## Material da obra
SS | Ativo | Obra | num_obra | cod_material | descricao | und_medida | qtdprevista | qtdrealizada | val_material | val_requisitado | nome
DOLP-RD-PA 00009/2026 | 5710132070 | 0112600055 | 0112600055 | 90208 | PARA-RAIOS DISTR BT POLIM 220V 10KA OX MT S/CENT RSI | UN | 3 | 3 | 16,49 | 49,47 | RIO SONO
DOLP-RD-PA 00009/2026 | 5710132070 | 0112600055 | 0112600055 | 90212 | PARA-RAIOS DISTR MT POLIM 30KV 10KA OX ZN S/CENT S/FERR | UN | 3 | 3 | 182,19 | 546,57 | RIO SONO
DOLP-RD-PA 00009/2026 | 5710132070 | 0112600055 | 0112600055 | 90804 | CONEC TERM CPR CB/BAR RT RLD ALUM 2F 3,09-4,10MM 145X25MM | UN | 0 | 3 | 10,15 | 30,45 | RIO SONO
DOLP-RD-PA 00009/2026 | 5710132070 | 0112600055 | 0112600055 | 90826 | CONEC TERM CPR CB/BAR RT RLD ALUM 1F 7,70-8,60MM 85X23MM | UN | 0 | 3 | 4,89 | 14,67 | RIO SONO
DOLP-RD-PA 00009/2026 | 5710132070 | 0112600055 | 0112600055 | 90830 | CONECT TERM ESTRANG CB/BAR ALUM 1F 36X14MM 5.80-6.00MM | UN | 3 | 0 | 19,11 | 0 | RIO SONO
DOLP-RD-PA 00009/2026 | 5710132070 | 0112600055 | 0112600055 | 91198 | TRANSF DISTR AER OVI 3F 34,5KV 380/220V 45KVA CL2 4TP | UN | 1 | 1 | 14080,6 | 14080,6 | RIO SONO
DOLP-RD-PA 00009/2026 | 5710132070 | 0112600055 | 0112600055 | 660973 | TERMINAL PRESS RETO BRONZE 1NEMA 10,5MM 50-70MM2 | PC | 6 | 0 | 29,3978 | 0 | RIO SONO
DOLP-RD-PA 00013/2026 | 5753804196 | 0112600057 | 0112600057 | 90208 | PARA-RAIOS DISTR BT POLIM 220V 10KA OX MT S/CENT RSI | UN | 3 | 3 | 16,49 | 49,47 | LAGOA DO TOCANTINS
DOLP-RD-PA 00013/2026 | 5753804196 | 0112600057 | 0112600057 | 90212 | PARA-RAIOS DISTR MT POLIM 30KV 10KA OX ZN S/CENT S/FERR | UN | 3 | 3 | 182,19 | 546,57 | LAGOA DO TOCANTINS
DOLP-RD-PA 00013/2026 | 5753804196 | 0112600057 | 0112600057 | 90500 | ELO FUSIVEL DISTRIBUICAO TIPO H 3A 500MM | UN | 3 | 3 | 5,1505 | 15,4515 | LAGOA DO TOCANTINS
DOLP-RD-PA 00013/2026 | 5753804196 | 0112600057 | 0112600057 | 91198 | TRANSF DISTR AER OVI 3F 34,5KV 380/220V 45KVA CL2 4TP | UN | 1 | 1 | 14080,6 | 14080,6 | LAGOA DO TOCANTINS
DOLP-RD-PA 00014/2026 | 5700770083 | 0112600061 | 0112600061 | 90069 | TRANSF DISTR AER OMI 1F 19,919KV 440/220V 15KVA CL2 5TP | UN | 1 | 1 | 5819,26 | 5819,26 | APARECIDA DO RIO NEGRO
DOLP-RD-PA 00014/2026 | 5700770083 | 0112600061 | 0112600061 | 90208 | PARA-RAIOS DISTR BT POLIM 220V 10KA OX MT S/CENT RSI | UN | 1 | 1 | 16,49 | 16,49 | APARECIDA DO RIO NEGRO
DOLP-RD-PA 00014/2026 | 5700770083 | 0112600061 | 0112600061 | 90212 | PARA-RAIOS DISTR MT POLIM 30KV 10KA OX ZN S/CENT S/FERR | UN | 1 | 1 | 182,19 | 182,19 | APARECIDA DO RIO NEGRO
DOLP-RD-PA 00014/2026 | 5700770083 | 0112600061 | 0112600061 | 90266 | CABO ALUM PROT SPL XLPE 1F 15,0KV 50MM2 BLOQ CNZ | M | 5 | 5 | 5,97 | 29,85 | APARECIDA DO RIO NEGRO
DOLP-RD-PA 00014/2026 | 5700770083 | 0112600061 | 0112600061 | 90272 | CABO ALUM MULTIPLEX 0,6/1,0KV XLPE 1F 1X1X10MM2+10MM2 | M | 7 | 7 | 1,9 | 13,3 | APARECIDA DO RIO NEGRO
DOLP-RD-PA 00014/2026 | 5700770083 | 0112600061 | 0112600061 | 90340 | CONECT TERM ESTRANG CB/BAR ALUM 1F 48X18MM 6.70-7.30MM | UN | 2 | 2 | 19,62 | 39,24 | APARECIDA DO RIO NEGRO
DOLP-RD-PA 00014/2026 | 5700770083 | 0112600061 | 0112600061 | 90341 | CONECT TERM ESTRANG CB/BAR ALUM 2F 106X22MM 9.00-9.70MM | UN | 3 | 3 | 38,04 | 114,12 | APARECIDA DO RIO NEGRO
DOLP-RD-PA 00014/2026 | 5700770083 | 0112600061 | 0112600061 | 90353 | CONECTOR DERIV PERF RSI CB/CB 1,0KV 16-120MM2/4,0-35MM2 | UN | 0 | 2 | 11,875 | 23,75 | APARECIDA DO RIO NEGRO
DOLP-RD-PA 00014/2026 | 5700770083 | 0112600061 | 0112600061 | 90497 | ELO FUSIVEL DISTRIBUICAO TIPO H 0,5A 500MM | UN | 1 | 1 | 5,1505 | 5,1505 | APARECIDA DO RIO NEGRO
DOLP-RD-PA 00014/2026 | 5700770083 | 0112600061 | 0112600061 | 90587 | CONECTOR DERIV PERF RDP CB/CB 15,0KV 70-185MM2/70-185MM2 | PC | 2 | 2 | 109,81 | 219,62 | APARECIDA DO RIO NEGRO
DOLP-RD-PA 00014/2026 | 5700770083 | 0112600061 | 0112600061 | 90804 | CONEC TERM CPR CB/BAR RT RLD ALUM 2F 3,09-4,10MM 145X25MM | UN | 0 | 3 | 10,15 | 30,45 | APARECIDA DO RIO NEGRO
DOLP-RD-PA 00014/2026 | 5700770083 | 0112600061 | 0112600061 | 90826 | CONEC TERM CPR CB/BAR RT RLD ALUM 1F 7,70-8,60MM 85X23MM | UN | 0 | 2 | 4,89 | 9,78 | APARECIDA DO RIO NEGRO
DOLP-RD-PA 00014/2026 | 5700770083 | 0112600061 | 0112600061 | 91217 | CABO COBRE ISOLAD 450/750V BWF/PVC 10MM2 CL2/4/5 PRT | M | 0 | 7 | 7,08 | 49,56 | APARECIDA DO RIO NEGRO
DOLP-RD-PA 00014/2026 | 5700770083 | 0112600061 | 0112600061 | 92172 | CONECTOR GRAMPO LINHA VIVA ALUM 34-170MM2/ESTRIBO 6,4MM 100A | UN | 1 | 1 | 51,6737 | 51,6737 | APARECIDA DO RIO NEGRO
DOLP-RD-PA 00001/2026 | 5700671010 | 0112600085 | 0112600085 | 90069 | TRANSF DISTR AER OMI 1F 19,919KV 440/220V 15KVA CL2 5TP | UN | 1 | 1 | 5819,26 | 5819,26 | LAJEADO
DOLP-RD-PA 00001/2026 | 5700671010 | 0112600085 | 0112600085 | 90208 | PARA-RAIOS DISTR BT POLIM 220V 10KA OX MT S/CENT RSI | UN | 3 | 3 | 16,49 | 49,47 | LAJEADO
DOLP-RD-PA 00001/2026 | 5700671010 | 0112600085 | 0112600085 | 90210 | PARA-RAIOS DISTR MT POLIM 12KV 10KA OX ZN S/CENT S/FERR | UN | 1 | 1 | 109,41 | 109,41 | LAJEADO
DOLP-RD-PA 00001/2026 | 5700671010 | 0112600085 | 0112600085 | 90212 | PARA-RAIOS DISTR MT POLIM 30KV 10KA OX ZN S/CENT S/FERR | UN | 0 | 1 | 182,19 | 182,19 | LAJEADO
DOLP-RD-PA 00001/2026 | 5700671010 | 0112600085 | 0112600085 | 90497 | ELO FUSIVEL DISTRIBUICAO TIPO H 0,5A 500MM | UN | 1 | 1 | 5,1505 | 5,1505 | LAJEADO
DOLP-RD-PA 00027/2026 | 5703466122 | 0112600101 | 0112600101 | 90069 | TRANSF DISTR AER OMI 1F 19,919KV 440/220V 15KVA CL2 5TP | UN | 1 | 1 | 5819,26 | 5819,26 | PALMAS
DOLP-RD-PA 00027/2026 | 5703466122 | 0112600101 | 0112600101 | 90208 | PARA-RAIOS DISTR BT POLIM 220V 10KA OX MT S/CENT RSI | UN | 3 | 3 | 16,49 | 49,47 | PALMAS
DOLP-RD-PA 00027/2026 | 5703466122 | 0112600101 | 0112600101 | 90210 | PARA-RAIOS DISTR MT POLIM 12KV 10KA OX ZN S/CENT S/FERR | UN | 1 | 0 | 109,41 | 0 | PALMAS
DOLP-RD-PA 00027/2026 | 5703466122 | 0112600101 | 0112600101 | 90212 | PARA-RAIOS DISTR MT POLIM 30KV 10KA OX ZN S/CENT S/FERR | UN | 0 | 1 | 182,19 | 182,19 | PALMAS
DOLP-RD-PA 00027/2026 | 5703466122 | 0112600101 | 0112600101 | 90255 | CORDOALHA ACO CARB CL A 7 FIOS MR 6,4MM 1430DAN | M | 25 | 0 | 3,5893 | 0 | PALMAS
DOLP-RD-PA 00027/2026 | 5703466122 | 0112600101 | 0112600101 | 90257 | CABO ACO COBREADO 1F LCA IACS53% 7X2,06MM 25MM2 | KG | 0 | 5 | 82,62 | 413,1 | PALMAS
DOLP-RD-PA 00027/2026 | 5703466122 | 0112600101 | 0112600101 | 90266 | CABO ALUM PROT SPL XLPE 1F 15,0KV 50MM2 BLOQ CNZ | M | 0 | 5 | 5,97 | 29,85 | PALMAS
DOLP-RD-PA 00027/2026 | 5703466122 | 0112600101 | 0112600101 | 90279 | ISOLADOR BASTAO POLIM ANCOR 36.2KV 550MM 745MM 50KN GO | UN | 1 | 1 | 52,2258 | 52,2258 | PALMAS
DOLP-RD-PA 00027/2026 | 5703466122 | 0112600101 | 0112600101 | 90341 | CONECT TERM ESTRANG CB/BAR ALUM 2F 106X22MM 9.00-9.70MM | UN | 3 | 3 | 38,04 | 114,12 | PALMAS
DOLP-RD-PA 00027/2026 | 5703466122 | 0112600101 | 0112600101 | 90353 | CONECTOR DERIV PERF RSI CB/CB 1,0KV 16-120MM2/4,0-35MM2 | UN | 0 | 2 | 11,875 | 23,75 | PALMAS
DOLP-RD-PA 00027/2026 | 5703466122 | 0112600101 | 0112600101 | 90460 | CONECTOR GRAMPO LINHA VIVA COBR 2-1/0AWG/8-2/0AWG 100A | UN | 0 | 1 | 84,655 | 84,655 | PALMAS
DOLP-RD-PA 00027/2026 | 5703466122 | 0112600101 | 0112600101 | 90462 | HASTE ATERRAMENTO CIRC S/RSC 2400MM 14,3MM 0.254MMM | UN | 0 | 5 | 114,76 | 573,8 | PALMAS
DOLP-RD-PA 00027/2026 | 5703466122 | 0112600101 | 0112600101 | 90490 | CONECTOR ATERR CUNHA COBRE CB/HST 16-25MM2 14,3MM | UN | 5 | 5 | 15,185 | 75,925 | PALMAS
DOLP-RD-PA 00027/2026 | 5703466122 | 0112600101 | 0112600101 | 90498 | ELO FUSIVEL DISTRIBUICAO TIPO H 1A 500MM | UN | 0 | 1 | 6,07 | 6,07 | PALMAS
DOLP-RD-PA 00027/2026 | 5703466122 | 0112600101 | 0112600101 | 90587 | CONECTOR DERIV PERF RDP CB/CB 15,0KV 70-185MM2/70-185MM2 | PC | 2 | 0 | 109,81 | 0 | PALMAS
DOLP-RD-PA 00027/2026 | 5703466122 | 0112600101 | 0112600101 | 90638 | HASTE ATERRAMENTO CIRC C/RSC 2400MM 14,3MM 0.254MMM | UN | 5 | 0 | 113,6833 | 0 | PALMAS
DOLP-RD-PA 00027/2026 | 5703466122 | 0112600101 | 0112600101 | 90797 | CONECTOR CUNHA ALUM CN-13 6,55-10,11/5,18-8,38MM VRM | UN | 2 | 2 | 6,775 | 13,55 | PALMAS
DOLP-RD-PA 00027/2026 | 5703466122 | 0112600101 | 0112600101 | 90826 | CONEC TERM CPR CB/BAR RT RLD ALUM 1F 7,70-8,60MM 85X23MM | UN | 0 | 2 | 4,89 | 9,78 | PALMAS
DOLP-RD-PA 00027/2026 | 5703466122 | 0112600101 | 0112600101 | 91217 | CABO COBRE ISOLAD 450/750V BWF/PVC 10MM2 CL2/4/5 PRT | M | 0 | 7 | 7,08 | 49,56 | PALMAS
DOLP-RD-PA 00027/2026 | 5703466122 | 0112600101 | 0112600101 | 92172 | CONECTOR GRAMPO LINHA VIVA ALUM 34-170MM2/ESTRIBO 6,4MM 100A | UN | 0 | 1 | 51,6737 | 51,6737 | PALMAS
DOLP-RD-PA 00034/2026 | 5727478070 | 0112600103 | 0112600103 | 90208 | PARA-RAIOS DISTR BT POLIM 220V 10KA OX MT S/CENT RSI | UN | 3 | 3 | 16,49 | 49,47 | RIO SONO
DOLP-RD-PA 00034/2026 | 5727478070 | 0112600103 | 0112600103 | 90212 | PARA-RAIOS DISTR MT POLIM 30KV 10KA OX ZN S/CENT S/FERR | UN | 3 | 3 | 182,19 | 546,57 | RIO SONO
DOLP-RD-PA 00034/2026 | 5727478070 | 0112600103 | 0112600103 | 90498 | ELO FUSIVEL DISTRIBUICAO TIPO H 1A 500MM | UN | 3 | 3 | 6,07 | 18,21 | RIO SONO
DOLP-RD-PA 00034/2026 | 5727478070 | 0112600103 | 0112600103 | 91198 | TRANSF DISTR AER OVI 3F 34,5KV 380/220V 45KVA CL2 4TP | UN | 1 | 1 | 14080,6 | 14080,6 | RIO SONO
DOLP-RD-PA 00044/2026 | 5700095151 | 0112600107 | 0112600107 | 35797 | ELETRODUTO RIGIDO PVC PRETO BSP 1/2 | PC | 1 | 1 | 7,22 | 7,22 | SANTA TEREZA DO TOCANTINS
DOLP-RD-PA 00044/2026 | 5700095151 | 0112600107 | 0112600107 | 90070 | TRANSF DISTR AER OMI 1F 19,919KV 440/220V 25KVA CL2 5TP | UN | 1 | 1 | 7717,245 | 7717,245 | SANTA TEREZA DO TOCANTINS
DOLP-RD-PA 00044/2026 | 5700095151 | 0112600107 | 0112600107 | 90208 | PARA-RAIOS DISTR BT POLIM 220V 10KA OX MT S/CENT RSI | UN | 2 | 2 | 16,49 | 32,98 | SANTA TEREZA DO TOCANTINS
DOLP-RD-PA 00044/2026 | 5700095151 | 0112600107 | 0112600107 | 90212 | PARA-RAIOS DISTR MT POLIM 30KV 10KA OX ZN S/CENT S/FERR | UN | 1 | 1 | 182,19 | 182,19 | SANTA TEREZA DO TOCANTINS
DOLP-RD-PA 00044/2026 | 5700095151 | 0112600107 | 0112600107 | 90255 | CORDOALHA ACO CARB CL A 7 FIOS MR 6,4MM 1430DAN | M | 7 | 0 | 3,5893 | 0 | SANTA TEREZA DO TOCANTINS
DOLP-RD-PA 00044/2026 | 5700095151 | 0112600107 | 0112600107 | 90257 | CABO ACO COBREADO 1F LCA IACS53% 7X2,06MM 25MM2 | KG | 0 | 7 | 82,62 | 578,34 | SANTA TEREZA DO TOCANTINS
DOLP-RD-PA 00044/2026 | 5700095151 | 0112600107 | 0112600107 | 90266 | CABO ALUM PROT SPL XLPE 1F 15,0KV 50MM2 BLOQ CNZ | M | 1 | 1 | 5,97 | 5,97 | SANTA TEREZA DO TOCANTINS
DOLP-RD-PA 00044/2026 | 5700095151 | 0112600107 | 0112600107 | 90272 | CABO ALUM MULTIPLEX 0,6/1,0KV XLPE 1F 1X1X10MM2+10MM2 | M | 1 | 0 | 1,9 | 0 | SANTA TEREZA DO TOCANTINS
DOLP-RD-PA 00044/2026 | 5700095151 | 0112600107 | 0112600107 | 90300 | ARAME REDOND ACO-GALV DURA 2,77MM BWG12 | KG | 1 | 1 | 17,6989 | 17,6989 | SANTA TEREZA DO TOCANTINS
DOLP-RD-PA 00044/2026 | 5700095151 | 0112600107 | 0112600107 | 90340 | CONECT TERM ESTRANG CB/BAR ALUM 1F 48X18MM 6.70-7.30MM | UN | 2 | 0 | 19,62 | 0 | SANTA TEREZA DO TOCANTINS
DOLP-RD-PA 00044/2026 | 5700095151 | 0112600107 | 0112600107 | 90341 | CONECT TERM ESTRANG CB/BAR ALUM 2F 106X22MM 9.00-9.70MM | UN | 3 | 0 | 38,04 | 0 | SANTA TEREZA DO TOCANTINS
DOLP-RD-PA 00044/2026 | 5700095151 | 0112600107 | 0112600107 | 90353 | CONECTOR DERIV PERF RSI CB/CB 1,0KV 16-120MM2/4,0-35MM2 | UN | 0 | 2 | 11,875 | 23,75 | SANTA TEREZA DO TOCANTINS
DOLP-RD-PA 00044/2026 | 5700095151 | 0112600107 | 0112600107 | 90471 | CONEC DERIV CUNHA-RML COBR I 3,17-8,12/3,17-7,42MM CZ | UN | 1 | 1 | 8,915 | 8,915 | SANTA TEREZA DO TOCANTINS
DOLP-RD-PA 00044/2026 | 5700095151 | 0112600107 | 0112600107 | 90497 | ELO FUSIVEL DISTRIBUICAO TIPO H 0,5A 500MM | UN | 1 | 0 | 5,1505 | 0 | SANTA TEREZA DO TOCANTINS
DOLP-RD-PA 00044/2026 | 5700095151 | 0112600107 | 0112600107 | 90498 | ELO FUSIVEL DISTRIBUICAO TIPO H 1A 500MM | UN | 0 | 1 | 6,07 | 6,07 | SANTA TEREZA DO TOCANTINS
DOLP-RD-PA 00044/2026 | 5700095151 | 0112600107 | 0112600107 | 90804 | CONEC TERM CPR CB/BAR RT RLD ALUM 2F 3,09-4,10MM 145X25MM | UN | 0 | 3 | 10,15 | 30,45 | SANTA TEREZA DO TOCANTINS
DOLP-RD-PA 00044/2026 | 5700095151 | 0112600107 | 0112600107 | 90826 | CONEC TERM CPR CB/BAR RT RLD ALUM 1F 7,70-8,60MM 85X23MM | UN | 0 | 2 | 4,89 | 9,78 | SANTA TEREZA DO TOCANTINS
DOLP-RD-PA 00044/2026 | 5700095151 | 0112600107 | 0112600107 | 91217 | CABO COBRE ISOLAD 450/750V BWF/PVC 10MM2 CL2/4/5 PRT | M | 0 | 2 | 7,08 | 14,16 | SANTA TEREZA DO TOCANTINS
DOLP-RD-PA 00035/2026 | 5762443122 | 0112600114 | 0112600114 | 90057 | TRANSF DISTR AER OMI 3F 13,8KV 380/220V 150KVA CL2 4TP | UN | 0 | 1 | 26596,35 | 26596,35 | PALMAS
DOLP-RD-PA 00035/2026 | 5762443122 | 0112600114 | 0112600114 | 90208 | PARA-RAIOS DISTR BT POLIM 220V 10KA OX MT S/CENT RSI | UN | 0 | 2 | 16,49 | 32,98 | PALMAS
DOLP-RD-PA 00035/2026 | 5762443122 | 0112600114 | 0112600114 | 90210 | PARA-RAIOS DISTR MT POLIM 12KV 10KA OX ZN S/CENT S/FERR | UN | 0 | 1 | 109,41 | 109,41 | PALMAS
DOLP-RD-PA 00035/2026 | 5762443122 | 0112600114 | 0112600114 | 90255 | CORDOALHA ACO CARB CL A 7 FIOS MR 6,4MM 1430DAN | M | 4 | 4 | 3,5893 | 14,3572 | PALMAS
DOLP-RD-PA 00035/2026 | 5762443122 | 0112600114 | 0112600114 | 90257 | CABO ACO COBREADO 1F LCA IACS53% 7X2,06MM 25MM2 | KG | 0 | 3 | 82,62 | 247,86 | PALMAS
DOLP-RD-PA 00035/2026 | 5762443122 | 0112600114 | 0112600114 | 90266 | CABO ALUM PROT SPL XLPE 1F 15,0KV 50MM2 BLOQ CNZ | M | 8 | 8 | 5,97 | 47,76 | PALMAS
DOLP-RD-PA 00035/2026 | 5762443122 | 0112600114 | 0112600114 | 90340 | CONECT TERM ESTRANG CB/BAR ALUM 1F 48X18MM 6.70-7.30MM | UN | 4 | 4 | 19,62 | 78,48 | PALMAS
DOLP-RD-PA 00035/2026 | 5762443122 | 0112600114 | 0112600114 | 90341 | CONECT TERM ESTRANG CB/BAR ALUM 2F 106X22MM 9.00-9.70MM | UN | 3 | 3 | 38,04 | 114,12 | PALMAS
DOLP-RD-PA 00035/2026 | 5762443122 | 0112600114 | 0112600114 | 90353 | CONECTOR DERIV PERF RSI CB/CB 1,0KV 16-120MM2/4,0-35MM2 | UN | 0 | 1 | 11,875 | 11,875 | PALMAS
DOLP-RD-PA 00035/2026 | 5762443122 | 0112600114 | 0112600114 | 90639 | ELO FUSIVEL DISTRIBUICAO TIPO K 6A 500MM AMARELA | UN | 3 | 3 | 6,53 | 19,59 | PALMAS
DOLP-RD-PA 00035/2026 | 5762443122 | 0112600114 | 0112600114 | 90826 | CONEC TERM CPR CB/BAR RT RLD ALUM 1F 7,70-8,60MM 85X23MM | UN | 0 | 2 | 4,89 | 9,78 | PALMAS
DOLP-RD-PA 00035/2026 | 5762443122 | 0112600114 | 0112600114 | 91086 | TRANSF DISTR AER OVI 3F 13,8KV 380/220V 75KVA CL2 4TP | UN | 1 | 0 | 15294,88 | 0 | PALMAS
DOLP-RD-PA 00035/2026 | 5762443122 | 0112600114 | 0112600114 | 91217 | CABO COBRE ISOLAD 450/750V BWF/PVC 10MM2 CL2/4/5 PRT | M | 0 | 4 | 7,08 | 28,32 | PALMAS
DOLP-RD-PA 00036/2026 | 5705910122 | 0112600115 | 0112600115 | 90070 | TRANSF DISTR AER OMI 1F 19,919KV 440/220V 25KVA CL2 5TP | UN | 1 | 0 | 7717,245 | 0 | PALMAS
DOLP-RD-PA 00036/2026 | 5705910122 | 0112600115 | 0112600115 | 90100 | TRANSF DISTR AER OMI 1F 7,969KV 440/220V 25KVA CL2 5TP | UN | 0 | 1 | 8180,635 | 8180,635 | PALMAS
DOLP-RD-PA 00036/2026 | 5705910122 | 0112600115 | 0112600115 | 90208 | PARA-RAIOS DISTR BT POLIM 220V 10KA OX MT S/CENT RSI | UN | 0 | 2 | 16,49 | 32,98 | PALMAS
DOLP-RD-PA 00036/2026 | 5705910122 | 0112600115 | 0112600115 | 90210 | PARA-RAIOS DISTR MT POLIM 12KV 10KA OX ZN S/CENT S/FERR | UN | 0 | 1 | 109,41 | 109,41 | PALMAS
DOLP-RD-PA 00036/2026 | 5705910122 | 0112600115 | 0112600115 | 90212 | PARA-RAIOS DISTR MT POLIM 30KV 10KA OX ZN S/CENT S/FERR | UN | 0 | 1 | 182,19 | 182,19 | PALMAS
DOLP-RD-PA 00036/2026 | 5705910122 | 0112600115 | 0112600115 | 90266 | CABO ALUM PROT SPL XLPE 1F 15,0KV 50MM2 BLOQ CNZ | M | 2 | 2 | 5,97 | 11,94 | PALMAS
DOLP-RD-PA 00036/2026 | 5705910122 | 0112600115 | 0112600115 | 90272 | CABO ALUM MULTIPLEX 0,6/1,0KV XLPE 1F 1X1X10MM2+10MM2 | M | 4 | 4 | 1,9 | 7,6 | PALMAS
DOLP-RD-PA 00036/2026 | 5705910122 | 0112600115 | 0112600115 | 90341 | CONECT TERM ESTRANG CB/BAR ALUM 2F 106X22MM 9.00-9.70MM | UN | 0 | 3 | 38,04 | 114,12 | PALMAS
DOLP-RD-PA 00036/2026 | 5705910122 | 0112600115 | 0112600115 | 90353 | CONECTOR DERIV PERF RSI CB/CB 1,0KV 16-120MM2/4,0-35MM2 | UN | 0 | 1 | 11,875 | 11,875 | PALMAS
DOLP-RD-PA 00036/2026 | 5705910122 | 0112600115 | 0112600115 | 90497 | ELO FUSIVEL DISTRIBUICAO TIPO H 0,5A 500MM | UN | 6 | 6 | 5,1505 | 30,903 | PALMAS
DOLP-RD-PA 00036/2026 | 5705910122 | 0112600115 | 0112600115 | 90500 | ELO FUSIVEL DISTRIBUICAO TIPO H 3A 500MM | UN | 0 | 1 | 5,1505 | 5,1505 | PALMAS
DOLP-RD-PA 00036/2026 | 5705910122 | 0112600115 | 0112600115 | 90826 | CONEC TERM CPR CB/BAR RT RLD ALUM 1F 7,70-8,60MM 85X23MM | UN | 0 | 2 | 4,89 | 9,78 | PALMAS
DOLP-RD-PA 00036/2026 | 5705910122 | 0112600115 | 0112600115 | 91217 | CABO COBRE ISOLAD 450/750V BWF/PVC 10MM2 CL2/4/5 PRT | M | 0 | 2 | 7,08 | 14,16 | PALMAS
DOLP-RD-PA 00033/2026 | 5745888082 | 0112600116 | 0112600116 | 90087 | TRANSF DISTR AER OMI 3F 34,5KV 380/220V 30KVA CL2 4TP | UN | 1 | 1 | 13519,645 | 13519,645 | LIZARDA
DOLP-RD-PA 00033/2026 | 5745888082 | 0112600116 | 0112600116 | 90208 | PARA-RAIOS DISTR BT POLIM 220V 10KA OX MT S/CENT RSI | UN | 3 | 3 | 16,49 | 49,47 | LIZARDA
DOLP-RD-PA 00033/2026 | 5745888082 | 0112600116 | 0112600116 | 90210 | PARA-RAIOS DISTR MT POLIM 12KV 10KA OX ZN S/CENT S/FERR | UN | 1 | 0 | 109,41 | 0 | LIZARDA
DOLP-RD-PA 00033/2026 | 5745888082 | 0112600116 | 0112600116 | 90212 | PARA-RAIOS DISTR MT POLIM 30KV 10KA OX ZN S/CENT S/FERR | UN | 0 | 3 | 182,19 | 546,57 | LIZARDA
DOLP-RD-PA 00033/2026 | 5745888082 | 0112600116 | 0112600116 | 90266 | CABO ALUM PROT SPL XLPE 1F 15,0KV 50MM2 BLOQ CNZ | M | 2 | 2 | 5,97 | 11,94 | LIZARDA
DOLP-RD-PA 00033/2026 | 5745888082 | 0112600116 | 0112600116 | 90272 | CABO ALUM MULTIPLEX 0,6/1,0KV XLPE 1F 1X1X10MM2+10MM2 | M | 2 | 2 | 1,9 | 3,8 | LIZARDA
DOLP-RD-PA 00033/2026 | 5745888082 | 0112600116 | 0112600116 | 90340 | CONECT TERM ESTRANG CB/BAR ALUM 1F 48X18MM 6.70-7.30MM | UN | 2 | 2 | 19,62 | 39,24 | LIZARDA
DOLP-RD-PA 00033/2026 | 5745888082 | 0112600116 | 0112600116 | 90341 | CONECT TERM ESTRANG CB/BAR ALUM 2F 106X22MM 9.00-9.70MM | UN | 3 | 3 | 38,04 | 114,12 | LIZARDA
DOLP-RD-PA 00033/2026 | 5745888082 | 0112600116 | 0112600116 | 90353 | CONECTOR DERIV PERF RSI CB/CB 1,0KV 16-120MM2/4,0-35MM2 | UN | 0 | 3 | 11,875 | 35,625 | LIZARDA
DOLP-RD-PA 00033/2026 | 5745888082 | 0112600116 | 0112600116 | 90471 | CONEC DERIV CUNHA-RML COBR I 3,17-8,12/3,17-7,42MM CZ | UN | 1 | 1 | 8,915 | 8,915 | LIZARDA
DOLP-RD-PA 00033/2026 | 5745888082 | 0112600116 | 0112600116 | 90497 | ELO FUSIVEL DISTRIBUICAO TIPO H 0,5A 500MM | UN | 3 | 3 | 5,1505 | 15,4515 | LIZARDA
DOLP-RD-PA 00033/2026 | 5745888082 | 0112600116 | 0112600116 | 90498 | ELO FUSIVEL DISTRIBUICAO TIPO H 1A 500MM | UN | 0 | 3 | 6,07 | 18,21 | LIZARDA
DOLP-RD-PA 00033/2026 | 5745888082 | 0112600116 | 0112600116 | 90587 | CONECTOR DERIV PERF RDP CB/CB 15,0KV 70-185MM2/70-185MM2 | PC | 3 | 3 | 109,81 | 329,43 | LIZARDA
DOLP-RD-PA 00033/2026 | 5745888082 | 0112600116 | 0112600116 | 90804 | CONEC TERM CPR CB/BAR RT RLD ALUM 2F 3,09-4,10MM 145X25MM | UN | 0 | 3 | 10,15 | 30,45 | LIZARDA
DOLP-RD-PA 00033/2026 | 5745888082 | 0112600116 | 0112600116 | 90826 | CONEC TERM CPR CB/BAR RT RLD ALUM 1F 7,70-8,60MM 85X23MM | UN | 0 | 2 | 4,89 | 9,78 | LIZARDA
DOLP-RD-PA 00033/2026 | 5745888082 | 0112600116 | 0112600116 | 91217 | CABO COBRE ISOLAD 450/750V BWF/PVC 10MM2 CL2/4/5 PRT | M | 0 | 2 | 7,08 | 14,16 | LIZARDA
DOLP-RD-PA 00054/2026 | 5710162006 | 0112600120 | 0112600120 | 90208 | PARA-RAIOS DISTR BT POLIM 220V 10KA OX MT S/CENT RSI | UN | 3 | 3 | 16,49 | 49,47 | TOCANTÍNIA
DOLP-RD-PA 00054/2026 | 5710162006 | 0112600120 | 0112600120 | 90210 | PARA-RAIOS DISTR MT POLIM 12KV 10KA OX ZN S/CENT S/FERR | UN | 1 | 1 | 109,41 | 109,41 | TOCANTÍNIA
DOLP-RD-PA 00054/2026 | 5710162006 | 0112600120 | 0112600120 | 90266 | CABO ALUM PROT SPL XLPE 1F 15,0KV 50MM2 BLOQ CNZ | M | 2 | 2 | 5,97 | 11,94 | TOCANTÍNIA
DOLP-RD-PA 00054/2026 | 5710162006 | 0112600120 | 0112600120 | 90272 | CABO ALUM MULTIPLEX 0,6/1,0KV XLPE 1F 1X1X10MM2+10MM2 | M | 2 | 2 | 1,9 | 3,8 | TOCANTÍNIA
DOLP-RD-PA 00054/2026 | 5710162006 | 0112600120 | 0112600120 | 90277 | ISOLADOR BASTAO POLIM ANCOR 15.0KV 370MM 380MM 50KN GO | UN | 1 | 1 | 30,5886 | 30,5886 | TOCANTÍNIA
DOLP-RD-PA 00054/2026 | 5710162006 | 0112600120 | 0112600120 | 90340 | CONECT TERM ESTRANG CB/BAR ALUM 1F 48X18MM 6.70-7.30MM | UN | 2 | 2 | 19,62 | 39,24 | TOCANTÍNIA
DOLP-RD-PA 00054/2026 | 5710162006 | 0112600120 | 0112600120 | 90341 | CONECT TERM ESTRANG CB/BAR ALUM 2F 106X22MM 9.00-9.70MM | UN | 3 | 3 | 38,04 | 114,12 | TOCANTÍNIA
DOLP-RD-PA 00054/2026 | 5710162006 | 0112600120 | 0112600120 | 90460 | CONECTOR GRAMPO LINHA VIVA COBR 2-1/0AWG/8-2/0AWG 100A | UN | 1 | 1 | 84,655 | 84,655 | TOCANTÍNIA
DOLP-RD-PA 00054/2026 | 5710162006 | 0112600120 | 0112600120 | 90497 | ELO FUSIVEL DISTRIBUICAO TIPO H 0,5A 500MM | UN | 1 | 1 | 5,1505 | 5,1505 | TOCANTÍNIA
DOLP-RD-PA 00054/2026 | 5710162006 | 0112600120 | 0112600120 | 91638 | TRANSF DISTR AER OVI 1F 19,919KV 440/220V 15KVA CL2 5TP | UN | 1 | 1 | 5819,26 | 5819,26 | TOCANTÍNIA
DOLP-RD-PA 00052/2026 | 5700469083 | 0112600121 | 0112600121 | 35797 | ELETRODUTO RIGIDO PVC PRETO BSP 1/2 | PC | 1 | 1 | 7,22 | 7,22 | APARECIDA DO RIO NEGRO
DOLP-RD-PA 00052/2026 | 5700469083 | 0112600121 | 0112600121 | 90070 | TRANSF DISTR AER OMI 1F 19,919KV 440/220V 25KVA CL2 5TP | UN | 0 | 1 | 7717,245 | 7717,245 | APARECIDA DO RIO NEGRO
DOLP-RD-PA 00052/2026 | 5700469083 | 0112600121 | 0112600121 | 90208 | PARA-RAIOS DISTR BT POLIM 220V 10KA OX MT S/CENT RSI | UN | 2 | 2 | 16,49 | 32,98 | APARECIDA DO RIO NEGRO
DOLP-RD-PA 00052/2026 | 5700469083 | 0112600121 | 0112600121 | 90212 | PARA-RAIOS DISTR MT POLIM 30KV 10KA OX ZN S/CENT S/FERR | UN | 1 | 1 | 182,19 | 182,19 | APARECIDA DO RIO NEGRO
DOLP-RD-PA 00052/2026 | 5700469083 | 0112600121 | 0112600121 | 90257 | CABO ACO COBREADO 1F LCA IACS53% 7X2,06MM 25MM2 | KG | 5 | 5 | 82,62 | 413,1 | APARECIDA DO RIO NEGRO
DOLP-RD-PA 00052/2026 | 5700469083 | 0112600121 | 0112600121 | 90266 | CABO ALUM PROT SPL XLPE 1F 15,0KV 50MM2 BLOQ CNZ | M | 3 | 3 | 5,97 | 17,91 | APARECIDA DO RIO NEGRO
DOLP-RD-PA 00052/2026 | 5700469083 | 0112600121 | 0112600121 | 90279 | ISOLADOR BASTAO POLIM ANCOR 36.2KV 550MM 745MM 50KN GO | UN | 1 | 1 | 52,2258 | 52,2258 | APARECIDA DO RIO NEGRO
DOLP-RD-PA 00052/2026 | 5700469083 | 0112600121 | 0112600121 | 90345 | CONEC DERIV CUNHA-ESTRIBO ALUM/COBR 5,88-8,01MM/2AWG VM | UN | 1 | 1 | 29,56 | 29,56 | APARECIDA DO RIO NEGRO
DOLP-RD-PA 00052/2026 | 5700469083 | 0112600121 | 0112600121 | 90353 | CONECTOR DERIV PERF RSI CB/CB 1,0KV 16-120MM2/4,0-35MM2 | UN | 0 | 2 | 11,875 | 23,75 | APARECIDA DO RIO NEGRO
DOLP-RD-PA 00052/2026 | 5700469083 | 0112600121 | 0112600121 | 90460 | CONECTOR GRAMPO LINHA VIVA COBR 2-1/0AWG/8-2/0AWG 100A | UN | 1 | 1 | 84,655 | 84,655 | APARECIDA DO RIO NEGRO
DOLP-RD-PA 00052/2026 | 5700469083 | 0112600121 | 0112600121 | 90462 | HASTE ATERRAMENTO CIRC S/RSC 2400MM 14,3MM 0.254MMM | UN | 1 | 1 | 114,76 | 114,76 | APARECIDA DO RIO NEGRO
DOLP-RD-PA 00052/2026 | 5700469083 | 0112600121 | 0112600121 | 90471 | CONEC DERIV CUNHA-RML COBR I 3,17-8,12/3,17-7,42MM CZ | UN | 1 | 1 | 8,915 | 8,915 | APARECIDA DO RIO NEGRO
DOLP-RD-PA 00052/2026 | 5700469083 | 0112600121 | 0112600121 | 90489 | CONECTOR ATERR CUNHA TRANSV COBRE CB/HST 25-35MM2 14,3MM | UN | 1 | 1 | 13,96 | 13,96 | APARECIDA DO RIO NEGRO
DOLP-RD-PA 00052/2026 | 5700469083 | 0112600121 | 0112600121 | 90498 | ELO FUSIVEL DISTRIBUICAO TIPO H 1A 500MM | UN | 1 | 1 | 6,07 | 6,07 | APARECIDA DO RIO NEGRO
DOLP-RD-PA 00052/2026 | 5700469083 | 0112600121 | 0112600121 | 90804 | CONEC TERM CPR CB/BAR RT RLD ALUM 2F 3,09-4,10MM 145X25MM | UN | 3 | 3 | 10,15 | 30,45 | APARECIDA DO RIO NEGRO
DOLP-RD-PA 00052/2026 | 5700469083 | 0112600121 | 0112600121 | 90826 | CONEC TERM CPR CB/BAR RT RLD ALUM 1F 7,70-8,60MM 85X23MM | UN | 2 | 2 | 4,89 | 9,78 | APARECIDA DO RIO NEGRO
DOLP-RD-PA 00052/2026 | 5700469083 | 0112600121 | 0112600121 | 91217 | CABO COBRE ISOLAD 450/750V BWF/PVC 10MM2 CL2/4/5 PRT | M | 2 | 2 | 7,08 | 14,16 | APARECIDA DO RIO NEGRO
DOLP-RD-PA 00052/2026 | 5700469083 | 0112600121 | 0112600121 | 91639 | TRANSF DISTR AER OVI 1F 19,919KV 440/220V 25KVA CL2 5TP | UN | 1 | 0 | 7717,245 | 0 | APARECIDA DO RIO NEGRO
DOLP-RD-PA 00093/2026 | 5710061122 | 0112600133 | 0112600133 | 90070 | TRANSF DISTR AER OMI 1F 19,919KV 440/220V 25KVA CL2 5TP | UN | 1 | 1 | 7717,245 | 7717,245 | PALMAS
DOLP-RD-PA 00093/2026 | 5710061122 | 0112600133 | 0112600133 | 90208 | PARA-RAIOS DISTR BT POLIM 220V 10KA OX MT S/CENT RSI | UN | 2 | 2 | 16,49 | 32,98 | PALMAS
DOLP-RD-PA 00093/2026 | 5710061122 | 0112600133 | 0112600133 | 90212 | PARA-RAIOS DISTR MT POLIM 30KV 10KA OX ZN S/CENT S/FERR | UN | 1 | 1 | 182,19 | 182,19 | PALMAS
DOLP-RD-PA 00093/2026 | 5710061122 | 0112600133 | 0112600133 | 90257 | CABO ACO COBREADO 1F LCA IACS53% 7X2,06MM 25MM2 | KG | 8 | 8 | 82,62 | 660,96 | PALMAS
DOLP-RD-PA 00093/2026 | 5710061122 | 0112600133 | 0112600133 | 90266 | CABO ALUM PROT SPL XLPE 1F 15,0KV 50MM2 BLOQ CNZ | M | 4 | 4 | 5,97 | 23,88 | PALMAS
DOLP-RD-PA 00093/2026 | 5710061122 | 0112600133 | 0112600133 | 90279 | ISOLADOR BASTAO POLIM ANCOR 36.2KV 550MM 745MM 50KN GO | UN | 1 | 1 | 52,2258 | 52,2258 | PALMAS
DOLP-RD-PA 00093/2026 | 5710061122 | 0112600133 | 0112600133 | 90295 | ISOLADOR ROLDANA PORCELANA 79X76MM 1350DAN MRM | UN | 1 | 1 | 7,11 | 7,11 | PALMAS
DOLP-RD-PA 00093/2026 | 5710061122 | 0112600133 | 0112600133 | 90300 | ARAME REDOND ACO-GALV DURA 2,77MM BWG12 | KG | 1 | 1 | 17,6989 | 17,6989 | PALMAS
DOLP-RD-PA 00093/2026 | 5710061122 | 0112600133 | 0112600133 | 90353 | CONECTOR DERIV PERF RSI CB/CB 1,0KV 16-120MM2/4,0-35MM2 | UN | 2 | 2 | 11,875 | 23,75 | PALMAS
DOLP-RD-PA 00093/2026 | 5710061122 | 0112600133 | 0112600133 | 90393 | ARMACAO SECUNDARIA ACO-GALV 1 ESTRIBO 110X50X5,0MM 125X16MM | UN | 1 | 1 | 13,38 | 13,38 | PALMAS
DOLP-RD-PA 00093/2026 | 5710061122 | 0112600133 | 0112600133 | 90440 | MANILHA-SAPATILHA ACO-GALV 110X60X34MM 5000DAN | UN | 1 | 1 | 19,61 | 19,61 | PALMAS
DOLP-RD-PA 00093/2026 | 5710061122 | 0112600133 | 0112600133 | 90448 | GANCHO OLHAL ACO-GALV 130X88X13MM 50KN S/TRAVA | UN | 1 | 1 | 9,66 | 9,66 | PALMAS
DOLP-RD-PA 00093/2026 | 5710061122 | 0112600133 | 0112600133 | 90460 | CONECTOR GRAMPO LINHA VIVA COBR 2-1/0AWG/8-2/0AWG 100A | UN | 1 | 1 | 84,655 | 84,655 | PALMAS
DOLP-RD-PA 00093/2026 | 5710061122 | 0112600133 | 0112600133 | 90462 | HASTE ATERRAMENTO CIRC S/RSC 2400MM 14,3MM 0.254MMM | UN | 10 | 10 | 114,76 | 1147,6 | PALMAS
DOLP-RD-PA 00093/2026 | 5710061122 | 0112600133 | 0112600133 | 90489 | CONECTOR ATERR CUNHA TRANSV COBRE CB/HST 25-35MM2 14,3MM | UN | 10 | 10 | 13,96 | 139,6 | PALMAS
DOLP-RD-PA 00093/2026 | 5710061122 | 0112600133 | 0112600133 | 90498 | ELO FUSIVEL DISTRIBUICAO TIPO H 1A 500MM | UN | 1 | 1 | 6,07 | 6,07 | PALMAS
DOLP-RD-PA 00093/2026 | 5710061122 | 0112600133 | 0112600133 | 90548 | CHAVE FUSIVEL DISTR BSC 36,2KV 300A 1F MAN SEC | PC | 1 | 1 | 271,86 | 271,86 | PALMAS
DOLP-RD-PA 00093/2026 | 5710061122 | 0112600133 | 0112600133 | 90797 | CONECTOR CUNHA ALUM CN-13 6,55-10,11/5,18-8,38MM VRM | UN | 1 | 1 | 6,775 | 6,775 | PALMAS
DOLP-RD-PA 00093/2026 | 5710061122 | 0112600133 | 0112600133 | 90804 | CONEC TERM CPR CB/BAR RT RLD ALUM 2F 3,09-4,10MM 145X25MM | UN | 3 | 3 | 10,15 | 30,45 | PALMAS
DOLP-RD-PA 00093/2026 | 5710061122 | 0112600133 | 0112600133 | 90826 | CONEC TERM CPR CB/BAR RT RLD ALUM 1F 7,70-8,60MM 85X23MM | UN | 2 | 2 | 4,89 | 9,78 | PALMAS
DOLP-RD-PA 00093/2026 | 5710061122 | 0112600133 | 0112600133 | 91217 | CABO COBRE ISOLAD 450/750V BWF/PVC 10MM2 CL2/4/5 PRT | M | 2 | 2 | 7,08 | 14,16 | PALMAS
DOLP-RD-PA 00095/2026 | 5737313082 | 0112600134 | 0112600134 | 35797 | ELETRODUTO RIGIDO PVC PRETO BSP 1/2 | PC | 2 | 2 | 7,22 | 14,44 | LIZARDA
DOLP-RD-PA 00095/2026 | 5737313082 | 0112600134 | 0112600134 | 90208 | PARA-RAIOS DISTR BT POLIM 220V 10KA OX MT S/CENT RSI | UN | 2 | 2 | 16,49 | 32,98 | LIZARDA
DOLP-RD-PA 00095/2026 | 5737313082 | 0112600134 | 0112600134 | 90212 | PARA-RAIOS DISTR MT POLIM 30KV 10KA OX ZN S/CENT S/FERR | UN | 1 | 1 | 182,19 | 182,19 | LIZARDA
DOLP-RD-PA 00095/2026 | 5737313082 | 0112600134 | 0112600134 | 90257 | CABO ACO COBREADO 1F LCA IACS53% 7X2,06MM 25MM2 | KG | 4 | 4 | 82,62 | 330,48 | LIZARDA
DOLP-RD-PA 00095/2026 | 5737313082 | 0112600134 | 0112600134 | 90266 | CABO ALUM PROT SPL XLPE 1F 15,0KV 50MM2 BLOQ CNZ | M | 4 | 4 | 5,97 | 23,88 | LIZARDA
DOLP-RD-PA 00095/2026 | 5737313082 | 0112600134 | 0112600134 | 90279 | ISOLADOR BASTAO POLIM ANCOR 36.2KV 550MM 745MM 50KN GO | UN | 1 | 1 | 52,2258 | 52,2258 | LIZARDA
DOLP-RD-PA 00095/2026 | 5737313082 | 0112600134 | 0112600134 | 90300 | ARAME REDOND ACO-GALV DURA 2,77MM BWG12 | KG | 1 | 1 | 17,6989 | 17,6989 | LIZARDA
DOLP-RD-PA 00095/2026 | 5737313082 | 0112600134 | 0112600134 | 90353 | CONECTOR DERIV PERF RSI CB/CB 1,0KV 16-120MM2/4,0-35MM2 | UN | 3 | 3 | 11,875 | 35,625 | LIZARDA
DOLP-RD-PA 00095/2026 | 5737313082 | 0112600134 | 0112600134 | 90460 | CONECTOR GRAMPO LINHA VIVA COBR 2-1/0AWG/8-2/0AWG 100A | UN | 1 | 1 | 84,655 | 84,655 | LIZARDA
DOLP-RD-PA 00095/2026 | 5737313082 | 0112600134 | 0112600134 | 90471 | CONEC DERIV CUNHA-RML COBR I 3,17-8,12/3,17-7,42MM CZ | UN | 1 | 1 | 8,915 | 8,915 | LIZARDA
DOLP-RD-PA 00095/2026 | 5737313082 | 0112600134 | 0112600134 | 90489 | CONECTOR ATERR CUNHA TRANSV COBRE CB/HST 25-35MM2 14,3MM | UN | 5 | 5 | 13,96 | 69,8 | LIZARDA
DOLP-RD-PA 00095/2026 | 5737313082 | 0112600134 | 0112600134 | 90498 | ELO FUSIVEL DISTRIBUICAO TIPO H 1A 500MM | UN | 1 | 1 | 6,07 | 6,07 | LIZARDA
DOLP-RD-PA 00095/2026 | 5737313082 | 0112600134 | 0112600134 | 90797 | CONECTOR CUNHA ALUM CN-13 6,55-10,11/5,18-8,38MM VRM | UN | 1 | 1 | 6,775 | 6,775 | LIZARDA
DOLP-RD-PA 00095/2026 | 5737313082 | 0112600134 | 0112600134 | 90804 | CONEC TERM CPR CB/BAR RT RLD ALUM 2F 3,09-4,10MM 145X25MM | UN | 3 | 3 | 10,15 | 30,45 | LIZARDA
DOLP-RD-PA 00095/2026 | 5737313082 | 0112600134 | 0112600134 | 90826 | CONEC TERM CPR CB/BAR RT RLD ALUM 1F 7,70-8,60MM 85X23MM | UN | 2 | 2 | 4,89 | 9,78 | LIZARDA
DOLP-RD-PA 00095/2026 | 5737313082 | 0112600134 | 0112600134 | 91086 | TRANSF DISTR AER OVI 3F 13,8KV 380/220V 75KVA CL2 4TP | UN | 1 | 0 | 15294,88 | 0 | LIZARDA
DOLP-RD-PA 00095/2026 | 5737313082 | 0112600134 | 0112600134 | 91217 | CABO COBRE ISOLAD 450/750V BWF/PVC 10MM2 CL2/4/5 PRT | M | 2 | 2 | 7,08 | 14,16 | LIZARDA
DOLP-RD-PA 00095/2026 | 5737313082 | 0112600134 | 0112600134 | 91638 | TRANSF DISTR AER OVI 1F 19,919KV 440/220V 15KVA CL2 5TP | UN | 0 | 1 | 5819,26 | 5819,26 | LIZARDA
DOLP-RD-PA 00095/2026 | 5737313082 | 0112600134 | 0112600134 | 92172 | CONECTOR GRAMPO LINHA VIVA ALUM 34-170MM2/ESTRIBO 6,4MM 100A | UN | 1 | 1 | 51,6737 | 51,6737 | LIZARDA
DOLP-RD-PA 00107/2026 | 5711359122 | 0112600135 | 0112600135 | 90056 | TRANSF DISTR AER OMI 3F 13,8KV 380/220V 112,5KVA CL2 4TP | UN | 0 | 1 | 22003,225 | 22003,225 | PALMAS
DOLP-RD-PA 00107/2026 | 5711359122 | 0112600135 | 0112600135 | 90208 | PARA-RAIOS DISTR BT POLIM 220V 10KA OX MT S/CENT RSI | UN | 3 | 3 | 16,49 | 49,47 | PALMAS
DOLP-RD-PA 00107/2026 | 5711359122 | 0112600135 | 0112600135 | 90210 | PARA-RAIOS DISTR MT POLIM 12KV 10KA OX ZN S/CENT S/FERR | UN | 3 | 3 | 109,41 | 328,23 | PALMAS
DOLP-RD-PA 00107/2026 | 5711359122 | 0112600135 | 0112600135 | 90266 | CABO ALUM PROT SPL XLPE 1F 15,0KV 50MM2 BLOQ CNZ | M | 9 | 9 | 5,97 | 53,73 | PALMAS
DOLP-RD-PA 00107/2026 | 5711359122 | 0112600135 | 0112600135 | 90341 | CONECT TERM ESTRANG CB/BAR ALUM 2F 106X22MM 9.00-9.70MM | UN | 4 | 4 | 38,04 | 152,16 | PALMAS
DOLP-RD-PA 00107/2026 | 5711359122 | 0112600135 | 0112600135 | 90353 | CONECTOR DERIV PERF RSI CB/CB 1,0KV 16-120MM2/4,0-35MM2 | UN | 3 | 3 | 11,875 | 35,625 | PALMAS
DOLP-RD-PA 00107/2026 | 5711359122 | 0112600135 | 0112600135 | 90501 | ELO FUSIVEL DISTRIBUICAO TIPO H 5A 500MM | UN | 3 | 3 | 5,09 | 15,27 | PALMAS
DOLP-RD-PA 00107/2026 | 5711359122 | 0112600135 | 0112600135 | 90586 | CAPA PROTETORA TRANSF MT PEAD 15/36,2KV 135X110MM | UN | 3 | 3 | 11,26 | 33,78 | PALMAS
DOLP-RD-PA 00107/2026 | 5711359122 | 0112600135 | 0112600135 | 90826 | CONEC TERM CPR CB/BAR RT RLD ALUM 1F 7,70-8,60MM 85X23MM | UN | 6 | 6 | 4,89 | 29,34 | PALMAS
DOLP-RD-PA 00107/2026 | 5711359122 | 0112600135 | 0112600135 | 91085 | TRANSF DISTR AER OVI 3F 13,8KV 380/220V 112,5KVA CL2 4TP | UN | 1 | 0 | 20881,56 | 0 | PALMAS
DOLP-RD-PA 00107/2026 | 5711359122 | 0112600135 | 0112600135 | 91223 | CABO COBRE ISOLAD 450/750V BWF/PVC 25MM2 CL2/4/5 PRT | M | 7 | 7 | 14,142 | 98,994 | PALMAS
DOLP-RD-PA 00124/2026 | 5711933122 | 0112600144 | 0112600144 | 90208 | PARA-RAIOS DISTR BT POLIM 220V 10KA OX MT S/CENT RSI | UN | 2 | 2 | 16,49 | 32,98 | PALMAS
DOLP-RD-PA 00124/2026 | 5711933122 | 0112600144 | 0112600144 | 90210 | PARA-RAIOS DISTR MT POLIM 12KV 10KA OX ZN S/CENT S/FERR | UN | 1 | 1 | 109,41 | 109,41 | PALMAS
DOLP-RD-PA 00124/2026 | 5711933122 | 0112600144 | 0112600144 | 90353 | CONECTOR DERIV PERF RSI CB/CB 1,0KV 16-120MM2/4,0-35MM2 | UN | 2 | 2 | 11,875 | 23,75 | PALMAS
DOLP-RD-PA 00124/2026 | 5711933122 | 0112600144 | 0112600144 | 90498 | ELO FUSIVEL DISTRIBUICAO TIPO H 1A 500MM | UN | 1 | 1 | 6,07 | 6,07 | PALMAS
DOLP-RD-PA 00124/2026 | 5711933122 | 0112600144 | 0112600144 | 90791 | CONECTOR CUNHA ALUM CN-10 8,23-14,53/4,11-11,79MM AZL | UN | 1 | 1 | 16,325 | 16,325 | PALMAS
DOLP-RD-PA 00124/2026 | 5711933122 | 0112600144 | 0112600144 | 90804 | CONEC TERM CPR CB/BAR RT RLD ALUM 2F 3,09-4,10MM 145X25MM | UN | 3 | 3 | 10,15 | 30,45 | PALMAS
DOLP-RD-PA 00124/2026 | 5711933122 | 0112600144 | 0112600144 | 90826 | CONEC TERM CPR CB/BAR RT RLD ALUM 1F 7,70-8,60MM 85X23MM | UN | 2 | 2 | 4,89 | 9,78 | PALMAS
DOLP-RD-PA 00124/2026 | 5711933122 | 0112600144 | 0112600144 | 91223 | CABO COBRE ISOLAD 450/750V BWF/PVC 25MM2 CL2/4/5 PRT | M | 2 | 2 | 14,142 | 28,284 | PALMAS
DOLP-RD-PA 00124/2026 | 5711933122 | 0112600144 | 0112600144 | 91638 | TRANSF DISTR AER OVI 1F 19,919KV 440/220V 15KVA CL2 5TP | UN | 1 | 1 | 5819,26 | 5819,26 | PALMAS
DOLP-RD-PA 00126/2026 | 5712697122 | 0112600145 | 0112600145 | 35797 | ELETRODUTO RIGIDO PVC PRETO BSP 1/2 | PC | 1 | 1 | 7,22 | 7,22 | PALMAS
DOLP-RD-PA 00126/2026 | 5712697122 | 0112600145 | 0112600145 | 90208 | PARA-RAIOS DISTR BT POLIM 220V 10KA OX MT S/CENT RSI | UN | 2 | 2 | 16,49 | 32,98 | PALMAS
DOLP-RD-PA 00126/2026 | 5712697122 | 0112600145 | 0112600145 | 90212 | PARA-RAIOS DISTR MT POLIM 30KV 10KA OX ZN S/CENT S/FERR | UN | 1 | 1 | 182,19 | 182,19 | PALMAS
DOLP-RD-PA 00126/2026 | 5712697122 | 0112600145 | 0112600145 | 90257 | CABO ACO COBREADO 1F LCA IACS53% 7X2,06MM 25MM2 | KG | 1,6 | 1,6 | 82,62 | 132,192 | PALMAS
DOLP-RD-PA 00126/2026 | 5712697122 | 0112600145 | 0112600145 | 90266 | CABO ALUM PROT SPL XLPE 1F 15,0KV 50MM2 BLOQ CNZ | M | 2 | 2 | 5,97 | 11,94 | PALMAS
DOLP-RD-PA 00126/2026 | 5712697122 | 0112600145 | 0112600145 | 90353 | CONECTOR DERIV PERF RSI CB/CB 1,0KV 16-120MM2/4,0-35MM2 | UN | 2 | 2 | 11,875 | 23,75 | PALMAS
DOLP-RD-PA 00126/2026 | 5712697122 | 0112600145 | 0112600145 | 90363 | PARAFUSO DISTR CAB QUAD ACO-GALV M16 250MM 5000DAN | UN | 2 | 2 | 7,22 | 14,44 | PALMAS
DOLP-RD-PA 00126/2026 | 5712697122 | 0112600145 | 0112600145 | 90414 | FITA ISOLANTE AUTOFUSAO 35KV 5M 19X0,76MM PRT | UN | 1 | 1 | 9,16 | 9,16 | PALMAS
DOLP-RD-PA 00126/2026 | 5712697122 | 0112600145 | 0112600145 | 90460 | CONECTOR GRAMPO LINHA VIVA COBR 2-1/0AWG/8-2/0AWG 100A | UN | 1 | 1 | 84,655 | 84,655 | PALMAS
DOLP-RD-PA 00126/2026 | 5712697122 | 0112600145 | 0112600145 | 90462 | HASTE ATERRAMENTO CIRC S/RSC 2400MM 14,3MM 0.254MMM | UN | 3 | 3 | 114,76 | 344,28 | PALMAS
DOLP-RD-PA 00126/2026 | 5712697122 | 0112600145 | 0112600145 | 90489 | CONECTOR ATERR CUNHA TRANSV COBRE CB/HST 25-35MM2 14,3MM | UN | 3 | 3 | 13,96 | 41,88 | PALMAS
DOLP-RD-PA 00126/2026 | 5712697122 | 0112600145 | 0112600145 | 90498 | ELO FUSIVEL DISTRIBUICAO TIPO H 1A 500MM | UN | 1 | 1 | 6,07 | 6,07 | PALMAS
DOLP-RD-PA 00126/2026 | 5712697122 | 0112600145 | 0112600145 | 90804 | CONEC TERM CPR CB/BAR RT RLD ALUM 2F 3,09-4,10MM 145X25MM | UN | 3 | 3 | 10,15 | 30,45 | PALMAS
DOLP-RD-PA 00126/2026 | 5712697122 | 0112600145 | 0112600145 | 90826 | CONEC TERM CPR CB/BAR RT RLD ALUM 1F 7,70-8,60MM 85X23MM | UN | 2 | 2 | 4,89 | 9,78 | PALMAS
DOLP-RD-PA 00126/2026 | 5712697122 | 0112600145 | 0112600145 | 91217 | CABO COBRE ISOLAD 450/750V BWF/PVC 10MM2 CL2/4/5 PRT | M | 2 | 2 | 7,08 | 14,16 | PALMAS
DOLP-RD-PA 00126/2026 | 5712697122 | 0112600145 | 0112600145 | 91638 | TRANSF DISTR AER OVI 1F 19,919KV 440/220V 15KVA CL2 5TP | UN | 1 | 1 | 5819,26 | 5819,26 | PALMAS
DOLP-RD-PA 00125/2026 | 5700307083 | 0112600148 | 0112600148 | 35797 | ELETRODUTO RIGIDO PVC PRETO BSP 1/2 | PC | 2 | 2 | 7,22 | 14,44 | APARECIDA DO RIO NEGRO
DOLP-RD-PA 00125/2026 | 5700307083 | 0112600148 | 0112600148 | 90208 | PARA-RAIOS DISTR BT POLIM 220V 10KA OX MT S/CENT RSI | UN | 2 | 2 | 16,49 | 32,98 | APARECIDA DO RIO NEGRO
DOLP-RD-PA 00125/2026 | 5700307083 | 0112600148 | 0112600148 | 90212 | PARA-RAIOS DISTR MT POLIM 30KV 10KA OX ZN S/CENT S/FERR | UN | 1 | 1 | 182,19 | 182,19 | APARECIDA DO RIO NEGRO
DOLP-RD-PA 00125/2026 | 5700307083 | 0112600148 | 0112600148 | 90257 | CABO ACO COBREADO 1F LCA IACS53% 7X2,06MM 25MM2 | KG | 1,6 | 1,6 | 82,62 | 132,192 | APARECIDA DO RIO NEGRO
DOLP-RD-PA 00125/2026 | 5700307083 | 0112600148 | 0112600148 | 90266 | CABO ALUM PROT SPL XLPE 1F 15,0KV 50MM2 BLOQ CNZ | M | 4 | 4 | 5,97 | 23,88 | APARECIDA DO RIO NEGRO
DOLP-RD-PA 00125/2026 | 5700307083 | 0112600148 | 0112600148 | 90300 | ARAME REDOND ACO-GALV DURA 2,77MM BWG12 | KG | 1 | 1 | 17,6989 | 17,6989 | APARECIDA DO RIO NEGRO
DOLP-RD-PA 00125/2026 | 5700307083 | 0112600148 | 0112600148 | 90353 | CONECTOR DERIV PERF RSI CB/CB 1,0KV 16-120MM2/4,0-35MM2 | UN | 2 | 2 | 11,875 | 23,75 | APARECIDA DO RIO NEGRO
DOLP-RD-PA 00125/2026 | 5700307083 | 0112600148 | 0112600148 | 90462 | HASTE ATERRAMENTO CIRC S/RSC 2400MM 14,3MM 0.254MMM | UN | 10 | 10 | 114,76 | 1147,6 | APARECIDA DO RIO NEGRO
DOLP-RD-PA 00125/2026 | 5700307083 | 0112600148 | 0112600148 | 90489 | CONECTOR ATERR CUNHA TRANSV COBRE CB/HST 25-35MM2 14,3MM | UN | 10 | 10 | 13,96 | 139,6 | APARECIDA DO RIO NEGRO
DOLP-RD-PA 00125/2026 | 5700307083 | 0112600148 | 0112600148 | 90498 | ELO FUSIVEL DISTRIBUICAO TIPO H 1A 500MM | UN | 1 | 1 | 6,07 | 6,07 | APARECIDA DO RIO NEGRO
DOLP-RD-PA 00125/2026 | 5700307083 | 0112600148 | 0112600148 | 90797 | CONECTOR CUNHA ALUM CN-13 6,55-10,11/5,18-8,38MM VRM | UN | 1 | 1 | 6,775 | 6,775 | APARECIDA DO RIO NEGRO
DOLP-RD-PA 00125/2026 | 5700307083 | 0112600148 | 0112600148 | 90804 | CONEC TERM CPR CB/BAR RT RLD ALUM 2F 3,09-4,10MM 145X25MM | UN | 3 | 3 | 10,15 | 30,45 | APARECIDA DO RIO NEGRO
DOLP-RD-PA 00125/2026 | 5700307083 | 0112600148 | 0112600148 | 90826 | CONEC TERM CPR CB/BAR RT RLD ALUM 1F 7,70-8,60MM 85X23MM | UN | 2 | 2 | 4,89 | 9,78 | APARECIDA DO RIO NEGRO
DOLP-RD-PA 00125/2026 | 5700307083 | 0112600148 | 0112600148 | 91217 | CABO COBRE ISOLAD 450/750V BWF/PVC 10MM2 CL2/4/5 PRT | M | 2 | 2 | 7,08 | 14,16 | APARECIDA DO RIO NEGRO
DOLP-RD-PA 00125/2026 | 5700307083 | 0112600148 | 0112600148 | 91638 | TRANSF DISTR AER OVI 1F 19,919KV 440/220V 15KVA CL2 5TP | UN | 1 | 1 | 5819,26 | 5819,26 | APARECIDA DO RIO NEGRO
DOLP-RD-PA 00068/2026 | 5700725122 | 0112600152 | 0112600152 | 90057 | TRANSF DISTR AER OMI 3F 13,8KV 380/220V 150KVA CL2 4TP | UN | 1 | 1 | 26596,35 | 26596,35 | PALMAS
DOLP-RD-PA 00068/2026 | 5700725122 | 0112600152 | 0112600152 | 90208 | PARA-RAIOS DISTR BT POLIM 220V 10KA OX MT S/CENT RSI | UN | 3 | 3 | 16,49 | 49,47 | PALMAS
DOLP-RD-PA 00068/2026 | 5700725122 | 0112600152 | 0112600152 | 90210 | PARA-RAIOS DISTR MT POLIM 12KV 10KA OX ZN S/CENT S/FERR | UN | 3 | 3 | 109,41 | 328,23 | PALMAS
DOLP-RD-PA 00068/2026 | 5700725122 | 0112600152 | 0112600152 | 90257 | CABO ACO COBREADO 1F LCA IACS53% 7X2,06MM 25MM2 | KG | 2 | 2 | 82,62 | 165,24 | PALMAS
DOLP-RD-PA 00068/2026 | 5700725122 | 0112600152 | 0112600152 | 90266 | CABO ALUM PROT SPL XLPE 1F 15,0KV 50MM2 BLOQ CNZ | M | 8 | 8 | 5,97 | 47,76 | PALMAS
DOLP-RD-PA 00068/2026 | 5700725122 | 0112600152 | 0112600152 | 90340 | CONECT TERM ESTRANG CB/BAR ALUM 1F 48X18MM 6.70-7.30MM | UN | 4 | 4 | 19,62 | 78,48 | PALMAS
DOLP-RD-PA 00068/2026 | 5700725122 | 0112600152 | 0112600152 | 90353 | CONECTOR DERIV PERF RSI CB/CB 1,0KV 16-120MM2/4,0-35MM2 | UN | 18 | 18 | 11,875 | 213,75 | PALMAS
DOLP-RD-PA 00068/2026 | 5700725122 | 0112600152 | 0112600152 | 90399 | ESTRIBO P/ BRACO TIPO L ACO-GALV 140X70X50MM 400DAN | UN | 3 | 3 | 4,71 | 14,13 | PALMAS
DOLP-RD-PA 00068/2026 | 5700725122 | 0112600152 | 0112600152 | 90462 | HASTE ATERRAMENTO CIRC S/RSC 2400MM 14,3MM 0.254MMM | UN | 4 | 4 | 114,76 | 459,04 | PALMAS
DOLP-RD-PA 00068/2026 | 5700725122 | 0112600152 | 0112600152 | 90477 | CONEC DERIV CUNHA-RML COBR VII 4,66-10,11/4,66-8,30MM BR/VM | UN | 8 | 8 | 9,52 | 76,16 | PALMAS
DOLP-RD-PA 00068/2026 | 5700725122 | 0112600152 | 0112600152 | 90487 | CARTUCHO CONECTOR CUNHA METAL 14,8X5,7X7,0MM AZUL | UN | 3 | 3 | 1,22 | 3,66 | PALMAS
DOLP-RD-PA 00068/2026 | 5700725122 | 0112600152 | 0112600152 | 90489 | CONECTOR ATERR CUNHA TRANSV COBRE CB/HST 25-35MM2 14,3MM | UN | 4 | 4 | 13,96 | 55,84 | PALMAS
DOLP-RD-PA 00068/2026 | 5700725122 | 0112600152 | 0112600152 | 90586 | CAPA PROTETORA TRANSF MT PEAD 15/36,2KV 135X110MM | UN | 3 | 3 | 11,26 | 33,78 | PALMAS
DOLP-RD-PA 00068/2026 | 5700725122 | 0112600152 | 0112600152 | 90639 | ELO FUSIVEL DISTRIBUICAO TIPO K 6A 500MM AMARELA | UN | 3 | 3 | 6,53 | 19,59 | PALMAS
DOLP-RD-PA 00068/2026 | 5700725122 | 0112600152 | 0112600152 | 90791 | CONECTOR CUNHA ALUM CN-10 8,23-14,53/4,11-11,79MM AZL | UN | 3 | 3 | 16,325 | 48,975 | PALMAS
DOLP-RD-PA 00068/2026 | 5700725122 | 0112600152 | 0112600152 | 90826 | CONEC TERM CPR CB/BAR RT RLD ALUM 1F 7,70-8,60MM 85X23MM | UN | 6 | 6 | 4,89 | 29,34 | PALMAS
DOLP-RD-PA 00068/2026 | 5700725122 | 0112600152 | 0112600152 | 91217 | CABO COBRE ISOLAD 450/750V BWF/PVC 10MM2 CL2/4/5 PRT | M | 8 | 8 | 7,08 | 56,64 | PALMAS
DOLP-RD-PA 00091/2026 | 5703917001 | 0112600153 | 0112600153 | 35797 | ELETRODUTO RIGIDO PVC PRETO BSP 1/2 | PC | 1 | 1 | 7,22 | 7,22 | VILA LUZIMANGUES
DOLP-RD-PA 00091/2026 | 5703917001 | 0112600153 | 0112600153 | 90099 | TRANSF DISTR AER OMI 1F 7,969KV 440/220V 15KVA CL2 5TP | UN | 1 | 1 | 6141,565 | 6141,565 | VILA LUZIMANGUES
DOLP-RD-PA 00091/2026 | 5703917001 | 0112600153 | 0112600153 | 90208 | PARA-RAIOS DISTR BT POLIM 220V 10KA OX MT S/CENT RSI | UN | 2 | 2 | 16,49 | 32,98 | VILA LUZIMANGUES
DOLP-RD-PA 00091/2026 | 5703917001 | 0112600153 | 0112600153 | 90210 | PARA-RAIOS DISTR MT POLIM 12KV 10KA OX ZN S/CENT S/FERR | UN | 1 | 1 | 109,41 | 109,41 | VILA LUZIMANGUES
DOLP-RD-PA 00091/2026 | 5703917001 | 0112600153 | 0112600153 | 90280 | PINO ISOLADOR CURTO ACO M16 190MM 15KV | UN | 1 | 1 | 15,0288 | 15,0288 | VILA LUZIMANGUES
DOLP-RD-PA 00091/2026 | 5703917001 | 0112600153 | 0112600153 | 90345 | CONEC DERIV CUNHA-ESTRIBO ALUM/COBR 5,88-8,01MM/2AWG VM | UN | 1 | 1 | 29,56 | 29,56 | VILA LUZIMANGUES
DOLP-RD-PA 00091/2026 | 5703917001 | 0112600153 | 0112600153 | 90460 | CONECTOR GRAMPO LINHA VIVA COBR 2-1/0AWG/8-2/0AWG 100A | UN | 1 | 1 | 84,655 | 84,655 | VILA LUZIMANGUES
DOLP-RD-PA 00091/2026 | 5703917001 | 0112600153 | 0112600153 | 90462 | HASTE ATERRAMENTO CIRC S/RSC 2400MM 14,3MM 0.254MMM | UN | 3 | 3 | 114,76 | 344,28 | VILA LUZIMANGUES
DOLP-RD-PA 00091/2026 | 5703917001 | 0112600153 | 0112600153 | 90489 | CONECTOR ATERR CUNHA TRANSV COBRE CB/HST 25-35MM2 14,3MM | UN | 3 | 3 | 13,96 | 41,88 | VILA LUZIMANGUES
DOLP-RD-PA 00091/2026 | 5703917001 | 0112600153 | 0112600153 | 90498 | ELO FUSIVEL DISTRIBUICAO TIPO H 1A 500MM | UN | 1 | 1 | 6,07 | 6,07 | VILA LUZIMANGUES
DOLP-RD-PA 00091/2026 | 5703917001 | 0112600153 | 0112600153 | 90797 | CONECTOR CUNHA ALUM CN-13 6,55-10,11/5,18-8,38MM VRM | UN | 1 | 1 | 6,775 | 6,775 | VILA LUZIMANGUES
DOLP-RD-PA 00091/2026 | 5703917001 | 0112600153 | 0112600153 | 90804 | CONEC TERM CPR CB/BAR RT RLD ALUM 2F 3,09-4,10MM 145X25MM | UN | 3 | 3 | 10,15 | 30,45 | VILA LUZIMANGUES
DOLP-RD-PA 00091/2026 | 5703917001 | 0112600153 | 0112600153 | 90826 | CONEC TERM CPR CB/BAR RT RLD ALUM 1F 7,70-8,60MM 85X23MM | UN | 2 | 2 | 4,89 | 9,78 | VILA LUZIMANGUES
DOLP-RD-PA 00091/2026 | 5703917001 | 0112600153 | 0112600153 | 91223 | CABO COBRE ISOLAD 450/750V BWF/PVC 25MM2 CL2/4/5 PRT | M | 2 | 2 | 14,142 | 28,284 | VILA LUZIMANGUES
DOLP-RD-PA 00092/2026 | 5700449092 | 0112600154 | 0112600154 | 35797 | ELETRODUTO RIGIDO PVC PRETO BSP 1/2 | PC | 1 | 1 | 7,22 | 7,22 | NOVO ACORDO
DOLP-RD-PA 00092/2026 | 5700449092 | 0112600154 | 0112600154 | 90070 | TRANSF DISTR AER OMI 1F 19,919KV 440/220V 25KVA CL2 5TP | UN | 1 | 1 | 7717,245 | 7717,245 | NOVO ACORDO
DOLP-RD-PA 00092/2026 | 5700449092 | 0112600154 | 0112600154 | 90208 | PARA-RAIOS DISTR BT POLIM 220V 10KA OX MT S/CENT RSI | UN | 2 | 2 | 16,49 | 32,98 | NOVO ACORDO
DOLP-RD-PA 00092/2026 | 5700449092 | 0112600154 | 0112600154 | 90212 | PARA-RAIOS DISTR MT POLIM 30KV 10KA OX ZN S/CENT S/FERR | UN | 1 | 1 | 182,19 | 182,19 | NOVO ACORDO
DOLP-RD-PA 00092/2026 | 5700449092 | 0112600154 | 0112600154 | 90257 | CABO ACO COBREADO 1F LCA IACS53% 7X2,06MM 25MM2 | KG | 3 | 3 | 82,62 | 247,86 | NOVO ACORDO
DOLP-RD-PA 00092/2026 | 5700449092 | 0112600154 | 0112600154 | 90266 | CABO ALUM PROT SPL XLPE 1F 15,0KV 50MM2 BLOQ CNZ | M | 6 | 6 | 5,97 | 35,82 | NOVO ACORDO
DOLP-RD-PA 00092/2026 | 5700449092 | 0112600154 | 0112600154 | 90279 | ISOLADOR BASTAO POLIM ANCOR 36.2KV 550MM 745MM 50KN GO | UN | 1 | 1 | 52,2258 | 52,2258 | NOVO ACORDO
DOLP-RD-PA 00092/2026 | 5700449092 | 0112600154 | 0112600154 | 90353 | CONECTOR DERIV PERF RSI CB/CB 1,0KV 16-120MM2/4,0-35MM2 | UN | 2 | 2 | 11,875 | 23,75 | NOVO ACORDO
DOLP-RD-PA 00092/2026 | 5700449092 | 0112600154 | 0112600154 | 90460 | CONECTOR GRAMPO LINHA VIVA COBR 2-1/0AWG/8-2/0AWG 100A | UN | 2 | 2 | 84,655 | 169,31 | NOVO ACORDO
DOLP-RD-PA 00092/2026 | 5700449092 | 0112600154 | 0112600154 | 90463 | HASTE ATERRAMENTO PERF L CHANF ACO-GALV 2400X25X25MM 5,0MM | UN | 1 | 1 | 49,86 | 49,86 | NOVO ACORDO
DOLP-RD-PA 00092/2026 | 5700449092 | 0112600154 | 0112600154 | 90471 | CONEC DERIV CUNHA-RML COBR I 3,17-8,12/3,17-7,42MM CZ | UN | 1 | 1 | 8,915 | 8,915 | NOVO ACORDO
DOLP-RD-PA 00092/2026 | 5700449092 | 0112600154 | 0112600154 | 90489 | CONECTOR ATERR CUNHA TRANSV COBRE CB/HST 25-35MM2 14,3MM | UN | 1 | 1 | 13,96 | 13,96 | NOVO ACORDO
DOLP-RD-PA 00092/2026 | 5700449092 | 0112600154 | 0112600154 | 90804 | CONEC TERM CPR CB/BAR RT RLD ALUM 2F 3,09-4,10MM 145X25MM | UN | 3 | 3 | 10,15 | 30,45 | NOVO ACORDO
DOLP-RD-PA 00092/2026 | 5700449092 | 0112600154 | 0112600154 | 90826 | CONEC TERM CPR CB/BAR RT RLD ALUM 1F 7,70-8,60MM 85X23MM | UN | 2 | 2 | 4,89 | 9,78 | NOVO ACORDO
DOLP-RD-PA 00092/2026 | 5700449092 | 0112600154 | 0112600154 | 91223 | CABO COBRE ISOLAD 450/750V BWF/PVC 25MM2 CL2/4/5 PRT | M | 3 | 3 | 14,142 | 42,426 | NOVO ACORDO
DOLP-RD-PA 00105/2026 | 5710675001 | 0112600155 | 0112600155 | 35797 | ELETRODUTO RIGIDO PVC PRETO BSP 1/2 | PC | 1 | 1 | 7,22 | 7,22 | PALMAS
DOLP-RD-PA 00105/2026 | 5710675001 | 0112600155 | 0112600155 | 90087 | TRANSF DISTR AER OMI 3F 34,5KV 380/220V 30KVA CL2 4TP | UN | 1 | 1 | 13519,645 | 13519,645 | PALMAS
DOLP-RD-PA 00105/2026 | 5710675001 | 0112600155 | 0112600155 | 90208 | PARA-RAIOS DISTR BT POLIM 220V 10KA OX MT S/CENT RSI | UN | 3 | 3 | 16,49 | 49,47 | PALMAS
DOLP-RD-PA 00105/2026 | 5710675001 | 0112600155 | 0112600155 | 90212 | PARA-RAIOS DISTR MT POLIM 30KV 10KA OX ZN S/CENT S/FERR | UN | 3 | 3 | 182,19 | 546,57 | PALMAS
DOLP-RD-PA 00105/2026 | 5710675001 | 0112600155 | 0112600155 | 90257 | CABO ACO COBREADO 1F LCA IACS53% 7X2,06MM 25MM2 | KG | 3 | 3 | 82,62 | 247,86 | PALMAS
DOLP-RD-PA 00105/2026 | 5710675001 | 0112600155 | 0112600155 | 90266 | CABO ALUM PROT SPL XLPE 1F 15,0KV 50MM2 BLOQ CNZ | M | 8 | 8 | 5,97 | 47,76 | PALMAS
DOLP-RD-PA 00105/2026 | 5710675001 | 0112600155 | 0112600155 | 90279 | ISOLADOR BASTAO POLIM ANCOR 36.2KV 550MM 745MM 50KN GO | UN | 3 | 3 | 52,2258 | 156,6774 | PALMAS
DOLP-RD-PA 00105/2026 | 5710675001 | 0112600155 | 0112600155 | 90353 | CONECTOR DERIV PERF RSI CB/CB 1,0KV 16-120MM2/4,0-35MM2 | UN | 3 | 3 | 11,875 | 35,625 | PALMAS
DOLP-RD-PA 00105/2026 | 5710675001 | 0112600155 | 0112600155 | 90462 | HASTE ATERRAMENTO CIRC S/RSC 2400MM 14,3MM 0.254MMM | UN | 1 | 1 | 114,76 | 114,76 | PALMAS
DOLP-RD-PA 00105/2026 | 5710675001 | 0112600155 | 0112600155 | 90471 | CONEC DERIV CUNHA-RML COBR I 3,17-8,12/3,17-7,42MM CZ | UN | 1 | 1 | 8,915 | 8,915 | PALMAS
DOLP-RD-PA 00105/2026 | 5710675001 | 0112600155 | 0112600155 | 90489 | CONECTOR ATERR CUNHA TRANSV COBRE CB/HST 25-35MM2 14,3MM | UN | 1 | 1 | 13,96 | 13,96 | PALMAS
DOLP-RD-PA 00105/2026 | 5710675001 | 0112600155 | 0112600155 | 90498 | ELO FUSIVEL DISTRIBUICAO TIPO H 1A 500MM | UN | 3 | 3 | 6,07 | 18,21 | PALMAS
DOLP-RD-PA 00105/2026 | 5710675001 | 0112600155 | 0112600155 | 90804 | CONEC TERM CPR CB/BAR RT RLD ALUM 2F 3,09-4,10MM 145X25MM | UN | 4 | 4 | 10,15 | 40,6 | PALMAS
DOLP-RD-PA 00105/2026 | 5710675001 | 0112600155 | 0112600155 | 90826 | CONEC TERM CPR CB/BAR RT RLD ALUM 1F 7,70-8,60MM 85X23MM | UN | 6 | 6 | 4,89 | 29,34 | PALMAS
DOLP-RD-PA 00105/2026 | 5710675001 | 0112600155 | 0112600155 | 91217 | CABO COBRE ISOLAD 450/750V BWF/PVC 10MM2 CL2/4/5 PRT | M | 4 | 4 | 7,08 | 28,32 | PALMAS
DOLP-RD-PA 00122/2026 | 5710169006 | 0112600156 | 0112600156 | 35797 | ELETRODUTO RIGIDO PVC PRETO BSP 1/2 | PC | 1 | 1 | 7,22 | 7,22 | TOCANTÍNIA
DOLP-RD-PA 00122/2026 | 5710169006 | 0112600156 | 0112600156 | 90069 | TRANSF DISTR AER OMI 1F 19,919KV 440/220V 15KVA CL2 5TP | UN | 1 | 1 | 5819,26 | 5819,26 | TOCANTÍNIA
DOLP-RD-PA 00122/2026 | 5710169006 | 0112600156 | 0112600156 | 90208 | PARA-RAIOS DISTR BT POLIM 220V 10KA OX MT S/CENT RSI | UN | 2 | 2 | 16,49 | 32,98 | TOCANTÍNIA
DOLP-RD-PA 00122/2026 | 5710169006 | 0112600156 | 0112600156 | 90212 | PARA-RAIOS DISTR MT POLIM 30KV 10KA OX ZN S/CENT S/FERR | UN | 1 | 1 | 182,19 | 182,19 | TOCANTÍNIA
DOLP-RD-PA 00122/2026 | 5710169006 | 0112600156 | 0112600156 | 90257 | CABO ACO COBREADO 1F LCA IACS53% 7X2,06MM 25MM2 | KG | 3 | 3 | 82,62 | 247,86 | TOCANTÍNIA
DOLP-RD-PA 00122/2026 | 5710169006 | 0112600156 | 0112600156 | 90266 | CABO ALUM PROT SPL XLPE 1F 15,0KV 50MM2 BLOQ CNZ | M | 4 | 4 | 5,97 | 23,88 | TOCANTÍNIA
DOLP-RD-PA 00122/2026 | 5710169006 | 0112600156 | 0112600156 | 90279 | ISOLADOR BASTAO POLIM ANCOR 36.2KV 550MM 745MM 50KN GO | UN | 1 | 1 | 52,2258 | 52,2258 | TOCANTÍNIA
DOLP-RD-PA 00122/2026 | 5710169006 | 0112600156 | 0112600156 | 90300 | ARAME REDOND ACO-GALV DURA 2,77MM BWG12 | KG | 1 | 1 | 17,6989 | 17,6989 | TOCANTÍNIA
DOLP-RD-PA 00122/2026 | 5710169006 | 0112600156 | 0112600156 | 90353 | CONECTOR DERIV PERF RSI CB/CB 1,0KV 16-120MM2/4,0-35MM2 | UN | 2 | 2 | 11,875 | 23,75 | TOCANTÍNIA
DOLP-RD-PA 00122/2026 | 5710169006 | 0112600156 | 0112600156 | 90461 | CONECTOR GRAMPO LINHA VIVA ALUM 35-120MM2/10-95MM2 400A | UN | 1 | 1 | 127,595 | 127,595 | TOCANTÍNIA
DOLP-RD-PA 00122/2026 | 5710169006 | 0112600156 | 0112600156 | 90462 | HASTE ATERRAMENTO CIRC S/RSC 2400MM 14,3MM 0.254MMM | UN | 1 | 1 | 114,76 | 114,76 | TOCANTÍNIA
DOLP-RD-PA 00122/2026 | 5710169006 | 0112600156 | 0112600156 | 90471 | CONEC DERIV CUNHA-RML COBR I 3,17-8,12/3,17-7,42MM CZ | UN | 1 | 1 | 8,915 | 8,915 | TOCANTÍNIA
DOLP-RD-PA 00122/2026 | 5710169006 | 0112600156 | 0112600156 | 90489 | CONECTOR ATERR CUNHA TRANSV COBRE CB/HST 25-35MM2 14,3MM | UN | 1 | 1 | 13,96 | 13,96 | TOCANTÍNIA
DOLP-RD-PA 00122/2026 | 5710169006 | 0112600156 | 0112600156 | 90498 | ELO FUSIVEL DISTRIBUICAO TIPO H 1A 500MM | UN | 1 | 1 | 6,07 | 6,07 | TOCANTÍNIA
DOLP-RD-PA 00122/2026 | 5710169006 | 0112600156 | 0112600156 | 90797 | CONECTOR CUNHA ALUM CN-13 6,55-10,11/5,18-8,38MM VRM | UN | 1 | 1 | 6,775 | 6,775 | TOCANTÍNIA
DOLP-RD-PA 00122/2026 | 5710169006 | 0112600156 | 0112600156 | 90804 | CONEC TERM CPR CB/BAR RT RLD ALUM 2F 3,09-4,10MM 145X25MM | UN | 3 | 3 | 10,15 | 30,45 | TOCANTÍNIA
DOLP-RD-PA 00122/2026 | 5710169006 | 0112600156 | 0112600156 | 90826 | CONEC TERM CPR CB/BAR RT RLD ALUM 1F 7,70-8,60MM 85X23MM | UN | 2 | 2 | 4,89 | 9,78 | TOCANTÍNIA
DOLP-RD-PA 00122/2026 | 5710169006 | 0112600156 | 0112600156 | 91217 | CABO COBRE ISOLAD 450/750V BWF/PVC 10MM2 CL2/4/5 PRT | M | 2 | 2 | 7,08 | 14,16 | TOCANTÍNIA
DOLP-RD-PA 00159/2026 | 5735803122 | 0112600169 | 0112600169 | 35797 | ELETRODUTO RIGIDO PVC PRETO BSP 1/2 | PC | 1 | 1 | 7,22 | 7,22 | PALMAS
DOLP-RD-PA 00159/2026 | 5735803122 | 0112600169 | 0112600169 | 90069 | TRANSF DISTR AER OMI 1F 19,919KV 440/220V 15KVA CL2 5TP | UN | 1 | 0 | 5819,26 | 0 | PALMAS
DOLP-RD-PA 00159/2026 | 5735803122 | 0112600169 | 0112600169 | 90208 | PARA-RAIOS DISTR BT POLIM 220V 10KA OX MT S/CENT RSI | UN | 2 | 2 | 16,49 | 32,98 | PALMAS
DOLP-RD-PA 00159/2026 | 5735803122 | 0112600169 | 0112600169 | 90212 | PARA-RAIOS DISTR MT POLIM 30KV 10KA OX ZN S/CENT S/FERR | UN | 1 | 1 | 182,19 | 182,19 | PALMAS
DOLP-RD-PA 00159/2026 | 5735803122 | 0112600169 | 0112600169 | 90257 | CABO ACO COBREADO 1F LCA IACS53% 7X2,06MM 25MM2 | KG | 8 | 8 | 82,62 | 660,96 | PALMAS
DOLP-RD-PA 00159/2026 | 5735803122 | 0112600169 | 0112600169 | 90266 | CABO ALUM PROT SPL XLPE 1F 15,0KV 50MM2 BLOQ CNZ | M | 4 | 4 | 5,97 | 23,88 | PALMAS
DOLP-RD-PA 00159/2026 | 5735803122 | 0112600169 | 0112600169 | 90279 | ISOLADOR BASTAO POLIM ANCOR 36.2KV 550MM 745MM 50KN GO | UN | 1 | 0 | 52,2258 | 0 | PALMAS
DOLP-RD-PA 00159/2026 | 5735803122 | 0112600169 | 0112600169 | 90300 | ARAME REDOND ACO-GALV DURA 2,77MM BWG12 | KG | 0,3 | 0,3 | 17,6989 | 5,30967 | PALMAS
DOLP-RD-PA 00159/2026 | 5735803122 | 0112600169 | 0112600169 | 90345 | CONEC DERIV CUNHA-ESTRIBO ALUM/COBR 5,88-8,01MM/2AWG VM | UN | 1 | 1 | 29,56 | 29,56 | PALMAS
DOLP-RD-PA 00159/2026 | 5735803122 | 0112600169 | 0112600169 | 90353 | CONECTOR DERIV PERF RSI CB/CB 1,0KV 16-120MM2/4,0-35MM2 | UN | 2 | 2 | 11,875 | 23,75 | PALMAS
DOLP-RD-PA 00159/2026 | 5735803122 | 0112600169 | 0112600169 | 90462 | HASTE ATERRAMENTO CIRC S/RSC 2400MM 14,3MM 0.254MMM | UN | 5 | 5 | 114,76 | 573,8 | PALMAS
DOLP-RD-PA 00159/2026 | 5735803122 | 0112600169 | 0112600169 | 90471 | CONEC DERIV CUNHA-RML COBR I 3,17-8,12/3,17-7,42MM CZ | UN | 1 | 1 | 8,915 | 8,915 | PALMAS
DOLP-RD-PA 00159/2026 | 5735803122 | 0112600169 | 0112600169 | 90489 | CONECTOR ATERR CUNHA TRANSV COBRE CB/HST 25-35MM2 14,3MM | UN | 5 | 5 | 13,96 | 69,8 | PALMAS
DOLP-RD-PA 00159/2026 | 5735803122 | 0112600169 | 0112600169 | 90498 | ELO FUSIVEL DISTRIBUICAO TIPO H 1A 500MM | UN | 1 | 0 | 6,07 | 0 | PALMAS
DOLP-RD-PA 00159/2026 | 5735803122 | 0112600169 | 0112600169 | 90586 | CAPA PROTETORA TRANSF MT PEAD 15/36,2KV 135X110MM | UN | 1 | 1 | 11,26 | 11,26 | PALMAS
DOLP-RD-PA 00159/2026 | 5735803122 | 0112600169 | 0112600169 | 90804 | CONEC TERM CPR CB/BAR RT RLD ALUM 2F 3,09-4,10MM 145X25MM | UN | 3 | 3 | 10,15 | 30,45 | PALMAS
DOLP-RD-PA 00159/2026 | 5735803122 | 0112600169 | 0112600169 | 90826 | CONEC TERM CPR CB/BAR RT RLD ALUM 1F 7,70-8,60MM 85X23MM | UN | 2 | 0 | 4,89 | 0 | PALMAS
DOLP-RD-PA 00159/2026 | 5735803122 | 0112600169 | 0112600169 | 91217 | CABO COBRE ISOLAD 450/750V BWF/PVC 10MM2 CL2/4/5 PRT | M | 2 | 2 | 7,08 | 14,16 | PALMAS
DOLP-RD-PA 00159/2026 | 5735803122 | 0112600169 | 0112600169 | 91638 | TRANSF DISTR AER OVI 1F 19,919KV 440/220V 15KVA CL2 5TP | UN | 0 | 1 | 5819,26 | 5819,26 | PALMAS
DOLP-RD-PA 00015/2026 | 5700109100 | 0112600170 | 0112600170 | 90088 | TRANSF DISTR AER OMI 3F 34,5KV 380/220V 45KVA CL2 4TP | UN | 1 | 1 | 14080,6 | 14080,6 | PALMAS
DOLP-RD-PA 00015/2026 | 5700109100 | 0112600170 | 0112600170 | 90208 | PARA-RAIOS DISTR BT POLIM 220V 10KA OX MT S/CENT RSI | UN | 3 | 3 | 16,49 | 49,47 | PALMAS
DOLP-RD-PA 00015/2026 | 5700109100 | 0112600170 | 0112600170 | 90212 | PARA-RAIOS DISTR MT POLIM 30KV 10KA OX ZN S/CENT S/FERR | UN | 3 | 3 | 182,19 | 546,57 | PALMAS
DOLP-RD-PA 00015/2026 | 5700109100 | 0112600170 | 0112600170 | 90266 | CABO ALUM PROT SPL XLPE 1F 15,0KV 50MM2 BLOQ CNZ | M | 9 | 9 | 5,97 | 53,73 | PALMAS
DOLP-RD-PA 00015/2026 | 5700109100 | 0112600170 | 0112600170 | 90353 | CONECTOR DERIV PERF RSI CB/CB 1,0KV 16-120MM2/4,0-35MM2 | UN | 3 | 3 | 11,875 | 35,625 | PALMAS
DOLP-RD-PA 00015/2026 | 5700109100 | 0112600170 | 0112600170 | 90472 | CONEC DERIV CUNHA-RML COBR II 3,17-8,12/3,17-5,21MM VD | UN | 1 | 1 | 5,565 | 5,565 | PALMAS
DOLP-RD-PA 00015/2026 | 5700109100 | 0112600170 | 0112600170 | 90498 | ELO FUSIVEL DISTRIBUICAO TIPO H 1A 500MM | UN | 3 | 3 | 6,07 | 18,21 | PALMAS
DOLP-RD-PA 00015/2026 | 5700109100 | 0112600170 | 0112600170 | 90586 | CAPA PROTETORA TRANSF MT PEAD 15/36,2KV 135X110MM | UN | 3 | 3 | 11,26 | 33,78 | PALMAS
DOLP-RD-PA 00015/2026 | 5700109100 | 0112600170 | 0112600170 | 90797 | CONECTOR CUNHA ALUM CN-13 6,55-10,11/5,18-8,38MM VRM | UN | 1 | 1 | 6,775 | 6,775 | PALMAS
DOLP-RD-PA 00015/2026 | 5700109100 | 0112600170 | 0112600170 | 90826 | CONEC TERM CPR CB/BAR RT RLD ALUM 1F 7,70-8,60MM 85X23MM | UN | 6 | 6 | 4,89 | 29,34 | PALMAS
DOLP-RD-PA 00015/2026 | 5700109100 | 0112600170 | 0112600170 | 91217 | CABO COBRE ISOLAD 450/750V BWF/PVC 10MM2 CL2/4/5 PRT | M | 5 | 5 | 7,08 | 35,4 | PALMAS
DOLP-RD-PA 00160/2026 | 5727565092 | 0112600173 | 0112600173 | 90069 | TRANSF DISTR AER OMI 1F 19,919KV 440/220V 15KVA CL2 5TP | UN | 1 | 0 | 5819,26 | 0 | NOVO ACORDO
DOLP-RD-PA 00160/2026 | 5727565092 | 0112600173 | 0112600173 | 90208 | PARA-RAIOS DISTR BT POLIM 220V 10KA OX MT S/CENT RSI | UN | 2 | 2 | 16,49 | 32,98 | NOVO ACORDO
DOLP-RD-PA 00160/2026 | 5727565092 | 0112600173 | 0112600173 | 90212 | PARA-RAIOS DISTR MT POLIM 30KV 10KA OX ZN S/CENT S/FERR | UN | 1 | 1 | 182,19 | 182,19 | NOVO ACORDO
DOLP-RD-PA 00160/2026 | 5727565092 | 0112600173 | 0112600173 | 90266 | CABO ALUM PROT SPL XLPE 1F 15,0KV 50MM2 BLOQ CNZ | M | 4 | 4 | 5,97 | 23,88 | NOVO ACORDO
DOLP-RD-PA 00160/2026 | 5727565092 | 0112600173 | 0112600173 | 90345 | CONEC DERIV CUNHA-ESTRIBO ALUM/COBR 5,88-8,01MM/2AWG VM | UN | 1 | 1 | 29,56 | 29,56 | NOVO ACORDO
DOLP-RD-PA 00160/2026 | 5727565092 | 0112600173 | 0112600173 | 90353 | CONECTOR DERIV PERF RSI CB/CB 1,0KV 16-120MM2/4,0-35MM2 | UN | 2 | 2 | 11,875 | 23,75 | NOVO ACORDO
DOLP-RD-PA 00160/2026 | 5727565092 | 0112600173 | 0112600173 | 90471 | CONEC DERIV CUNHA-RML COBR I 3,17-8,12/3,17-7,42MM CZ | UN | 1 | 1 | 8,915 | 8,915 | NOVO ACORDO
DOLP-RD-PA 00160/2026 | 5727565092 | 0112600173 | 0112600173 | 90498 | ELO FUSIVEL DISTRIBUICAO TIPO H 1A 500MM | UN | 1 | 1 | 6,07 | 6,07 | NOVO ACORDO
DOLP-RD-PA 00160/2026 | 5727565092 | 0112600173 | 0112600173 | 90586 | CAPA PROTETORA TRANSF MT PEAD 15/36,2KV 135X110MM | UN | 1 | 1 | 11,26 | 11,26 | NOVO ACORDO
DOLP-RD-PA 00160/2026 | 5727565092 | 0112600173 | 0112600173 | 90804 | CONEC TERM CPR CB/BAR RT RLD ALUM 2F 3,09-4,10MM 145X25MM | UN | 3 | 3 | 10,15 | 30,45 | NOVO ACORDO
DOLP-RD-PA 00160/2026 | 5727565092 | 0112600173 | 0112600173 | 90826 | CONEC TERM CPR CB/BAR RT RLD ALUM 1F 7,70-8,60MM 85X23MM | UN | 2 | 2 | 4,89 | 9,78 | NOVO ACORDO
DOLP-RD-PA 00160/2026 | 5727565092 | 0112600173 | 0112600173 | 91217 | CABO COBRE ISOLAD 450/750V BWF/PVC 10MM2 CL2/4/5 PRT | M | 2 | 2 | 7,08 | 14,16 | NOVO ACORDO
DOLP-RD-PA 00160/2026 | 5727565092 | 0112600173 | 0112600173 | 91638 | TRANSF DISTR AER OVI 1F 19,919KV 440/220V 15KVA CL2 5TP | UN | 0 | 1 | 5819,26 | 5819,26 | NOVO ACORDO
DOLP-RD-PA 00160/2026 | 5727565092 | 0112600173 | 0112600173 | 92172 | CONECTOR GRAMPO LINHA VIVA ALUM 34-170MM2/ESTRIBO 6,4MM 100A | UN | 1 | 1 | 51,6737 | 51,6737 | NOVO ACORDO
DOLP-RD-PA 00199/2026 | 5704333001 | 0112600175 | 0112600175 | 90099 | TRANSF DISTR AER OMI 1F 7,969KV 440/220V 15KVA CL2 5TP | UN | 1 | 1 | 6141,565 | 6141,565 | VILA LUZIMANGUES
DOLP-RD-PA 00199/2026 | 5704333001 | 0112600175 | 0112600175 | 90208 | PARA-RAIOS DISTR BT POLIM 220V 10KA OX MT S/CENT RSI | UN | 2 | 2 | 16,49 | 32,98 | VILA LUZIMANGUES
DOLP-RD-PA 00199/2026 | 5704333001 | 0112600175 | 0112600175 | 90210 | PARA-RAIOS DISTR MT POLIM 12KV 10KA OX ZN S/CENT S/FERR | UN | 1 | 1 | 109,41 | 109,41 | VILA LUZIMANGUES
DOLP-RD-PA 00199/2026 | 5704333001 | 0112600175 | 0112600175 | 90266 | CABO ALUM PROT SPL XLPE 1F 15,0KV 50MM2 BLOQ CNZ | M | 4 | 4 | 5,97 | 23,88 | VILA LUZIMANGUES
DOLP-RD-PA 00199/2026 | 5704333001 | 0112600175 | 0112600175 | 90341 | CONECT TERM ESTRANG CB/BAR ALUM 2F 106X22MM 9.00-9.70MM | UN | 2 | 2 | 38,04 | 76,08 | VILA LUZIMANGUES
DOLP-RD-PA 00199/2026 | 5704333001 | 0112600175 | 0112600175 | 90345 | CONEC DERIV CUNHA-ESTRIBO ALUM/COBR 5,88-8,01MM/2AWG VM | UN | 2 | 2 | 29,56 | 59,12 | VILA LUZIMANGUES
DOLP-RD-PA 00199/2026 | 5704333001 | 0112600175 | 0112600175 | 90353 | CONECTOR DERIV PERF RSI CB/CB 1,0KV 16-120MM2/4,0-35MM2 | UN | 2 | 2 | 11,875 | 23,75 | VILA LUZIMANGUES
DOLP-RD-PA 00199/2026 | 5704333001 | 0112600175 | 0112600175 | 90460 | CONECTOR GRAMPO LINHA VIVA COBR 2-1/0AWG/8-2/0AWG 100A | UN | 2 | 2 | 84,655 | 169,31 | VILA LUZIMANGUES
DOLP-RD-PA 00199/2026 | 5704333001 | 0112600175 | 0112600175 | 90471 | CONEC DERIV CUNHA-RML COBR I 3,17-8,12/3,17-7,42MM CZ | UN | 1 | 1 | 8,915 | 8,915 | VILA LUZIMANGUES
DOLP-RD-PA 00199/2026 | 5704333001 | 0112600175 | 0112600175 | 90477 | CONEC DERIV CUNHA-RML COBR VII 4,66-10,11/4,66-8,30MM BR/VM | UN | 1 | 1 | 9,52 | 9,52 | VILA LUZIMANGUES
DOLP-RD-PA 00199/2026 | 5704333001 | 0112600175 | 0112600175 | 90499 | ELO FUSIVEL DISTRIBUICAO TIPO H 2A 500MM | UN | 1 | 1 | 5,1505 | 5,1505 | VILA LUZIMANGUES
DOLP-RD-PA 00199/2026 | 5704333001 | 0112600175 | 0112600175 | 90586 | CAPA PROTETORA TRANSF MT PEAD 15/36,2KV 135X110MM | UN | 1 | 1 | 11,26 | 11,26 | VILA LUZIMANGUES
DOLP-RD-PA 00199/2026 | 5704333001 | 0112600175 | 0112600175 | 90804 | CONEC TERM CPR CB/BAR RT RLD ALUM 2F 3,09-4,10MM 145X25MM | UN | 3 | 3 | 10,15 | 30,45 | VILA LUZIMANGUES
DOLP-RD-PA 00199/2026 | 5704333001 | 0112600175 | 0112600175 | 90826 | CONEC TERM CPR CB/BAR RT RLD ALUM 1F 7,70-8,60MM 85X23MM | UN | 2 | 2 | 4,89 | 9,78 | VILA LUZIMANGUES
DOLP-RD-PA 00199/2026 | 5704333001 | 0112600175 | 0112600175 | 91217 | CABO COBRE ISOLAD 450/750V BWF/PVC 10MM2 CL2/4/5 PRT | M | 2 | 2 | 7,08 | 14,16 | VILA LUZIMANGUES
DOLP-RD-PA 00199/2026 | 5704333001 | 0112600175 | 0112600175 | 92172 | CONECTOR GRAMPO LINHA VIVA ALUM 34-170MM2/ESTRIBO 6,4MM 100A | UN | 2 | 2 | 51,6737 | 103,3474 | VILA LUZIMANGUES
DOLP-RD-PA 00164/2026 | 5727558083 | 0112600180 | 0112600180 | 90069 | TRANSF DISTR AER OMI 1F 19,919KV 440/220V 15KVA CL2 5TP | UN | 1 | 0 | 5819,26 | 0 | PALMAS
DOLP-RD-PA 00164/2026 | 5727558083 | 0112600180 | 0112600180 | 90208 | PARA-RAIOS DISTR BT POLIM 220V 10KA OX MT S/CENT RSI | UN | 2 | 2 | 16,49 | 32,98 | PALMAS
DOLP-RD-PA 00164/2026 | 5727558083 | 0112600180 | 0112600180 | 90212 | PARA-RAIOS DISTR MT POLIM 30KV 10KA OX ZN S/CENT S/FERR | UN | 1 | 1 | 182,19 | 182,19 | PALMAS
DOLP-RD-PA 00164/2026 | 5727558083 | 0112600180 | 0112600180 | 90266 | CABO ALUM PROT SPL XLPE 1F 15,0KV 50MM2 BLOQ CNZ | M | 3 | 3 | 5,97 | 17,91 | PALMAS
DOLP-RD-PA 00164/2026 | 5727558083 | 0112600180 | 0112600180 | 90353 | CONECTOR DERIV PERF RSI CB/CB 1,0KV 16-120MM2/4,0-35MM2 | UN | 3 | 3 | 11,875 | 35,625 | PALMAS
DOLP-RD-PA 00164/2026 | 5727558083 | 0112600180 | 0112600180 | 90471 | CONEC DERIV CUNHA-RML COBR I 3,17-8,12/3,17-7,42MM CZ | UN | 1 | 1 | 8,915 | 8,915 | PALMAS
DOLP-RD-PA 00164/2026 | 5727558083 | 0112600180 | 0112600180 | 90498 | ELO FUSIVEL DISTRIBUICAO TIPO H 1A 500MM | UN | 1 | 0 | 6,07 | 0 | PALMAS
DOLP-RD-PA 00164/2026 | 5727558083 | 0112600180 | 0112600180 | 90586 | CAPA PROTETORA TRANSF MT PEAD 15/36,2KV 135X110MM | UN | 1 | 1 | 11,26 | 11,26 | PALMAS
DOLP-RD-PA 00164/2026 | 5727558083 | 0112600180 | 0112600180 | 90797 | CONECTOR CUNHA ALUM CN-13 6,55-10,11/5,18-8,38MM VRM | UN | 1 | 1 | 6,775 | 6,775 | PALMAS
DOLP-RD-PA 00164/2026 | 5727558083 | 0112600180 | 0112600180 | 90804 | CONEC TERM CPR CB/BAR RT RLD ALUM 2F 3,09-4,10MM 145X25MM | UN | 3 | 3 | 10,15 | 30,45 | PALMAS
DOLP-RD-PA 00164/2026 | 5727558083 | 0112600180 | 0112600180 | 90826 | CONEC TERM CPR CB/BAR RT RLD ALUM 1F 7,70-8,60MM 85X23MM | UN | 2 | 0 | 4,89 | 0 | PALMAS
DOLP-RD-PA 00164/2026 | 5727558083 | 0112600180 | 0112600180 | 91217 | CABO COBRE ISOLAD 450/750V BWF/PVC 10MM2 CL2/4/5 PRT | M | 2 | 2 | 7,08 | 14,16 | PALMAS
DOLP-RD-PA 00164/2026 | 5727558083 | 0112600180 | 0112600180 | 91638 | TRANSF DISTR AER OVI 1F 19,919KV 440/220V 15KVA CL2 5TP | UN | 0 | 1 | 5819,26 | 5819,26 | PALMAS
DOLP-RD-PA 00184/2026 | 5700602196 | 0112600182 | 0112600182 | 90069 | TRANSF DISTR AER OMI 1F 19,919KV 440/220V 15KVA CL2 5TP | UN | 1 | 1 | 5819,26 | 5819,26 | LAGOA DO TOCANTINS
DOLP-RD-PA 00184/2026 | 5700602196 | 0112600182 | 0112600182 | 90208 | PARA-RAIOS DISTR BT POLIM 220V 10KA OX MT S/CENT RSI | UN | 2 | 2 | 16,49 | 32,98 | LAGOA DO TOCANTINS
DOLP-RD-PA 00184/2026 | 5700602196 | 0112600182 | 0112600182 | 90212 | PARA-RAIOS DISTR MT POLIM 30KV 10KA OX ZN S/CENT S/FERR | UN | 1 | 1 | 182,19 | 182,19 | LAGOA DO TOCANTINS
DOLP-RD-PA 00184/2026 | 5700602196 | 0112600182 | 0112600182 | 90266 | CABO ALUM PROT SPL XLPE 1F 15,0KV 50MM2 BLOQ CNZ | M | 2 | 2 | 5,97 | 11,94 | LAGOA DO TOCANTINS
DOLP-RD-PA 00184/2026 | 5700602196 | 0112600182 | 0112600182 | 90345 | CONEC DERIV CUNHA-ESTRIBO ALUM/COBR 5,88-8,01MM/2AWG VM | UN | 1 | 1 | 29,56 | 29,56 | LAGOA DO TOCANTINS
DOLP-RD-PA 00184/2026 | 5700602196 | 0112600182 | 0112600182 | 90353 | CONECTOR DERIV PERF RSI CB/CB 1,0KV 16-120MM2/4,0-35MM2 | UN | 2 | 2 | 11,875 | 23,75 | LAGOA DO TOCANTINS
DOLP-RD-PA 00184/2026 | 5700602196 | 0112600182 | 0112600182 | 90460 | CONECTOR GRAMPO LINHA VIVA COBR 2-1/0AWG/8-2/0AWG 100A | UN | 1 | 1 | 84,655 | 84,655 | LAGOA DO TOCANTINS
DOLP-RD-PA 00184/2026 | 5700602196 | 0112600182 | 0112600182 | 90471 | CONEC DERIV CUNHA-RML COBR I 3,17-8,12/3,17-7,42MM CZ | UN | 1 | 1 | 8,915 | 8,915 | LAGOA DO TOCANTINS
DOLP-RD-PA 00184/2026 | 5700602196 | 0112600182 | 0112600182 | 90498 | ELO FUSIVEL DISTRIBUICAO TIPO H 1A 500MM | UN | 1 | 1 | 6,07 | 6,07 | LAGOA DO TOCANTINS
DOLP-RD-PA 00184/2026 | 5700602196 | 0112600182 | 0112600182 | 90586 | CAPA PROTETORA TRANSF MT PEAD 15/36,2KV 135X110MM | UN | 1 | 1 | 11,26 | 11,26 | LAGOA DO TOCANTINS
DOLP-RD-PA 00184/2026 | 5700602196 | 0112600182 | 0112600182 | 90797 | CONECTOR CUNHA ALUM CN-13 6,55-10,11/5,18-8,38MM VRM | UN | 1 | 1 | 6,775 | 6,775 | LAGOA DO TOCANTINS
DOLP-RD-PA 00184/2026 | 5700602196 | 0112600182 | 0112600182 | 90804 | CONEC TERM CPR CB/BAR RT RLD ALUM 2F 3,09-4,10MM 145X25MM | UN | 3 | 3 | 10,15 | 30,45 | LAGOA DO TOCANTINS
DOLP-RD-PA 00184/2026 | 5700602196 | 0112600182 | 0112600182 | 90826 | CONEC TERM CPR CB/BAR RT RLD ALUM 1F 7,70-8,60MM 85X23MM | UN | 2 | 2 | 4,89 | 9,78 | LAGOA DO TOCANTINS
DOLP-RD-PA 00184/2026 | 5700602196 | 0112600182 | 0112600182 | 91217 | CABO COBRE ISOLAD 450/750V BWF/PVC 10MM2 CL2/4/5 PRT | M | 2 | 2 | 7,08 | 14,16 | LAGOA DO TOCANTINS
DOLP-RD-PA 00236/2026 | 5700221196 | 0112600185 | 0112600185 | 90069 | TRANSF DISTR AER OMI 1F 19,919KV 440/220V 15KVA CL2 5TP | UN | 1 | 0 | 5819,26 | 0 | LAGOA DO TOCANTINS
DOLP-RD-PA 00236/2026 | 5700221196 | 0112600185 | 0112600185 | 90208 | PARA-RAIOS DISTR BT POLIM 220V 10KA OX MT S/CENT RSI | UN | 2 | 2 | 16,49 | 32,98 | LAGOA DO TOCANTINS
DOLP-RD-PA 00236/2026 | 5700221196 | 0112600185 | 0112600185 | 90212 | PARA-RAIOS DISTR MT POLIM 30KV 10KA OX ZN S/CENT S/FERR | UN | 1 | 1 | 182,19 | 182,19 | LAGOA DO TOCANTINS
DOLP-RD-PA 00236/2026 | 5700221196 | 0112600185 | 0112600185 | 90266 | CABO ALUM PROT SPL XLPE 1F 15,0KV 50MM2 BLOQ CNZ | M | 2 | 2 | 5,97 | 11,94 | LAGOA DO TOCANTINS
DOLP-RD-PA 00236/2026 | 5700221196 | 0112600185 | 0112600185 | 90345 | CONEC DERIV CUNHA-ESTRIBO ALUM/COBR 5,88-8,01MM/2AWG VM | UN | 1 | 1 | 29,56 | 29,56 | LAGOA DO TOCANTINS
DOLP-RD-PA 00236/2026 | 5700221196 | 0112600185 | 0112600185 | 90353 | CONECTOR DERIV PERF RSI CB/CB 1,0KV 16-120MM2/4,0-35MM2 | UN | 2 | 2 | 11,875 | 23,75 | LAGOA DO TOCANTINS
DOLP-RD-PA 00236/2026 | 5700221196 | 0112600185 | 0112600185 | 90471 | CONEC DERIV CUNHA-RML COBR I 3,17-8,12/3,17-7,42MM CZ | UN | 1 | 1 | 8,915 | 8,915 | LAGOA DO TOCANTINS
DOLP-RD-PA 00236/2026 | 5700221196 | 0112600185 | 0112600185 | 90498 | ELO FUSIVEL DISTRIBUICAO TIPO H 1A 500MM | UN | 1 | 0 | 6,07 | 0 | LAGOA DO TOCANTINS
DOLP-RD-PA 00236/2026 | 5700221196 | 0112600185 | 0112600185 | 90586 | CAPA PROTETORA TRANSF MT PEAD 15/36,2KV 135X110MM | UN | 1 | 1 | 11,26 | 11,26 | LAGOA DO TOCANTINS
DOLP-RD-PA 00236/2026 | 5700221196 | 0112600185 | 0112600185 | 90804 | CONEC TERM CPR CB/BAR RT RLD ALUM 2F 3,09-4,10MM 145X25MM | UN | 3 | 3 | 10,15 | 30,45 | LAGOA DO TOCANTINS
DOLP-RD-PA 00236/2026 | 5700221196 | 0112600185 | 0112600185 | 90826 | CONEC TERM CPR CB/BAR RT RLD ALUM 1F 7,70-8,60MM 85X23MM | UN | 2 | 0 | 4,89 | 0 | LAGOA DO TOCANTINS
DOLP-RD-PA 00236/2026 | 5700221196 | 0112600185 | 0112600185 | 91217 | CABO COBRE ISOLAD 450/750V BWF/PVC 10MM2 CL2/4/5 PRT | M | 2 | 2 | 7,08 | 14,16 | LAGOA DO TOCANTINS
DOLP-RD-PA 00236/2026 | 5700221196 | 0112600185 | 0112600185 | 91638 | TRANSF DISTR AER OVI 1F 19,919KV 440/220V 15KVA CL2 5TP | UN | 0 | 1 | 5819,26 | 5819,26 | LAGOA DO TOCANTINS
DOLP-RD-PA 00233/2026 | 5700095082 | 0112600186 | 0112600186 | 35797 | ELETRODUTO RIGIDO PVC PRETO BSP 1/2 | PC | 1 | 1 | 7,22 | 7,22 | LIZARDA
DOLP-RD-PA 00233/2026 | 5700095082 | 0112600186 | 0112600186 | 90069 | TRANSF DISTR AER OMI 1F 19,919KV 440/220V 15KVA CL2 5TP | UN | 1 | 0 | 5819,26 | 0 | LIZARDA
DOLP-RD-PA 00233/2026 | 5700095082 | 0112600186 | 0112600186 | 90208 | PARA-RAIOS DISTR BT POLIM 220V 10KA OX MT S/CENT RSI | UN | 2 | 2 | 16,49 | 32,98 | LIZARDA
DOLP-RD-PA 00233/2026 | 5700095082 | 0112600186 | 0112600186 | 90212 | PARA-RAIOS DISTR MT POLIM 30KV 10KA OX ZN S/CENT S/FERR | UN | 1 | 1 | 182,19 | 182,19 | LIZARDA
DOLP-RD-PA 00233/2026 | 5700095082 | 0112600186 | 0112600186 | 90353 | CONECTOR DERIV PERF RSI CB/CB 1,0KV 16-120MM2/4,0-35MM2 | UN | 3 | 3 | 11,875 | 35,625 | LIZARDA
DOLP-RD-PA 00233/2026 | 5700095082 | 0112600186 | 0112600186 | 90471 | CONEC DERIV CUNHA-RML COBR I 3,17-8,12/3,17-7,42MM CZ | UN | 1 | 1 | 8,915 | 8,915 | LIZARDA
DOLP-RD-PA 00233/2026 | 5700095082 | 0112600186 | 0112600186 | 90498 | ELO FUSIVEL DISTRIBUICAO TIPO H 1A 500MM | UN | 3 | 1 | 6,07 | 6,07 | LIZARDA
DOLP-RD-PA 00233/2026 | 5700095082 | 0112600186 | 0112600186 | 90804 | CONEC TERM CPR CB/BAR RT RLD ALUM 2F 3,09-4,10MM 145X25MM | UN | 3 | 3 | 10,15 | 30,45 | LIZARDA
DOLP-RD-PA 00233/2026 | 5700095082 | 0112600186 | 0112600186 | 90826 | CONEC TERM CPR CB/BAR RT RLD ALUM 1F 7,70-8,60MM 85X23MM | UN | 2 | 2 | 4,89 | 9,78 | LIZARDA
DOLP-RD-PA 00233/2026 | 5700095082 | 0112600186 | 0112600186 | 91638 | TRANSF DISTR AER OVI 1F 19,919KV 440/220V 15KVA CL2 5TP | UN | 0 | 1 | 5819,26 | 5819,26 | LIZARDA
DOLP-RD-PA 00119/2026 | 5710106196 | 0112600198 | 0112600198 | 35797 | ELETRODUTO RIGIDO PVC PRETO BSP 1/2 | PC | 1 | 1 | 7,22 | 7,22 | LAGOA DO TOCANTINS
DOLP-RD-PA 00119/2026 | 5710106196 | 0112600198 | 0112600198 | 90208 | PARA-RAIOS DISTR BT POLIM 220V 10KA OX MT S/CENT RSI | UN | 2 | 2 | 16,49 | 32,98 | LAGOA DO TOCANTINS
DOLP-RD-PA 00119/2026 | 5710106196 | 0112600198 | 0112600198 | 90212 | PARA-RAIOS DISTR MT POLIM 30KV 10KA OX ZN S/CENT S/FERR | UN | 1 | 1 | 182,19 | 182,19 | LAGOA DO TOCANTINS
DOLP-RD-PA 00119/2026 | 5710106196 | 0112600198 | 0112600198 | 90257 | CABO ACO COBREADO 1F LCA IACS53% 7X2,06MM 25MM2 | KG | 3 | 3 | 82,62 | 247,86 | LAGOA DO TOCANTINS
DOLP-RD-PA 00119/2026 | 5710106196 | 0112600198 | 0112600198 | 90266 | CABO ALUM PROT SPL XLPE 1F 15,0KV 50MM2 BLOQ CNZ | M | 2 | 2 | 5,97 | 11,94 | LAGOA DO TOCANTINS
DOLP-RD-PA 00119/2026 | 5710106196 | 0112600198 | 0112600198 | 90277 | ISOLADOR BASTAO POLIM ANCOR 15.0KV 370MM 380MM 50KN GO | UN | 1 | 1 | 30,5886 | 30,5886 | LAGOA DO TOCANTINS
DOLP-RD-PA 00119/2026 | 5710106196 | 0112600198 | 0112600198 | 90300 | ARAME REDOND ACO-GALV DURA 2,77MM BWG12 | KG | 1 | 1 | 17,6989 | 17,6989 | LAGOA DO TOCANTINS
DOLP-RD-PA 00119/2026 | 5710106196 | 0112600198 | 0112600198 | 90345 | CONEC DERIV CUNHA-ESTRIBO ALUM/COBR 5,88-8,01MM/2AWG VM | UN | 1 | 1 | 29,56 | 29,56 | LAGOA DO TOCANTINS
DOLP-RD-PA 00119/2026 | 5710106196 | 0112600198 | 0112600198 | 90355 | CONECTOR DERIV PERF RSI CB/CB 1,0KV 35-120MM2/10-35MM2 | UN | 0 | 0 | 10,855 | 0 | LAGOA DO TOCANTINS
DOLP-RD-PA 00119/2026 | 5710106196 | 0112600198 | 0112600198 | 90460 | CONECTOR GRAMPO LINHA VIVA COBR 2-1/0AWG/8-2/0AWG 100A | UN | 1 | 1 | 84,655 | 84,655 | LAGOA DO TOCANTINS
DOLP-RD-PA 00119/2026 | 5710106196 | 0112600198 | 0112600198 | 90462 | HASTE ATERRAMENTO CIRC S/RSC 2400MM 14,3MM 0.254MMM | UN | 4 | 4 | 114,76 | 459,04 | LAGOA DO TOCANTINS
DOLP-RD-PA 00119/2026 | 5710106196 | 0112600198 | 0112600198 | 90480 | CONECTOR DERIV COMPR ALUM H2 6,40-8,40MM/4,10-8,40MM | UN | 4 | 0 | 4,525 | 0 | LAGOA DO TOCANTINS
DOLP-RD-PA 00119/2026 | 5710106196 | 0112600198 | 0112600198 | 90498 | ELO FUSIVEL DISTRIBUICAO TIPO H 1A 500MM | UN | 1 | 1 | 6,07 | 6,07 | LAGOA DO TOCANTINS
DOLP-RD-PA 00119/2026 | 5710106196 | 0112600198 | 0112600198 | 90805 | CONEC TERM CPR CB/BAR RT RLD ALUM 2F 4,60-5,20MM 145X25MM | UN | 3 | 3 | 10,05 | 30,15 | LAGOA DO TOCANTINS
DOLP-RD-PA 00119/2026 | 5710106196 | 0112600198 | 0112600198 | 90826 | CONEC TERM CPR CB/BAR RT RLD ALUM 1F 7,70-8,60MM 85X23MM | UN | 2 | 0 | 4,89 | 0 | LAGOA DO TOCANTINS
DOLP-RD-PA 00119/2026 | 5710106196 | 0112600198 | 0112600198 | 91217 | CABO COBRE ISOLAD 450/750V BWF/PVC 10MM2 CL2/4/5 PRT | M | 2 | 2 | 7,08 | 14,16 | LAGOA DO TOCANTINS
DOLP-RD-PA 00119/2026 | 5710106196 | 0112600198 | 0112600198 | 91638 | TRANSF DISTR AER OVI 1F 19,919KV 440/220V 15KVA CL2 5TP | UN | 1 | 1 | 5819,26 | 5819,26 | LAGOA DO TOCANTINS
DOLP-RD-PA 00156/2026 | 5702935122 | 0112600223 | 0112600223 | 90088 | TRANSF DISTR AER OMI 3F 34,5KV 380/220V 45KVA CL2 4TP | UN | 1 | 1 | 14080,6 | 14080,6 | TAQUARALTO
DOLP-RD-PA 00156/2026 | 5702935122 | 0112600223 | 0112600223 | 90208 | PARA-RAIOS DISTR BT POLIM 220V 10KA OX MT S/CENT RSI | UN | 3 | 3 | 16,49 | 49,47 | TAQUARALTO
DOLP-RD-PA 00156/2026 | 5702935122 | 0112600223 | 0112600223 | 90212 | PARA-RAIOS DISTR MT POLIM 30KV 10KA OX ZN S/CENT S/FERR | UN | 3 | 3 | 182,19 | 546,57 | TAQUARALTO
DOLP-RD-PA 00156/2026 | 5702935122 | 0112600223 | 0112600223 | 90266 | CABO ALUM PROT SPL XLPE 1F 15,0KV 50MM2 BLOQ CNZ | M | 8 | 8 | 5,97 | 47,76 | TAQUARALTO
DOLP-RD-PA 00156/2026 | 5702935122 | 0112600223 | 0112600223 | 90344 | CONECT TERM ESTRANG CB/BAR ALUM 2F 137X33MM 15.40-17.00MM | UN | 4 | 4 | 67,88 | 271,52 | TAQUARALTO
DOLP-RD-PA 00156/2026 | 5702935122 | 0112600223 | 0112600223 | 90353 | CONECTOR DERIV PERF RSI CB/CB 1,0KV 16-120MM2/4,0-35MM2 | UN | 3 | 3 | 11,875 | 35,625 | TAQUARALTO
DOLP-RD-PA 00156/2026 | 5702935122 | 0112600223 | 0112600223 | 90471 | CONEC DERIV CUNHA-RML COBR I 3,17-8,12/3,17-7,42MM CZ | UN | 1 | 1 | 8,915 | 8,915 | TAQUARALTO
DOLP-RD-PA 00156/2026 | 5702935122 | 0112600223 | 0112600223 | 90499 | ELO FUSIVEL DISTRIBUICAO TIPO H 2A 500MM | UN | 3 | 3 | 5,1505 | 15,4515 | TAQUARALTO
DOLP-RD-PA 00156/2026 | 5702935122 | 0112600223 | 0112600223 | 90586 | CAPA PROTETORA TRANSF MT PEAD 15/36,2KV 135X110MM | UN | 3 | 3 | 11,26 | 33,78 | TAQUARALTO
DOLP-RD-PA 00156/2026 | 5702935122 | 0112600223 | 0112600223 | 91217 | CABO COBRE ISOLAD 450/750V BWF/PVC 10MM2 CL2/4/5 PRT | M | 6 | 6 | 7,08 | 42,48 | TAQUARALTO
DOLP-RD-PA 00056/2026 | 5705022122 | 0112600224 | 0112600224 | 90070 | TRANSF DISTR AER OMI 1F 19,919KV 440/220V 25KVA CL2 5TP | UN | 1 | 0 | 7717,245 | 0 | PALMAS
DOLP-RD-PA 00056/2026 | 5705022122 | 0112600224 | 0112600224 | 90208 | PARA-RAIOS DISTR BT POLIM 220V 10KA OX MT S/CENT RSI | UN | 3 | 3 | 16,49 | 49,47 | PALMAS
DOLP-RD-PA 00056/2026 | 5705022122 | 0112600224 | 0112600224 | 90212 | PARA-RAIOS DISTR MT POLIM 30KV 10KA OX ZN S/CENT S/FERR | UN | 1 | 1 | 182,19 | 182,19 | PALMAS
DOLP-RD-PA 00056/2026 | 5705022122 | 0112600224 | 0112600224 | 90353 | CONECTOR DERIV PERF RSI CB/CB 1,0KV 16-120MM2/4,0-35MM2 | UN | 3 | 3 | 11,875 | 35,625 | PALMAS
DOLP-RD-PA 00056/2026 | 5705022122 | 0112600224 | 0112600224 | 90460 | CONECTOR GRAMPO LINHA VIVA COBR 2-1/0AWG/8-2/0AWG 100A | UN | 1 | 1 | 84,655 | 84,655 | PALMAS
DOLP-RD-PA 00056/2026 | 5705022122 | 0112600224 | 0112600224 | 90498 | ELO FUSIVEL DISTRIBUICAO TIPO H 1A 500MM | UN | 2 | 2 | 6,07 | 12,14 | PALMAS
DOLP-RD-PA 00056/2026 | 5705022122 | 0112600224 | 0112600224 | 90499 | ELO FUSIVEL DISTRIBUICAO TIPO H 2A 500MM | UN | 4 | 4 | 5,1505 | 20,602 | PALMAS
DOLP-RD-PA 00056/2026 | 5705022122 | 0112600224 | 0112600224 | 90804 | CONEC TERM CPR CB/BAR RT RLD ALUM 2F 3,09-4,10MM 145X25MM | UN | 4 | 4 | 10,15 | 40,6 | PALMAS
DOLP-RD-PA 00056/2026 | 5705022122 | 0112600224 | 0112600224 | 90826 | CONEC TERM CPR CB/BAR RT RLD ALUM 1F 7,70-8,60MM 85X23MM | UN | 2 | 2 | 4,89 | 9,78 | PALMAS
DOLP-RD-PA 00056/2026 | 5705022122 | 0112600224 | 0112600224 | 91217 | CABO COBRE ISOLAD 450/750V BWF/PVC 10MM2 CL2/4/5 PRT | M | 6 | 6 | 7,08 | 42,48 | PALMAS
DOLP-RD-PA 00056/2026 | 5705022122 | 0112600224 | 0112600224 | 91639 | TRANSF DISTR AER OVI 1F 19,919KV 440/220V 25KVA CL2 5TP | UN | 0 | 1 | 7717,245 | 7717,245 | PALMAS
DOLP-RD-PA 00056/2026 | 5705022122 | 0112600224 | 0112600224 | 92172 | CONECTOR GRAMPO LINHA VIVA ALUM 34-170MM2/ESTRIBO 6,4MM 100A | UN | 1 | 0 | 51,6737 | 0 | PALMAS
DOLP-RD-PA 00090/2026 | 5700482083 | 0112600225 | 0112600225 | 22230 | ARMACAO SECUNDARIA ACO CARB 4 ESTRIBOS 5,0X 725,0X 710,0MM | PC | 1 | 0 | 54,553 | 0 | APARECIDA DO RIO NEGRO
DOLP-RD-PA 00090/2026 | 5700482083 | 0112600225 | 0112600225 | 90069 | TRANSF DISTR AER OMI 1F 19,919KV 440/220V 15KVA CL2 5TP | UN | 0 | 1 | 5819,26 | 5819,26 | APARECIDA DO RIO NEGRO
DOLP-RD-PA 00090/2026 | 5700482083 | 0112600225 | 0112600225 | 90208 | PARA-RAIOS DISTR BT POLIM 220V 10KA OX MT S/CENT RSI | UN | 4 | 2 | 16,49 | 32,98 | APARECIDA DO RIO NEGRO
DOLP-RD-PA 00090/2026 | 5700482083 | 0112600225 | 0112600225 | 90212 | PARA-RAIOS DISTR MT POLIM 30KV 10KA OX ZN S/CENT S/FERR | UN | 0 | 1 | 182,19 | 182,19 | APARECIDA DO RIO NEGRO
DOLP-RD-PA 00090/2026 | 5700482083 | 0112600225 | 0112600225 | 90266 | CABO ALUM PROT SPL XLPE 1F 15,0KV 50MM2 BLOQ CNZ | M | 0 | 3 | 5,97 | 17,91 | APARECIDA DO RIO NEGRO
DOLP-RD-PA 00090/2026 | 5700482083 | 0112600225 | 0112600225 | 90289 | CABO ALUM MULTIPLEX 0,6/1,0KV XLPE 3F 3X1X70MM2+70MM2 | M | 120 | 0 | 22,135 | 0 | APARECIDA DO RIO NEGRO
DOLP-RD-PA 00090/2026 | 5700482083 | 0112600225 | 0112600225 | 90290 | CABO ALUM MULTIPLEX 0,6/1,0KV XLPE 3F 3X1X120MM2+70MM2 | M | 80 | 0 | 34,63 | 0 | APARECIDA DO RIO NEGRO
DOLP-RD-PA 00090/2026 | 5700482083 | 0112600225 | 0112600225 | 90295 | ISOLADOR ROLDANA PORCELANA 79X76MM 1350DAN MRM | UN | 18 | 0 | 7,11 | 0 | APARECIDA DO RIO NEGRO
DOLP-RD-PA 00090/2026 | 5700482083 | 0112600225 | 0112600225 | 90303 | ALCA PREF SERV ACO-ZINC 3,90-4,30MM 345MM MRM | UN | 10 | 0 | 0,59 | 0 | APARECIDA DO RIO NEGRO
DOLP-RD-PA 00090/2026 | 5700482083 | 0112600225 | 0112600225 | 90306 | ALCA PREF DISTR ACO-ZINC 7,30-8,20MM 610MM VRM | UN | 2 | 0 | 4,31 | 0 | APARECIDA DO RIO NEGRO
DOLP-RD-PA 00090/2026 | 5700482083 | 0112600225 | 0112600225 | 90307 | ALCA PREF DISTR ACO-ZINC 9,15-10,25MM 670MM AMR | UN | 6 | 0 | 7,47 | 0 | APARECIDA DO RIO NEGRO
DOLP-RD-PA 00090/2026 | 5700482083 | 0112600225 | 0112600225 | 90341 | CONECT TERM ESTRANG CB/BAR ALUM 2F 106X22MM 9.00-9.70MM | UN | 2 | 0 | 38,04 | 0 | APARECIDA DO RIO NEGRO
DOLP-RD-PA 00090/2026 | 5700482083 | 0112600225 | 0112600225 | 90342 | CONECT TERM ESTRANG CB/BAR ALUM 2F 123X25MM 11.20-12.30MM | UN | 6 | 0 | 59,585 | 0 | APARECIDA DO RIO NEGRO
DOLP-RD-PA 00090/2026 | 5700482083 | 0112600225 | 0112600225 | 90345 | CONEC DERIV CUNHA-ESTRIBO ALUM/COBR 5,88-8,01MM/2AWG VM | UN | 0 | 1 | 29,56 | 29,56 | APARECIDA DO RIO NEGRO
DOLP-RD-PA 00090/2026 | 5700482083 | 0112600225 | 0112600225 | 90353 | CONECTOR DERIV PERF RSI CB/CB 1,0KV 16-120MM2/4,0-35MM2 | UN | 50 | 2 | 11,875 | 23,75 | APARECIDA DO RIO NEGRO
DOLP-RD-PA 00090/2026 | 5700482083 | 0112600225 | 0112600225 | 90363 | PARAFUSO DISTR CAB QUAD ACO-GALV M16 250MM 5000DAN | UN | 10 | 0 | 7,22 | 0 | APARECIDA DO RIO NEGRO
DOLP-RD-PA 00090/2026 | 5700482083 | 0112600225 | 0112600225 | 90364 | PARAFUSO DISTR CAB QUAD ACO-GALV M16 300MM 5000DAN | UN | 2 | 0 | 8,22 | 0 | APARECIDA DO RIO NEGRO
DOLP-RD-PA 00090/2026 | 5700482083 | 0112600225 | 0112600225 | 90389 | ARRUELA QUADRADA ACO GALV 38X18X3MM | UN | 12 | 0 | 0,7371 | 0 | APARECIDA DO RIO NEGRO
DOLP-RD-PA 00090/2026 | 5700482083 | 0112600225 | 0112600225 | 90391 | FIO AMARRACAO ALUMINIO MOLE 1F 6AWG 4.11MM 80DAN | KG | 3 | 0 | 43,74 | 0 | APARECIDA DO RIO NEGRO
DOLP-RD-PA 00090/2026 | 5700482083 | 0112600225 | 0112600225 | 90393 | ARMACAO SECUNDARIA ACO-GALV 1 ESTRIBO 110X50X5,0MM 125X16MM | UN | 10 | 0 | 13,38 | 0 | APARECIDA DO RIO NEGRO
DOLP-RD-PA 00090/2026 | 5700482083 | 0112600225 | 0112600225 | 90395 | ABRACADEIRA CINTA AUTOTRAV POLIAM 390X9X3,0MM PRT | UN | 20 | 0 | 0,59 | 0 | APARECIDA DO RIO NEGRO
DOLP-RD-PA 00090/2026 | 5700482083 | 0112600225 | 0112600225 | 90461 | CONECTOR GRAMPO LINHA VIVA ALUM 35-120MM2/10-95MM2 400A | UN | 0 | 1 | 127,595 | 127,595 | APARECIDA DO RIO NEGRO
DOLP-RD-PA 00090/2026 | 5700482083 | 0112600225 | 0112600225 | 90471 | CONEC DERIV CUNHA-RML COBR I 3,17-8,12/3,17-7,42MM CZ | UN | 20 | 1 | 8,915 | 8,915 | APARECIDA DO RIO NEGRO
DOLP-RD-PA 00090/2026 | 5700482083 | 0112600225 | 0112600225 | 90472 | CONEC DERIV CUNHA-RML COBR II 3,17-8,12/3,17-5,21MM VD | UN | 10 | 0 | 5,565 | 0 | APARECIDA DO RIO NEGRO
DOLP-RD-PA 00090/2026 | 5700482083 | 0112600225 | 0112600225 | 90498 | ELO FUSIVEL DISTRIBUICAO TIPO H 1A 500MM | UN | 0 | 1 | 6,07 | 6,07 | APARECIDA DO RIO NEGRO
DOLP-RD-PA 00090/2026 | 5700482083 | 0112600225 | 0112600225 | 90791 | CONECTOR CUNHA ALUM CN-10 8,23-14,53/4,11-11,79MM AZL | UN | 12 | 0 | 16,325 | 0 | APARECIDA DO RIO NEGRO
DOLP-RD-PA 00090/2026 | 5700482083 | 0112600225 | 0112600225 | 90797 | CONECTOR CUNHA ALUM CN-13 6,55-10,11/5,18-8,38MM VRM | UN | 0 | 1 | 6,775 | 6,775 | APARECIDA DO RIO NEGRO
DOLP-RD-PA 00090/2026 | 5700482083 | 0112600225 | 0112600225 | 90804 | CONEC TERM CPR CB/BAR RT RLD ALUM 2F 3,09-4,10MM 145X25MM | UN | 0 | 3 | 10,15 | 30,45 | APARECIDA DO RIO NEGRO
DOLP-RD-PA 00090/2026 | 5700482083 | 0112600225 | 0112600225 | 90826 | CONEC TERM CPR CB/BAR RT RLD ALUM 1F 7,70-8,60MM 85X23MM | UN | 0 | 2 | 4,89 | 9,78 | APARECIDA DO RIO NEGRO
DOLP-RD-PA 00090/2026 | 5700482083 | 0112600225 | 0112600225 | 91217 | CABO COBRE ISOLAD 450/750V BWF/PVC 10MM2 CL2/4/5 PRT | M | 2 | 2 | 7,08 | 14,16 | APARECIDA DO RIO NEGRO
DOLP-RD-PA 00090/2026 | 5700482083 | 0112600225 | 0112600225 | 92017 | ARMACAO SECUNDARIA ACO-GALV 2 ESTRIBOS 310X50X5,0MM 325X16MM | UN | 2 | 0 | 25,1224 | 0 | APARECIDA DO RIO NEGRO
DOLP-RD-PA 00090/2026 | 5700482083 | 0112600225 | 0112600225 | 92172 | CONECTOR GRAMPO LINHA VIVA ALUM 34-170MM2/ESTRIBO 6,4MM 100A | UN | 0 | 1 | 51,6737 | 51,6737 | APARECIDA DO RIO NEGRO
DOLP-RD-PA 00171/2026 | 5700987070 | 0112600237 | 0112600237 | 90069 | TRANSF DISTR AER OMI 1F 19,919KV 440/220V 15KVA CL2 5TP | UN | 1 | 1 | 5819,26 | 5819,26 | RIO SONO
DOLP-RD-PA 00171/2026 | 5700987070 | 0112600237 | 0112600237 | 90208 | PARA-RAIOS DISTR BT POLIM 220V 10KA OX MT S/CENT RSI | UN | 2 | 2 | 16,49 | 32,98 | RIO SONO
DOLP-RD-PA 00171/2026 | 5700987070 | 0112600237 | 0112600237 | 90212 | PARA-RAIOS DISTR MT POLIM 30KV 10KA OX ZN S/CENT S/FERR | UN | 1 | 1 | 182,19 | 182,19 | RIO SONO
DOLP-RD-PA 00171/2026 | 5700987070 | 0112600237 | 0112600237 | 90266 | CABO ALUM PROT SPL XLPE 1F 15,0KV 50MM2 BLOQ CNZ | M | 2 | 2 | 5,97 | 11,94 | RIO SONO
DOLP-RD-PA 00171/2026 | 5700987070 | 0112600237 | 0112600237 | 90333 | CONEC TERM CPR CB/BAR RT RLD ALUM 2F 5,60-6,60MM 145X32MM | UN | 3 | 3 | 7,41 | 22,23 | RIO SONO
DOLP-RD-PA 00171/2026 | 5700987070 | 0112600237 | 0112600237 | 90354 | CONECTOR DERIV PERF RSI CB/CB 1,0KV 25-95MM2/25-95MM2 | UN | 2 | 2 | 17,18 | 34,36 | RIO SONO
DOLP-RD-PA 00171/2026 | 5700987070 | 0112600237 | 0112600237 | 90364 | PARAFUSO DISTR CAB QUAD ACO-GALV M16 300MM 5000DAN | UN | 2 | 2 | 8,22 | 16,44 | RIO SONO
DOLP-RD-PA 00171/2026 | 5700987070 | 0112600237 | 0112600237 | 90389 | ARRUELA QUADRADA ACO GALV 38X18X3MM | UN | 2 | 2 | 0,7371 | 1,4742 | RIO SONO
DOLP-RD-PA 00171/2026 | 5700987070 | 0112600237 | 0112600237 | 90460 | CONECTOR GRAMPO LINHA VIVA COBR 2-1/0AWG/8-2/0AWG 100A | UN | 1 | 1 | 84,655 | 84,655 | RIO SONO
DOLP-RD-PA 00171/2026 | 5700987070 | 0112600237 | 0112600237 | 90471 | CONEC DERIV CUNHA-RML COBR I 3,17-8,12/3,17-7,42MM CZ | UN | 1 | 1 | 8,915 | 8,915 | RIO SONO
DOLP-RD-PA 00171/2026 | 5700987070 | 0112600237 | 0112600237 | 90498 | ELO FUSIVEL DISTRIBUICAO TIPO H 1A 500MM | UN | 1 | 1 | 6,07 | 6,07 | RIO SONO
DOLP-RD-PA 00171/2026 | 5700987070 | 0112600237 | 0112600237 | 90586 | CAPA PROTETORA TRANSF MT PEAD 15/36,2KV 135X110MM | UN | 1 | 1 | 11,26 | 11,26 | RIO SONO
DOLP-RD-PA 00171/2026 | 5700987070 | 0112600237 | 0112600237 | 90797 | CONECTOR CUNHA ALUM CN-13 6,55-10,11/5,18-8,38MM VRM | UN | 2 | 2 | 6,775 | 13,55 | RIO SONO
DOLP-RD-PA 00171/2026 | 5700987070 | 0112600237 | 0112600237 | 90826 | CONEC TERM CPR CB/BAR RT RLD ALUM 1F 7,70-8,60MM 85X23MM | UN | 2 | 2 | 4,89 | 9,78 | RIO SONO
DOLP-RD-PA 00171/2026 | 5700987070 | 0112600237 | 0112600237 | 91217 | CABO COBRE ISOLAD 450/750V BWF/PVC 10MM2 CL2/4/5 PRT | M | 3 | 3 | 7,08 | 21,24 | RIO SONO
DOLP-RD-PA 00171/2026 | 5700987070 | 0112600237 | 0112600237 | 92172 | CONECTOR GRAMPO LINHA VIVA ALUM 34-170MM2/ESTRIBO 6,4MM 100A | UN | 1 | 1 | 51,6737 | 51,6737 | RIO SONO
DOLP-RD-PA 00183/2026 | 5710110010 | 0112600238 | 0112600238 | 35797 | ELETRODUTO RIGIDO PVC PRETO BSP 1/2 | PC | 1 | 1 | 7,22 | 7,22 | LAJEADO
DOLP-RD-PA 00183/2026 | 5710110010 | 0112600238 | 0112600238 | 90069 | TRANSF DISTR AER OMI 1F 19,919KV 440/220V 15KVA CL2 5TP | UN | 1 | 1 | 5819,26 | 5819,26 | LAJEADO
DOLP-RD-PA 00183/2026 | 5710110010 | 0112600238 | 0112600238 | 90208 | PARA-RAIOS DISTR BT POLIM 220V 10KA OX MT S/CENT RSI | UN | 2 | 2 | 16,49 | 32,98 | LAJEADO
DOLP-RD-PA 00183/2026 | 5710110010 | 0112600238 | 0112600238 | 90212 | PARA-RAIOS DISTR MT POLIM 30KV 10KA OX ZN S/CENT S/FERR | UN | 1 | 1 | 182,19 | 182,19 | LAJEADO
DOLP-RD-PA 00183/2026 | 5710110010 | 0112600238 | 0112600238 | 90257 | CABO ACO COBREADO 1F LCA IACS53% 7X2,06MM 25MM2 | KG | 3 | 3 | 82,62 | 247,86 | LAJEADO
DOLP-RD-PA 00183/2026 | 5710110010 | 0112600238 | 0112600238 | 90266 | CABO ALUM PROT SPL XLPE 1F 15,0KV 50MM2 BLOQ CNZ | M | 3 | 3 | 5,97 | 17,91 | LAJEADO
DOLP-RD-PA 00183/2026 | 5710110010 | 0112600238 | 0112600238 | 90279 | ISOLADOR BASTAO POLIM ANCOR 36.2KV 550MM 745MM 50KN GO | UN | 1 | 1 | 52,2258 | 52,2258 | LAJEADO
DOLP-RD-PA 00183/2026 | 5710110010 | 0112600238 | 0112600238 | 90345 | CONEC DERIV CUNHA-ESTRIBO ALUM/COBR 5,88-8,01MM/2AWG VM | UN | 1 | 1 | 29,56 | 29,56 | LAJEADO
DOLP-RD-PA 00183/2026 | 5710110010 | 0112600238 | 0112600238 | 90353 | CONECTOR DERIV PERF RSI CB/CB 1,0KV 16-120MM2/4,0-35MM2 | UN | 2 | 2 | 11,875 | 23,75 | LAJEADO
DOLP-RD-PA 00183/2026 | 5710110010 | 0112600238 | 0112600238 | 90462 | HASTE ATERRAMENTO CIRC S/RSC 2400MM 14,3MM 0.254MMM | UN | 1 | 1 | 114,76 | 114,76 | LAJEADO
DOLP-RD-PA 00183/2026 | 5710110010 | 0112600238 | 0112600238 | 90471 | CONEC DERIV CUNHA-RML COBR I 3,17-8,12/3,17-7,42MM CZ | UN | 1 | 1 | 8,915 | 8,915 | LAJEADO
DOLP-RD-PA 00183/2026 | 5710110010 | 0112600238 | 0112600238 | 90489 | CONECTOR ATERR CUNHA TRANSV COBRE CB/HST 25-35MM2 14,3MM | UN | 2 | 2 | 13,96 | 27,92 | LAJEADO
DOLP-RD-PA 00183/2026 | 5710110010 | 0112600238 | 0112600238 | 90490 | CONECTOR ATERR CUNHA COBRE CB/HST 16-25MM2 14,3MM | UN | 1 | 1 | 15,185 | 15,185 | LAJEADO
DOLP-RD-PA 00183/2026 | 5710110010 | 0112600238 | 0112600238 | 90586 | CAPA PROTETORA TRANSF MT PEAD 15/36,2KV 135X110MM | UN | 1 | 1 | 11,26 | 11,26 | LAJEADO
DOLP-RD-PA 00183/2026 | 5710110010 | 0112600238 | 0112600238 | 90797 | CONECTOR CUNHA ALUM CN-13 6,55-10,11/5,18-8,38MM VRM | UN | 1 | 1 | 6,775 | 6,775 | LAJEADO
DOLP-RD-PA 00183/2026 | 5710110010 | 0112600238 | 0112600238 | 90804 | CONEC TERM CPR CB/BAR RT RLD ALUM 2F 3,09-4,10MM 145X25MM | UN | 3 | 3 | 10,15 | 30,45 | LAJEADO
DOLP-RD-PA 00183/2026 | 5710110010 | 0112600238 | 0112600238 | 90826 | CONEC TERM CPR CB/BAR RT RLD ALUM 1F 7,70-8,60MM 85X23MM | UN | 2 | 2 | 4,89 | 9,78 | LAJEADO
DOLP-RD-PA 00183/2026 | 5710110010 | 0112600238 | 0112600238 | 91217 | CABO COBRE ISOLAD 450/750V BWF/PVC 10MM2 CL2/4/5 PRT | M | 2 | 2 | 7,08 | 14,16 | LAJEADO
DOLP-RD-PA 00183/2026 | 5710110010 | 0112600238 | 0112600238 | 92172 | CONECTOR GRAMPO LINHA VIVA ALUM 34-170MM2/ESTRIBO 6,4MM 100A | UN | 1 | 1 | 51,6737 | 51,6737 | LAJEADO
DOLP-RD-PA 00246/2026 | 5712754122 | 0112600239 | 0112600239 | 90070 | TRANSF DISTR AER OMI 1F 19,919KV 440/220V 25KVA CL2 5TP | UN | 1 | 1 | 7717,245 | 7717,245 | PALMAS
DOLP-RD-PA 00246/2026 | 5712754122 | 0112600239 | 0112600239 | 90208 | PARA-RAIOS DISTR BT POLIM 220V 10KA OX MT S/CENT RSI | UN | 2 | 2 | 16,49 | 32,98 | PALMAS
DOLP-RD-PA 00246/2026 | 5712754122 | 0112600239 | 0112600239 | 90212 | PARA-RAIOS DISTR MT POLIM 30KV 10KA OX ZN S/CENT S/FERR | UN | 1 | 1 | 182,19 | 182,19 | PALMAS
DOLP-RD-PA 00246/2026 | 5712754122 | 0112600239 | 0112600239 | 90266 | CABO ALUM PROT SPL XLPE 1F 15,0KV 50MM2 BLOQ CNZ | M | 3 | 3 | 5,97 | 17,91 | PALMAS
DOLP-RD-PA 00246/2026 | 5712754122 | 0112600239 | 0112600239 | 90353 | CONECTOR DERIV PERF RSI CB/CB 1,0KV 16-120MM2/4,0-35MM2 | UN | 2 | 2 | 11,875 | 23,75 | PALMAS
DOLP-RD-PA 00246/2026 | 5712754122 | 0112600239 | 0112600239 | 90471 | CONEC DERIV CUNHA-RML COBR I 3,17-8,12/3,17-7,42MM CZ | UN | 1 | 1 | 8,915 | 8,915 | PALMAS
DOLP-RD-PA 00246/2026 | 5712754122 | 0112600239 | 0112600239 | 90499 | ELO FUSIVEL DISTRIBUICAO TIPO H 2A 500MM | UN | 1 | 1 | 5,1505 | 5,1505 | PALMAS
DOLP-RD-PA 00246/2026 | 5712754122 | 0112600239 | 0112600239 | 90804 | CONEC TERM CPR CB/BAR RT RLD ALUM 2F 3,09-4,10MM 145X25MM | UN | 3 | 3 | 10,15 | 30,45 | PALMAS
DOLP-RD-PA 00246/2026 | 5712754122 | 0112600239 | 0112600239 | 90826 | CONEC TERM CPR CB/BAR RT RLD ALUM 1F 7,70-8,60MM 85X23MM | UN | 2 | 2 | 4,89 | 9,78 | PALMAS
DOLP-RD-PA 00246/2026 | 5712754122 | 0112600239 | 0112600239 | 91217 | CABO COBRE ISOLAD 450/750V BWF/PVC 10MM2 CL2/4/5 PRT | M | 2 | 2 | 7,08 | 14,16 | PALMAS
DOLP-RD-PA 00252/2026 | 5703012059 | 0112600240 | 0112600240 | 90208 | PARA-RAIOS DISTR BT POLIM 220V 10KA OX MT S/CENT RSI | UN | 2 | 2 | 16,49 | 32,98 | TAQUARALTO
DOLP-RD-PA 00252/2026 | 5703012059 | 0112600240 | 0112600240 | 90212 | PARA-RAIOS DISTR MT POLIM 30KV 10KA OX ZN S/CENT S/FERR | UN | 1 | 1 | 182,19 | 182,19 | TAQUARALTO
DOLP-RD-PA 00252/2026 | 5703012059 | 0112600240 | 0112600240 | 90266 | CABO ALUM PROT SPL XLPE 1F 15,0KV 50MM2 BLOQ CNZ | M | 2 | 2 | 5,97 | 11,94 | TAQUARALTO
DOLP-RD-PA 00252/2026 | 5703012059 | 0112600240 | 0112600240 | 90345 | CONEC DERIV CUNHA-ESTRIBO ALUM/COBR 5,88-8,01MM/2AWG VM | UN | 1 | 1 | 29,56 | 29,56 | TAQUARALTO
DOLP-RD-PA 00252/2026 | 5703012059 | 0112600240 | 0112600240 | 90355 | CONECTOR DERIV PERF RSI CB/CB 1,0KV 35-120MM2/10-35MM2 | UN | 2 | 2 | 10,855 | 21,71 | TAQUARALTO
DOLP-RD-PA 00252/2026 | 5703012059 | 0112600240 | 0112600240 | 90461 | CONECTOR GRAMPO LINHA VIVA ALUM 35-120MM2/10-95MM2 400A | UN | 1 | 1 | 127,595 | 127,595 | TAQUARALTO
DOLP-RD-PA 00252/2026 | 5703012059 | 0112600240 | 0112600240 | 90471 | CONEC DERIV CUNHA-RML COBR I 3,17-8,12/3,17-7,42MM CZ | UN | 1 | 1 | 8,915 | 8,915 | TAQUARALTO
DOLP-RD-PA 00252/2026 | 5703012059 | 0112600240 | 0112600240 | 90498 | ELO FUSIVEL DISTRIBUICAO TIPO H 1A 500MM | UN | 1 | 1 | 6,07 | 6,07 | TAQUARALTO
DOLP-RD-PA 00252/2026 | 5703012059 | 0112600240 | 0112600240 | 90804 | CONEC TERM CPR CB/BAR RT RLD ALUM 2F 3,09-4,10MM 145X25MM | UN | 3 | 3 | 10,15 | 30,45 | TAQUARALTO
DOLP-RD-PA 00252/2026 | 5703012059 | 0112600240 | 0112600240 | 90826 | CONEC TERM CPR CB/BAR RT RLD ALUM 1F 7,70-8,60MM 85X23MM | UN | 2 | 2 | 4,89 | 9,78 | TAQUARALTO
DOLP-RD-PA 00252/2026 | 5703012059 | 0112600240 | 0112600240 | 91217 | CABO COBRE ISOLAD 450/750V BWF/PVC 10MM2 CL2/4/5 PRT | M | 2 | 2 | 7,08 | 14,16 | TAQUARALTO
DOLP-RD-PA 00252/2026 | 5703012059 | 0112600240 | 0112600240 | 91638 | TRANSF DISTR AER OVI 1F 19,919KV 440/220V 15KVA CL2 5TP | UN | 1 | 1 | 5819,26 | 5819,26 | TAQUARALTO
DOLP-RD-PA 00252/2026 | 5703012059 | 0112600240 | 0112600240 | 92172 | CONECTOR GRAMPO LINHA VIVA ALUM 34-170MM2/ESTRIBO 6,4MM 100A | UN | 1 | 1 | 51,6737 | 51,6737 | TAQUARALTO
DOLP-RD-PA 00088/2026 | 5705116122 | 0112600249 | 0112600249 | 35797 | ELETRODUTO RIGIDO PVC PRETO BSP 1/2 | PC | 1 | 1 | 7,22 | 7,22 | PALMAS
DOLP-RD-PA 00088/2026 | 5705116122 | 0112600249 | 0112600249 | 90069 | TRANSF DISTR AER OMI 1F 19,919KV 440/220V 15KVA CL2 5TP | UN | 1 | 1 | 5819,26 | 5819,26 | PALMAS
DOLP-RD-PA 00088/2026 | 5705116122 | 0112600249 | 0112600249 | 90208 | PARA-RAIOS DISTR BT POLIM 220V 10KA OX MT S/CENT RSI | UN | 2 | 2 | 16,49 | 32,98 | PALMAS
DOLP-RD-PA 00088/2026 | 5705116122 | 0112600249 | 0112600249 | 90212 | PARA-RAIOS DISTR MT POLIM 30KV 10KA OX ZN S/CENT S/FERR | UN | 1 | 1 | 182,19 | 182,19 | PALMAS
DOLP-RD-PA 00088/2026 | 5705116122 | 0112600249 | 0112600249 | 90257 | CABO ACO COBREADO 1F LCA IACS53% 7X2,06MM 25MM2 | KG | 3 | 3 | 82,62 | 247,86 | PALMAS
DOLP-RD-PA 00088/2026 | 5705116122 | 0112600249 | 0112600249 | 90266 | CABO ALUM PROT SPL XLPE 1F 15,0KV 50MM2 BLOQ CNZ | M | 4 | 4 | 5,97 | 23,88 | PALMAS
DOLP-RD-PA 00088/2026 | 5705116122 | 0112600249 | 0112600249 | 90279 | ISOLADOR BASTAO POLIM ANCOR 36.2KV 550MM 745MM 50KN GO | UN | 1 | 1 | 52,2258 | 52,2258 | PALMAS
DOLP-RD-PA 00088/2026 | 5705116122 | 0112600249 | 0112600249 | 90300 | ARAME REDOND ACO-GALV DURA 2,77MM BWG12 | KG | 1 | 1 | 17,6989 | 17,6989 | PALMAS
DOLP-RD-PA 00088/2026 | 5705116122 | 0112600249 | 0112600249 | 90353 | CONECTOR DERIV PERF RSI CB/CB 1,0KV 16-120MM2/4,0-35MM2 | UN | 2 | 2 | 11,875 | 23,75 | PALMAS
DOLP-RD-PA 00088/2026 | 5705116122 | 0112600249 | 0112600249 | 90461 | CONECTOR GRAMPO LINHA VIVA ALUM 35-120MM2/10-95MM2 400A | UN | 1 | 1 | 127,595 | 127,595 | PALMAS
DOLP-RD-PA 00088/2026 | 5705116122 | 0112600249 | 0112600249 | 90462 | HASTE ATERRAMENTO CIRC S/RSC 2400MM 14,3MM 0.254MMM | UN | 2 | 2 | 114,76 | 229,52 | PALMAS
DOLP-RD-PA 00088/2026 | 5705116122 | 0112600249 | 0112600249 | 90471 | CONEC DERIV CUNHA-RML COBR I 3,17-8,12/3,17-7,42MM CZ | UN | 1 | 1 | 8,915 | 8,915 | PALMAS
DOLP-RD-PA 00088/2026 | 5705116122 | 0112600249 | 0112600249 | 90489 | CONECTOR ATERR CUNHA TRANSV COBRE CB/HST 25-35MM2 14,3MM | UN | 2 | 2 | 13,96 | 27,92 | PALMAS
DOLP-RD-PA 00088/2026 | 5705116122 | 0112600249 | 0112600249 | 90498 | ELO FUSIVEL DISTRIBUICAO TIPO H 1A 500MM | UN | 1 | 1 | 6,07 | 6,07 | PALMAS
DOLP-RD-PA 00088/2026 | 5705116122 | 0112600249 | 0112600249 | 90804 | CONEC TERM CPR CB/BAR RT RLD ALUM 2F 3,09-4,10MM 145X25MM | UN | 3 | 3 | 10,15 | 30,45 | PALMAS
DOLP-RD-PA 00088/2026 | 5705116122 | 0112600249 | 0112600249 | 90826 | CONEC TERM CPR CB/BAR RT RLD ALUM 1F 7,70-8,60MM 85X23MM | UN | 2 | 2 | 4,89 | 9,78 | PALMAS
DOLP-RD-PA 00088/2026 | 5705116122 | 0112600249 | 0112600249 | 91217 | CABO COBRE ISOLAD 450/750V BWF/PVC 10MM2 CL2/4/5 PRT | M | 2 | 2 | 7,08 | 14,16 | PALMAS
DOLP-RD-PA 00103/2026 | 5710080010 | 0112600250 | 0112600250 | 35797 | ELETRODUTO RIGIDO PVC PRETO BSP 1/2 | PC | 1 | 1 | 7,22 | 7,22 | LAJEADO
DOLP-RD-PA 00103/2026 | 5710080010 | 0112600250 | 0112600250 | 90208 | PARA-RAIOS DISTR BT POLIM 220V 10KA OX MT S/CENT RSI | UN | 3 | 3 | 16,49 | 49,47 | LAJEADO
DOLP-RD-PA 00103/2026 | 5710080010 | 0112600250 | 0112600250 | 90212 | PARA-RAIOS DISTR MT POLIM 30KV 10KA OX ZN S/CENT S/FERR | UN | 1 | 1 | 182,19 | 182,19 | LAJEADO
DOLP-RD-PA 00103/2026 | 5710080010 | 0112600250 | 0112600250 | 90257 | CABO ACO COBREADO 1F LCA IACS53% 7X2,06MM 25MM2 | KG | 5 | 5 | 82,62 | 413,1 | LAJEADO
DOLP-RD-PA 00103/2026 | 5710080010 | 0112600250 | 0112600250 | 90266 | CABO ALUM PROT SPL XLPE 1F 15,0KV 50MM2 BLOQ CNZ | M | 2 | 2 | 5,97 | 11,94 | LAJEADO
DOLP-RD-PA 00103/2026 | 5710080010 | 0112600250 | 0112600250 | 90353 | CONECTOR DERIV PERF RSI CB/CB 1,0KV 16-120MM2/4,0-35MM2 | UN | 3 | 3 | 11,875 | 35,625 | LAJEADO
DOLP-RD-PA 00103/2026 | 5710080010 | 0112600250 | 0112600250 | 90404 | CRUZETA DISTR PRFV RETANG 90X112,5MM 2400MM 400DAN | UN | 3 | 3 | 149,01 | 447,03 | LAJEADO
DOLP-RD-PA 00103/2026 | 5710080010 | 0112600250 | 0112600250 | 90462 | HASTE ATERRAMENTO CIRC S/RSC 2400MM 14,3MM 0.254MMM | UN | 5 | 5 | 114,76 | 573,8 | LAJEADO
DOLP-RD-PA 00103/2026 | 5710080010 | 0112600250 | 0112600250 | 90471 | CONEC DERIV CUNHA-RML COBR I 3,17-8,12/3,17-7,42MM CZ | UN | 1 | 1 | 8,915 | 8,915 | LAJEADO
DOLP-RD-PA 00103/2026 | 5710080010 | 0112600250 | 0112600250 | 90490 | CONECTOR ATERR CUNHA COBRE CB/HST 16-25MM2 14,3MM | UN | 5 | 5 | 15,185 | 75,925 | LAJEADO
DOLP-RD-PA 00103/2026 | 5710080010 | 0112600250 | 0112600250 | 90498 | ELO FUSIVEL DISTRIBUICAO TIPO H 1A 500MM | UN | 1 | 1 | 6,07 | 6,07 | LAJEADO
DOLP-RD-PA 00103/2026 | 5710080010 | 0112600250 | 0112600250 | 90826 | CONEC TERM CPR CB/BAR RT RLD ALUM 1F 7,70-8,60MM 85X23MM | UN | 2 | 2 | 4,89 | 9,78 | LAJEADO
DOLP-RD-PA 00103/2026 | 5710080010 | 0112600250 | 0112600250 | 91199 | TRANSF DISTR AER OVI 3F 34,5KV 380/220V 75KVA CL2 4TP | UN | 1 | 1 | 16815,43 | 16815,43 | LAJEADO
DOLP-RD-PA 00103/2026 | 5710080010 | 0112600250 | 0112600250 | 91217 | CABO COBRE ISOLAD 450/750V BWF/PVC 10MM2 CL2/4/5 PRT | M | 2 | 2 | 7,08 | 14,16 | LAJEADO
DOLP-RD-PA 00142/2026 | 5711864122 | 0112600251 | 0112600251 | 35797 | ELETRODUTO RIGIDO PVC PRETO BSP 1/2 | PC | 1 | 1 | 7,22 | 7,22 | PALMAS
DOLP-RD-PA 00142/2026 | 5711864122 | 0112600251 | 0112600251 | 90208 | PARA-RAIOS DISTR BT POLIM 220V 10KA OX MT S/CENT RSI | UN | 2 | 2 | 16,49 | 32,98 | PALMAS
DOLP-RD-PA 00142/2026 | 5711864122 | 0112600251 | 0112600251 | 90212 | PARA-RAIOS DISTR MT POLIM 30KV 10KA OX ZN S/CENT S/FERR | UN | 1 | 1 | 182,19 | 182,19 | PALMAS
DOLP-RD-PA 00142/2026 | 5711864122 | 0112600251 | 0112600251 | 90257 | CABO ACO COBREADO 1F LCA IACS53% 7X2,06MM 25MM2 | KG | 5 | 5 | 82,62 | 413,1 | PALMAS
DOLP-RD-PA 00142/2026 | 5711864122 | 0112600251 | 0112600251 | 90266 | CABO ALUM PROT SPL XLPE 1F 15,0KV 50MM2 BLOQ CNZ | M | 2 | 2 | 5,97 | 11,94 | PALMAS
DOLP-RD-PA 00142/2026 | 5711864122 | 0112600251 | 0112600251 | 90279 | ISOLADOR BASTAO POLIM ANCOR 36.2KV 550MM 745MM 50KN GO | UN | 1 | 1 | 52,2258 | 52,2258 | PALMAS
DOLP-RD-PA 00142/2026 | 5711864122 | 0112600251 | 0112600251 | 90300 | ARAME REDOND ACO-GALV DURA 2,77MM BWG12 | KG | 1 | 1 | 17,6989 | 17,6989 | PALMAS
DOLP-RD-PA 00142/2026 | 5711864122 | 0112600251 | 0112600251 | 90345 | CONEC DERIV CUNHA-ESTRIBO ALUM/COBR 5,88-8,01MM/2AWG VM | UN | 1 | 1 | 29,56 | 29,56 | PALMAS
DOLP-RD-PA 00142/2026 | 5711864122 | 0112600251 | 0112600251 | 90353 | CONECTOR DERIV PERF RSI CB/CB 1,0KV 16-120MM2/4,0-35MM2 | UN | 2 | 2 | 11,875 | 23,75 | PALMAS
DOLP-RD-PA 00142/2026 | 5711864122 | 0112600251 | 0112600251 | 90363 | PARAFUSO DISTR CAB QUAD ACO-GALV M16 250MM 5000DAN | UN | 2 | 2 | 7,22 | 14,44 | PALMAS
DOLP-RD-PA 00142/2026 | 5711864122 | 0112600251 | 0112600251 | 90389 | ARRUELA QUADRADA ACO GALV 38X18X3MM | UN | 2 | 2 | 0,7371 | 1,4742 | PALMAS
DOLP-RD-PA 00142/2026 | 5711864122 | 0112600251 | 0112600251 | 90460 | CONECTOR GRAMPO LINHA VIVA COBR 2-1/0AWG/8-2/0AWG 100A | UN | 1 | 1 | 84,655 | 84,655 | PALMAS
DOLP-RD-PA 00142/2026 | 5711864122 | 0112600251 | 0112600251 | 90462 | HASTE ATERRAMENTO CIRC S/RSC 2400MM 14,3MM 0.254MMM | UN | 4 | 4 | 114,76 | 459,04 | PALMAS
DOLP-RD-PA 00142/2026 | 5711864122 | 0112600251 | 0112600251 | 90471 | CONEC DERIV CUNHA-RML COBR I 3,17-8,12/3,17-7,42MM CZ | UN | 1 | 1 | 8,915 | 8,915 | PALMAS
DOLP-RD-PA 00142/2026 | 5711864122 | 0112600251 | 0112600251 | 90489 | CONECTOR ATERR CUNHA TRANSV COBRE CB/HST 25-35MM2 14,3MM | UN | 4 | 4 | 13,96 | 55,84 | PALMAS
DOLP-RD-PA 00142/2026 | 5711864122 | 0112600251 | 0112600251 | 90498 | ELO FUSIVEL DISTRIBUICAO TIPO H 1A 500MM | UN | 1 | 1 | 6,07 | 6,07 | PALMAS
DOLP-RD-PA 00142/2026 | 5711864122 | 0112600251 | 0112600251 | 90805 | CONEC TERM CPR CB/BAR RT RLD ALUM 2F 4,60-5,20MM 145X25MM | UN | 3 | 3 | 10,05 | 30,15 | PALMAS
DOLP-RD-PA 00142/2026 | 5711864122 | 0112600251 | 0112600251 | 90826 | CONEC TERM CPR CB/BAR RT RLD ALUM 1F 7,70-8,60MM 85X23MM | UN | 2 | 2 | 4,89 | 9,78 | PALMAS
DOLP-RD-PA 00142/2026 | 5711864122 | 0112600251 | 0112600251 | 91217 | CABO COBRE ISOLAD 450/750V BWF/PVC 10MM2 CL2/4/5 PRT | M | 2 | 2 | 7,08 | 14,16 | PALMAS
DOLP-RD-PA 00142/2026 | 5711864122 | 0112600251 | 0112600251 | 91638 | TRANSF DISTR AER OVI 1F 19,919KV 440/220V 15KVA CL2 5TP | UN | 1 | 1 | 5819,26 | 5819,26 | PALMAS
DOLP-RD-PA 00140/2026 | 5723384122 | 0112600252 | 0112600252 | 90100 | TRANSF DISTR AER OMI 1F 7,969KV 440/220V 25KVA CL2 5TP | UN | 1 | 1 | 8180,635 | 8180,635 | TAQUARALTO
DOLP-RD-PA 00140/2026 | 5723384122 | 0112600252 | 0112600252 | 90208 | PARA-RAIOS DISTR BT POLIM 220V 10KA OX MT S/CENT RSI | UN | 2 | 2 | 16,49 | 32,98 | TAQUARALTO
DOLP-RD-PA 00140/2026 | 5723384122 | 0112600252 | 0112600252 | 90210 | PARA-RAIOS DISTR MT POLIM 12KV 10KA OX ZN S/CENT S/FERR | UN | 1 | 1 | 109,41 | 109,41 | TAQUARALTO
DOLP-RD-PA 00140/2026 | 5723384122 | 0112600252 | 0112600252 | 90266 | CABO ALUM PROT SPL XLPE 1F 15,0KV 50MM2 BLOQ CNZ | M | 2 | 2 | 5,97 | 11,94 | TAQUARALTO
DOLP-RD-PA 00140/2026 | 5723384122 | 0112600252 | 0112600252 | 90345 | CONEC DERIV CUNHA-ESTRIBO ALUM/COBR 5,88-8,01MM/2AWG VM | UN | 1 | 1 | 29,56 | 29,56 | TAQUARALTO
DOLP-RD-PA 00140/2026 | 5723384122 | 0112600252 | 0112600252 | 90355 | CONECTOR DERIV PERF RSI CB/CB 1,0KV 35-120MM2/10-35MM2 | UN | 4 | 4 | 10,855 | 43,42 | TAQUARALTO
DOLP-RD-PA 00140/2026 | 5723384122 | 0112600252 | 0112600252 | 90363 | PARAFUSO DISTR CAB QUAD ACO-GALV M16 250MM 5000DAN | UN | 2 | 2 | 7,22 | 14,44 | TAQUARALTO
DOLP-RD-PA 00140/2026 | 5723384122 | 0112600252 | 0112600252 | 90461 | CONECTOR GRAMPO LINHA VIVA ALUM 35-120MM2/10-95MM2 400A | UN | 1 | 1 | 127,595 | 127,595 | TAQUARALTO
DOLP-RD-PA 00140/2026 | 5723384122 | 0112600252 | 0112600252 | 90471 | CONEC DERIV CUNHA-RML COBR I 3,17-8,12/3,17-7,42MM CZ | UN | 1 | 1 | 8,915 | 8,915 | TAQUARALTO
DOLP-RD-PA 00140/2026 | 5723384122 | 0112600252 | 0112600252 | 90500 | ELO FUSIVEL DISTRIBUICAO TIPO H 3A 500MM | UN | 1 | 1 | 5,1505 | 5,1505 | TAQUARALTO
DOLP-RD-PA 00140/2026 | 5723384122 | 0112600252 | 0112600252 | 90797 | CONECTOR CUNHA ALUM CN-13 6,55-10,11/5,18-8,38MM VRM | UN | 1 | 1 | 6,775 | 6,775 | TAQUARALTO
DOLP-RD-PA 00140/2026 | 5723384122 | 0112600252 | 0112600252 | 90804 | CONEC TERM CPR CB/BAR RT RLD ALUM 2F 3,09-4,10MM 145X25MM | UN | 3 | 3 | 10,15 | 30,45 | TAQUARALTO
DOLP-RD-PA 00140/2026 | 5723384122 | 0112600252 | 0112600252 | 90826 | CONEC TERM CPR CB/BAR RT RLD ALUM 1F 7,70-8,60MM 85X23MM | UN | 2 | 2 | 4,89 | 9,78 | TAQUARALTO
DOLP-RD-PA 00140/2026 | 5723384122 | 0112600252 | 0112600252 | 91217 | CABO COBRE ISOLAD 450/750V BWF/PVC 10MM2 CL2/4/5 PRT | M | 2 | 2 | 7,08 | 14,16 | TAQUARALTO
DOLP-RD-PA 00140/2026 | 5723384122 | 0112600252 | 0112600252 | 92172 | CONECTOR GRAMPO LINHA VIVA ALUM 34-170MM2/ESTRIBO 6,4MM 100A | UN | 1 | 1 | 51,6737 | 51,6737 | TAQUARALTO
DOLP-RD-PA 00150/2026 | 5710444122 | 0112600253 | 0112600253 | 35797 | ELETRODUTO RIGIDO PVC PRETO BSP 1/2 | PC | 2 | 2 | 7,22 | 14,44 | PALMAS
DOLP-RD-PA 00150/2026 | 5710444122 | 0112600253 | 0112600253 | 90208 | PARA-RAIOS DISTR BT POLIM 220V 10KA OX MT S/CENT RSI | UN | 2 | 2 | 16,49 | 32,98 | PALMAS
DOLP-RD-PA 00150/2026 | 5710444122 | 0112600253 | 0112600253 | 90212 | PARA-RAIOS DISTR MT POLIM 30KV 10KA OX ZN S/CENT S/FERR | UN | 1 | 1 | 182,19 | 182,19 | PALMAS
DOLP-RD-PA 00150/2026 | 5710444122 | 0112600253 | 0112600253 | 90257 | CABO ACO COBREADO 1F LCA IACS53% 7X2,06MM 25MM2 | KG | 6 | 6 | 82,62 | 495,72 | PALMAS
DOLP-RD-PA 00150/2026 | 5710444122 | 0112600253 | 0112600253 | 90266 | CABO ALUM PROT SPL XLPE 1F 15,0KV 50MM2 BLOQ CNZ | M | 4 | 4 | 5,97 | 23,88 | PALMAS
DOLP-RD-PA 00150/2026 | 5710444122 | 0112600253 | 0112600253 | 90300 | ARAME REDOND ACO-GALV DURA 2,77MM BWG12 | KG | 1 | 1 | 17,6989 | 17,6989 | PALMAS
DOLP-RD-PA 00150/2026 | 5710444122 | 0112600253 | 0112600253 | 90341 | CONECT TERM ESTRANG CB/BAR ALUM 2F 106X22MM 9.00-9.70MM | UN | 3 | 3 | 38,04 | 114,12 | PALMAS
DOLP-RD-PA 00150/2026 | 5710444122 | 0112600253 | 0112600253 | 90353 | CONECTOR DERIV PERF RSI CB/CB 1,0KV 16-120MM2/4,0-35MM2 | UN | 2 | 2 | 11,875 | 23,75 | PALMAS
DOLP-RD-PA 00150/2026 | 5710444122 | 0112600253 | 0112600253 | 90462 | HASTE ATERRAMENTO CIRC S/RSC 2400MM 14,3MM 0.254MMM | UN | 1 | 1 | 114,76 | 114,76 | PALMAS
DOLP-RD-PA 00150/2026 | 5710444122 | 0112600253 | 0112600253 | 90471 | CONEC DERIV CUNHA-RML COBR I 3,17-8,12/3,17-7,42MM CZ | UN | 1 | 1 | 8,915 | 8,915 | PALMAS
DOLP-RD-PA 00150/2026 | 5710444122 | 0112600253 | 0112600253 | 90489 | CONECTOR ATERR CUNHA TRANSV COBRE CB/HST 25-35MM2 14,3MM | UN | 5 | 5 | 13,96 | 69,8 | PALMAS
DOLP-RD-PA 00150/2026 | 5710444122 | 0112600253 | 0112600253 | 90498 | ELO FUSIVEL DISTRIBUICAO TIPO H 1A 500MM | UN | 1 | 1 | 6,07 | 6,07 | PALMAS
DOLP-RD-PA 00150/2026 | 5710444122 | 0112600253 | 0112600253 | 90797 | CONECTOR CUNHA ALUM CN-13 6,55-10,11/5,18-8,38MM VRM | UN | 1 | 1 | 6,775 | 6,775 | PALMAS
DOLP-RD-PA 00150/2026 | 5710444122 | 0112600253 | 0112600253 | 91217 | CABO COBRE ISOLAD 450/750V BWF/PVC 10MM2 CL2/4/5 PRT | M | 2 | 2 | 7,08 | 14,16 | PALMAS
DOLP-RD-PA 00150/2026 | 5710444122 | 0112600253 | 0112600253 | 91638 | TRANSF DISTR AER OVI 1F 19,919KV 440/220V 15KVA CL2 5TP | UN | 1 | 1 | 5819,26 | 5819,26 | PALMAS
DOLP-RD-PA 00182/2026 | 5744418082 | 0112600256 | 0112600256 | 90087 | TRANSF DISTR AER OMI 3F 34,5KV 380/220V 30KVA CL2 4TP | UN | 1 | 1 | 13519,645 | 13519,645 | LIZARDA
DOLP-RD-PA 00182/2026 | 5744418082 | 0112600256 | 0112600256 | 90208 | PARA-RAIOS DISTR BT POLIM 220V 10KA OX MT S/CENT RSI | UN | 3 | 3 | 16,49 | 49,47 | LIZARDA
DOLP-RD-PA 00182/2026 | 5744418082 | 0112600256 | 0112600256 | 90212 | PARA-RAIOS DISTR MT POLIM 30KV 10KA OX ZN S/CENT S/FERR | UN | 3 | 3 | 182,19 | 546,57 | LIZARDA
DOLP-RD-PA 00182/2026 | 5744418082 | 0112600256 | 0112600256 | 90266 | CABO ALUM PROT SPL XLPE 1F 15,0KV 50MM2 BLOQ CNZ | M | 6 | 6 | 5,97 | 35,82 | LIZARDA
DOLP-RD-PA 00182/2026 | 5744418082 | 0112600256 | 0112600256 | 90353 | CONECTOR DERIV PERF RSI CB/CB 1,0KV 16-120MM2/4,0-35MM2 | UN | 3 | 3 | 11,875 | 35,625 | LIZARDA
DOLP-RD-PA 00182/2026 | 5744418082 | 0112600256 | 0112600256 | 90471 | CONEC DERIV CUNHA-RML COBR I 3,17-8,12/3,17-7,42MM CZ | UN | 1 | 1 | 8,915 | 8,915 | LIZARDA
DOLP-RD-PA 00182/2026 | 5744418082 | 0112600256 | 0112600256 | 90498 | ELO FUSIVEL DISTRIBUICAO TIPO H 1A 500MM | UN | 3 | 3 | 6,07 | 18,21 | LIZARDA
DOLP-RD-PA 00182/2026 | 5744418082 | 0112600256 | 0112600256 | 90586 | CAPA PROTETORA TRANSF MT PEAD 15/36,2KV 135X110MM | UN | 3 | 3 | 11,26 | 33,78 | LIZARDA
DOLP-RD-PA 00182/2026 | 5744418082 | 0112600256 | 0112600256 | 90804 | CONEC TERM CPR CB/BAR RT RLD ALUM 2F 3,09-4,10MM 145X25MM | UN | 4 | 4 | 10,15 | 40,6 | LIZARDA
DOLP-RD-PA 00182/2026 | 5744418082 | 0112600256 | 0112600256 | 90826 | CONEC TERM CPR CB/BAR RT RLD ALUM 1F 7,70-8,60MM 85X23MM | UN | 6 | 6 | 4,89 | 29,34 | LIZARDA
DOLP-RD-PA 00182/2026 | 5744418082 | 0112600256 | 0112600256 | 91217 | CABO COBRE ISOLAD 450/750V BWF/PVC 10MM2 CL2/4/5 PRT | M | 4 | 4 | 7,08 | 28,32 | LIZARDA
DOLP-RD-PA 00197/2026 | 5700837006 | 0112600257 | 0112600257 | 90069 | TRANSF DISTR AER OMI 1F 19,919KV 440/220V 15KVA CL2 5TP | UN | 1 | 1 | 5819,26 | 5819,26 | TOCANTÍNIA
DOLP-RD-PA 00197/2026 | 5700837006 | 0112600257 | 0112600257 | 90208 | PARA-RAIOS DISTR BT POLIM 220V 10KA OX MT S/CENT RSI | UN | 2 | 2 | 16,49 | 32,98 | TOCANTÍNIA
DOLP-RD-PA 00197/2026 | 5700837006 | 0112600257 | 0112600257 | 90212 | PARA-RAIOS DISTR MT POLIM 30KV 10KA OX ZN S/CENT S/FERR | UN | 1 | 1 | 182,19 | 182,19 | TOCANTÍNIA
DOLP-RD-PA 00197/2026 | 5700837006 | 0112600257 | 0112600257 | 90266 | CABO ALUM PROT SPL XLPE 1F 15,0KV 50MM2 BLOQ CNZ | M | 2 | 2 | 5,97 | 11,94 | TOCANTÍNIA
DOLP-RD-PA 00197/2026 | 5700837006 | 0112600257 | 0112600257 | 90345 | CONEC DERIV CUNHA-ESTRIBO ALUM/COBR 5,88-8,01MM/2AWG VM | UN | 1 | 1 | 29,56 | 29,56 | TOCANTÍNIA
DOLP-RD-PA 00197/2026 | 5700837006 | 0112600257 | 0112600257 | 90355 | CONECTOR DERIV PERF RSI CB/CB 1,0KV 35-120MM2/10-35MM2 | UN | 2 | 2 | 10,855 | 21,71 | TOCANTÍNIA
DOLP-RD-PA 00197/2026 | 5700837006 | 0112600257 | 0112600257 | 90461 | CONECTOR GRAMPO LINHA VIVA ALUM 35-120MM2/10-95MM2 400A | UN | 1 | 1 | 127,595 | 127,595 | TOCANTÍNIA
DOLP-RD-PA 00197/2026 | 5700837006 | 0112600257 | 0112600257 | 90471 | CONEC DERIV CUNHA-RML COBR I 3,17-8,12/3,17-7,42MM CZ | UN | 1 | 1 | 8,915 | 8,915 | TOCANTÍNIA
DOLP-RD-PA 00197/2026 | 5700837006 | 0112600257 | 0112600257 | 90490 | CONECTOR ATERR CUNHA COBRE CB/HST 16-25MM2 14,3MM | UN | 1 | 1 | 15,185 | 15,185 | TOCANTÍNIA
DOLP-RD-PA 00197/2026 | 5700837006 | 0112600257 | 0112600257 | 90498 | ELO FUSIVEL DISTRIBUICAO TIPO H 1A 500MM | UN | 1 | 1 | 6,07 | 6,07 | TOCANTÍNIA
DOLP-RD-PA 00197/2026 | 5700837006 | 0112600257 | 0112600257 | 90804 | CONEC TERM CPR CB/BAR RT RLD ALUM 2F 3,09-4,10MM 145X25MM | UN | 3 | 3 | 10,15 | 30,45 | TOCANTÍNIA
DOLP-RD-PA 00197/2026 | 5700837006 | 0112600257 | 0112600257 | 90826 | CONEC TERM CPR CB/BAR RT RLD ALUM 1F 7,70-8,60MM 85X23MM | UN | 2 | 2 | 4,89 | 9,78 | TOCANTÍNIA
DOLP-RD-PA 00197/2026 | 5700837006 | 0112600257 | 0112600257 | 91217 | CABO COBRE ISOLAD 450/750V BWF/PVC 10MM2 CL2/4/5 PRT | M | 2 | 2 | 7,08 | 14,16 | TOCANTÍNIA
DOLP-RD-PA 00197/2026 | 5700837006 | 0112600257 | 0112600257 | 92172 | CONECTOR GRAMPO LINHA VIVA ALUM 34-170MM2/ESTRIBO 6,4MM 100A | UN | 1 | 1 | 51,6737 | 51,6737 | TOCANTÍNIA
DOLP-RD-PA 00177/2026 | 5755307026 | 0112600258 | 0112600258 | 90069 | TRANSF DISTR AER OMI 1F 19,919KV 440/220V 15KVA CL2 5TP | UN | 1 | 0 | 5819,26 | 0 | PONTE ALTA DO TOCANTINS
DOLP-RD-PA 00177/2026 | 5755307026 | 0112600258 | 0112600258 | 90208 | PARA-RAIOS DISTR BT POLIM 220V 10KA OX MT S/CENT RSI | UN | 2 | 2 | 16,49 | 32,98 | PONTE ALTA DO TOCANTINS
DOLP-RD-PA 00177/2026 | 5755307026 | 0112600258 | 0112600258 | 90212 | PARA-RAIOS DISTR MT POLIM 30KV 10KA OX ZN S/CENT S/FERR | UN | 1 | 1 | 182,19 | 182,19 | PONTE ALTA DO TOCANTINS
DOLP-RD-PA 00177/2026 | 5755307026 | 0112600258 | 0112600258 | 90266 | CABO ALUM PROT SPL XLPE 1F 15,0KV 50MM2 BLOQ CNZ | M | 2 | 2 | 5,97 | 11,94 | PONTE ALTA DO TOCANTINS
DOLP-RD-PA 00177/2026 | 5755307026 | 0112600258 | 0112600258 | 90353 | CONECTOR DERIV PERF RSI CB/CB 1,0KV 16-120MM2/4,0-35MM2 | UN | 2 | 2 | 11,875 | 23,75 | PONTE ALTA DO TOCANTINS
DOLP-RD-PA 00177/2026 | 5755307026 | 0112600258 | 0112600258 | 90364 | PARAFUSO DISTR CAB QUAD ACO-GALV M16 300MM 5000DAN | UN | 2 | 2 | 8,22 | 16,44 | PONTE ALTA DO TOCANTINS
DOLP-RD-PA 00177/2026 | 5755307026 | 0112600258 | 0112600258 | 90389 | ARRUELA QUADRADA ACO GALV 38X18X3MM | UN | 2 | 2 | 0,7371 | 1,4742 | PONTE ALTA DO TOCANTINS
DOLP-RD-PA 00177/2026 | 5755307026 | 0112600258 | 0112600258 | 90471 | CONEC DERIV CUNHA-RML COBR I 3,17-8,12/3,17-7,42MM CZ | UN | 1 | 1 | 8,915 | 8,915 | PONTE ALTA DO TOCANTINS
DOLP-RD-PA 00177/2026 | 5755307026 | 0112600258 | 0112600258 | 90498 | ELO FUSIVEL DISTRIBUICAO TIPO H 1A 500MM | UN | 1 | 1 | 6,07 | 6,07 | PONTE ALTA DO TOCANTINS
DOLP-RD-PA 00177/2026 | 5755307026 | 0112600258 | 0112600258 | 90586 | CAPA PROTETORA TRANSF MT PEAD 15/36,2KV 135X110MM | UN | 1 | 1 | 11,26 | 11,26 | PONTE ALTA DO TOCANTINS
DOLP-RD-PA 00177/2026 | 5755307026 | 0112600258 | 0112600258 | 90804 | CONEC TERM CPR CB/BAR RT RLD ALUM 2F 3,09-4,10MM 145X25MM | UN | 3 | 3 | 10,15 | 30,45 | PONTE ALTA DO TOCANTINS
DOLP-RD-PA 00177/2026 | 5755307026 | 0112600258 | 0112600258 | 90826 | CONEC TERM CPR CB/BAR RT RLD ALUM 1F 7,70-8,60MM 85X23MM | UN | 2 | 2 | 4,89 | 9,78 | PONTE ALTA DO TOCANTINS
DOLP-RD-PA 00177/2026 | 5755307026 | 0112600258 | 0112600258 | 91217 | CABO COBRE ISOLAD 450/750V BWF/PVC 10MM2 CL2/4/5 PRT | M | 3 | 3 | 7,08 | 21,24 | PONTE ALTA DO TOCANTINS
DOLP-RD-PA 00177/2026 | 5755307026 | 0112600258 | 0112600258 | 91638 | TRANSF DISTR AER OVI 1F 19,919KV 440/220V 15KVA CL2 5TP | UN | 0 | 1 | 5819,26 | 5819,26 | PONTE ALTA DO TOCANTINS
DOLP-RD-PA 00205/2026 | 5701020070 | 0112600259 | 0112600259 | 90070 | TRANSF DISTR AER OMI 1F 19,919KV 440/220V 25KVA CL2 5TP | UN | 1 | 1 | 7717,245 | 7717,245 | RIO SONO
DOLP-RD-PA 00205/2026 | 5701020070 | 0112600259 | 0112600259 | 90208 | PARA-RAIOS DISTR BT POLIM 220V 10KA OX MT S/CENT RSI | UN | 2 | 2 | 16,49 | 32,98 | RIO SONO
DOLP-RD-PA 00205/2026 | 5701020070 | 0112600259 | 0112600259 | 90212 | PARA-RAIOS DISTR MT POLIM 30KV 10KA OX ZN S/CENT S/FERR | UN | 1 | 1 | 182,19 | 182,19 | RIO SONO
DOLP-RD-PA 00205/2026 | 5701020070 | 0112600259 | 0112600259 | 90266 | CABO ALUM PROT SPL XLPE 1F 15,0KV 50MM2 BLOQ CNZ | M | 2 | 2 | 5,97 | 11,94 | RIO SONO
DOLP-RD-PA 00205/2026 | 5701020070 | 0112600259 | 0112600259 | 90345 | CONEC DERIV CUNHA-ESTRIBO ALUM/COBR 5,88-8,01MM/2AWG VM | UN | 1 | 1 | 29,56 | 29,56 | RIO SONO
DOLP-RD-PA 00205/2026 | 5701020070 | 0112600259 | 0112600259 | 90355 | CONECTOR DERIV PERF RSI CB/CB 1,0KV 35-120MM2/10-35MM2 | UN | 2 | 2 | 10,855 | 21,71 | RIO SONO
DOLP-RD-PA 00205/2026 | 5701020070 | 0112600259 | 0112600259 | 90461 | CONECTOR GRAMPO LINHA VIVA ALUM 35-120MM2/10-95MM2 400A | UN | 1 | 1 | 127,595 | 127,595 | RIO SONO
DOLP-RD-PA 00205/2026 | 5701020070 | 0112600259 | 0112600259 | 90472 | CONEC DERIV CUNHA-RML COBR II 3,17-8,12/3,17-5,21MM VD | UN | 1 | 1 | 5,565 | 5,565 | RIO SONO
DOLP-RD-PA 00205/2026 | 5701020070 | 0112600259 | 0112600259 | 90805 | CONEC TERM CPR CB/BAR RT RLD ALUM 2F 4,60-5,20MM 145X25MM | UN | 3 | 3 | 10,05 | 30,15 | RIO SONO
DOLP-RD-PA 00205/2026 | 5701020070 | 0112600259 | 0112600259 | 90826 | CONEC TERM CPR CB/BAR RT RLD ALUM 1F 7,70-8,60MM 85X23MM | UN | 2 | 2 | 4,89 | 9,78 | RIO SONO
DOLP-RD-PA 00205/2026 | 5701020070 | 0112600259 | 0112600259 | 91217 | CABO COBRE ISOLAD 450/750V BWF/PVC 10MM2 CL2/4/5 PRT | M | 2 | 2 | 7,08 | 14,16 | RIO SONO
DOLP-RD-PA 00205/2026 | 5701020070 | 0112600259 | 0112600259 | 92172 | CONECTOR GRAMPO LINHA VIVA ALUM 34-170MM2/ESTRIBO 6,4MM 100A | UN | 1 | 1 | 51,6737 | 51,6737 | RIO SONO
DOLP-RD-PA 00238/2026 | 5737864196 | 0112600260 | 0112600260 | 90208 | PARA-RAIOS DISTR BT POLIM 220V 10KA OX MT S/CENT RSI | UN | 1 | 1 | 16,49 | 16,49 | LAGOA DO TOCANTINS
DOLP-RD-PA 00238/2026 | 5737864196 | 0112600260 | 0112600260 | 90212 | PARA-RAIOS DISTR MT POLIM 30KV 10KA OX ZN S/CENT S/FERR | UN | 1 | 1 | 182,19 | 182,19 | LAGOA DO TOCANTINS
DOLP-RD-PA 00238/2026 | 5737864196 | 0112600260 | 0112600260 | 90266 | CABO ALUM PROT SPL XLPE 1F 15,0KV 50MM2 BLOQ CNZ | M | 2 | 2 | 5,97 | 11,94 | LAGOA DO TOCANTINS
DOLP-RD-PA 00238/2026 | 5737864196 | 0112600260 | 0112600260 | 90345 | CONEC DERIV CUNHA-ESTRIBO ALUM/COBR 5,88-8,01MM/2AWG VM | UN | 1 | 1 | 29,56 | 29,56 | LAGOA DO TOCANTINS
DOLP-RD-PA 00238/2026 | 5737864196 | 0112600260 | 0112600260 | 90353 | CONECTOR DERIV PERF RSI CB/CB 1,0KV 16-120MM2/4,0-35MM2 | UN | 1 | 1 | 11,875 | 11,875 | LAGOA DO TOCANTINS
DOLP-RD-PA 00238/2026 | 5737864196 | 0112600260 | 0112600260 | 90363 | PARAFUSO DISTR CAB QUAD ACO-GALV M16 250MM 5000DAN | UN | 2 | 2 | 7,22 | 14,44 | LAGOA DO TOCANTINS
DOLP-RD-PA 00238/2026 | 5737864196 | 0112600260 | 0112600260 | 90461 | CONECTOR GRAMPO LINHA VIVA ALUM 35-120MM2/10-95MM2 400A | UN | 1 | 1 | 127,595 | 127,595 | LAGOA DO TOCANTINS
DOLP-RD-PA 00238/2026 | 5737864196 | 0112600260 | 0112600260 | 90471 | CONEC DERIV CUNHA-RML COBR I 3,17-8,12/3,17-7,42MM CZ | UN | 1 | 1 | 8,915 | 8,915 | LAGOA DO TOCANTINS
DOLP-RD-PA 00238/2026 | 5737864196 | 0112600260 | 0112600260 | 90498 | ELO FUSIVEL DISTRIBUICAO TIPO H 1A 500MM | UN | 1 | 1 | 6,07 | 6,07 | LAGOA DO TOCANTINS
DOLP-RD-PA 00238/2026 | 5737864196 | 0112600260 | 0112600260 | 90804 | CONEC TERM CPR CB/BAR RT RLD ALUM 2F 3,09-4,10MM 145X25MM | UN | 3 | 3 | 10,15 | 30,45 | LAGOA DO TOCANTINS
DOLP-RD-PA 00238/2026 | 5737864196 | 0112600260 | 0112600260 | 90826 | CONEC TERM CPR CB/BAR RT RLD ALUM 1F 7,70-8,60MM 85X23MM | UN | 2 | 2 | 4,89 | 9,78 | LAGOA DO TOCANTINS
DOLP-RD-PA 00238/2026 | 5737864196 | 0112600260 | 0112600260 | 91217 | CABO COBRE ISOLAD 450/750V BWF/PVC 10MM2 CL2/4/5 PRT | M | 2 | 2 | 7,08 | 14,16 | LAGOA DO TOCANTINS
DOLP-RD-PA 00238/2026 | 5737864196 | 0112600260 | 0112600260 | 91638 | TRANSF DISTR AER OVI 1F 19,919KV 440/220V 15KVA CL2 5TP | UN | 1 | 1 | 5819,26 | 5819,26 | LAGOA DO TOCANTINS
DOLP-RD-PA 00238/2026 | 5737864196 | 0112600260 | 0112600260 | 92172 | CONECTOR GRAMPO LINHA VIVA ALUM 34-170MM2/ESTRIBO 6,4MM 100A | UN | 1 | 1 | 51,6737 | 51,6737 | LAGOA DO TOCANTINS
DOLP-RD-PA 00235/2026 | 5702917122 | 0112600261 | 0112600261 | 90208 | PARA-RAIOS DISTR BT POLIM 220V 10KA OX MT S/CENT RSI | UN | 2 | 2 | 16,49 | 32,98 | PALMAS
DOLP-RD-PA 00235/2026 | 5702917122 | 0112600261 | 0112600261 | 90212 | PARA-RAIOS DISTR MT POLIM 30KV 10KA OX ZN S/CENT S/FERR | UN | 1 | 1 | 182,19 | 182,19 | PALMAS
DOLP-RD-PA 00235/2026 | 5702917122 | 0112600261 | 0112600261 | 90266 | CABO ALUM PROT SPL XLPE 1F 15,0KV 50MM2 BLOQ CNZ | M | 2 | 2 | 5,97 | 11,94 | PALMAS
DOLP-RD-PA 00235/2026 | 5702917122 | 0112600261 | 0112600261 | 90345 | CONEC DERIV CUNHA-ESTRIBO ALUM/COBR 5,88-8,01MM/2AWG VM | UN | 1 | 1 | 29,56 | 29,56 | PALMAS
DOLP-RD-PA 00235/2026 | 5702917122 | 0112600261 | 0112600261 | 90355 | CONECTOR DERIV PERF RSI CB/CB 1,0KV 35-120MM2/10-35MM2 | UN | 2 | 2 | 10,855 | 21,71 | PALMAS
DOLP-RD-PA 00235/2026 | 5702917122 | 0112600261 | 0112600261 | 90461 | CONECTOR GRAMPO LINHA VIVA ALUM 35-120MM2/10-95MM2 400A | UN | 1 | 1 | 127,595 | 127,595 | PALMAS
DOLP-RD-PA 00235/2026 | 5702917122 | 0112600261 | 0112600261 | 90471 | CONEC DERIV CUNHA-RML COBR I 3,17-8,12/3,17-7,42MM CZ | UN | 1 | 1 | 8,915 | 8,915 | PALMAS
DOLP-RD-PA 00235/2026 | 5702917122 | 0112600261 | 0112600261 | 90498 | ELO FUSIVEL DISTRIBUICAO TIPO H 1A 500MM | UN | 1 | 1 | 6,07 | 6,07 | PALMAS
DOLP-RD-PA 00235/2026 | 5702917122 | 0112600261 | 0112600261 | 90797 | CONECTOR CUNHA ALUM CN-13 6,55-10,11/5,18-8,38MM VRM | UN | 1 | 1 | 6,775 | 6,775 | PALMAS
DOLP-RD-PA 00235/2026 | 5702917122 | 0112600261 | 0112600261 | 90804 | CONEC TERM CPR CB/BAR RT RLD ALUM 2F 3,09-4,10MM 145X25MM | UN | 3 | 3 | 10,15 | 30,45 | PALMAS
DOLP-RD-PA 00235/2026 | 5702917122 | 0112600261 | 0112600261 | 90826 | CONEC TERM CPR CB/BAR RT RLD ALUM 1F 7,70-8,60MM 85X23MM | UN | 2 | 2 | 4,89 | 9,78 | PALMAS
DOLP-RD-PA 00235/2026 | 5702917122 | 0112600261 | 0112600261 | 91217 | CABO COBRE ISOLAD 450/750V BWF/PVC 10MM2 CL2/4/5 PRT | M | 2 | 2 | 7,08 | 14,16 | PALMAS
DOLP-RD-PA 00235/2026 | 5702917122 | 0112600261 | 0112600261 | 91638 | TRANSF DISTR AER OVI 1F 19,919KV 440/220V 15KVA CL2 5TP | UN | 1 | 1 | 5819,26 | 5819,26 | PALMAS
DOLP-RD-PA 00235/2026 | 5702917122 | 0112600261 | 0112600261 | 92172 | CONECTOR GRAMPO LINHA VIVA ALUM 34-170MM2/ESTRIBO 6,4MM 100A | UN | 1 | 1 | 51,6737 | 51,6737 | PALMAS
DOLP-RD-PA 00254/2026 | 5211917122 | 0112600262 | 0112600262 | 90069 | TRANSF DISTR AER OMI 1F 19,919KV 440/220V 15KVA CL2 5TP | UN | 1 | 1 | 5819,26 | 5819,26 | PALMAS
DOLP-RD-PA 00254/2026 | 5211917122 | 0112600262 | 0112600262 | 90208 | PARA-RAIOS DISTR BT POLIM 220V 10KA OX MT S/CENT RSI | UN | 2 | 2 | 16,49 | 32,98 | PALMAS
DOLP-RD-PA 00254/2026 | 5211917122 | 0112600262 | 0112600262 | 90212 | PARA-RAIOS DISTR MT POLIM 30KV 10KA OX ZN S/CENT S/FERR | UN | 1 | 1 | 182,19 | 182,19 | PALMAS
DOLP-RD-PA 00254/2026 | 5211917122 | 0112600262 | 0112600262 | 90257 | CABO ACO COBREADO 1F LCA IACS53% 7X2,06MM 25MM2 | KG | 3 | 3 | 82,62 | 247,86 | PALMAS
DOLP-RD-PA 00254/2026 | 5211917122 | 0112600262 | 0112600262 | 90266 | CABO ALUM PROT SPL XLPE 1F 15,0KV 50MM2 BLOQ CNZ | M | 4 | 4 | 5,97 | 23,88 | PALMAS
DOLP-RD-PA 00254/2026 | 5211917122 | 0112600262 | 0112600262 | 90300 | ARAME REDOND ACO-GALV DURA 2,77MM BWG12 | KG | 0,2 | 0,2 | 17,6989 | 3,53978 | PALMAS
DOLP-RD-PA 00254/2026 | 5211917122 | 0112600262 | 0112600262 | 90345 | CONEC DERIV CUNHA-ESTRIBO ALUM/COBR 5,88-8,01MM/2AWG VM | UN | 1 | 1 | 29,56 | 29,56 | PALMAS
DOLP-RD-PA 00254/2026 | 5211917122 | 0112600262 | 0112600262 | 90353 | CONECTOR DERIV PERF RSI CB/CB 1,0KV 16-120MM2/4,0-35MM2 | UN | 2 | 2 | 11,875 | 23,75 | PALMAS
DOLP-RD-PA 00254/2026 | 5211917122 | 0112600262 | 0112600262 | 90460 | CONECTOR GRAMPO LINHA VIVA COBR 2-1/0AWG/8-2/0AWG 100A | UN | 1 | 1 | 84,655 | 84,655 | PALMAS
DOLP-RD-PA 00254/2026 | 5211917122 | 0112600262 | 0112600262 | 90462 | HASTE ATERRAMENTO CIRC S/RSC 2400MM 14,3MM 0.254MMM | UN | 3 | 3 | 114,76 | 344,28 | PALMAS
DOLP-RD-PA 00254/2026 | 5211917122 | 0112600262 | 0112600262 | 90471 | CONEC DERIV CUNHA-RML COBR I 3,17-8,12/3,17-7,42MM CZ | UN | 1 | 1 | 8,915 | 8,915 | PALMAS
DOLP-RD-PA 00254/2026 | 5211917122 | 0112600262 | 0112600262 | 90489 | CONECTOR ATERR CUNHA TRANSV COBRE CB/HST 25-35MM2 14,3MM | UN | 3 | 3 | 13,96 | 41,88 | PALMAS
DOLP-RD-PA 00254/2026 | 5211917122 | 0112600262 | 0112600262 | 90498 | ELO FUSIVEL DISTRIBUICAO TIPO H 1A 500MM | UN | 1 | 1 | 6,07 | 6,07 | PALMAS
DOLP-RD-PA 00254/2026 | 5211917122 | 0112600262 | 0112600262 | 90804 | CONEC TERM CPR CB/BAR RT RLD ALUM 2F 3,09-4,10MM 145X25MM | UN | 3 | 3 | 10,15 | 30,45 | PALMAS
DOLP-RD-PA 00254/2026 | 5211917122 | 0112600262 | 0112600262 | 90826 | CONEC TERM CPR CB/BAR RT RLD ALUM 1F 7,70-8,60MM 85X23MM | UN | 2 | 2 | 4,89 | 9,78 | PALMAS
DOLP-RD-PA 00254/2026 | 5211917122 | 0112600262 | 0112600262 | 91217 | CABO COBRE ISOLAD 450/750V BWF/PVC 10MM2 CL2/4/5 PRT | M | 2 | 2 | 7,08 | 14,16 | PALMAS
DOLP-RD-PA 00254/2026 | 5211917122 | 0112600262 | 0112600262 | 92172 | CONECTOR GRAMPO LINHA VIVA ALUM 34-170MM2/ESTRIBO 6,4MM 100A | UN | 1 | 1 | 51,6737 | 51,6737 | PALMAS
DOLP-RD-PA 00254/2026 | 5211917122 | 0112600262 | 0112600262 | 92325 | ELETRODUTO RIGIDO INFRA PVC 3000MM DN20 PRT | UN | 1 | 1 | 10,73 | 10,73 | PALMAS
DOLP-RD-PA 00270/2026 | 5710565122 | 0112600265 | 0112600265 | 90070 | TRANSF DISTR AER OMI 1F 19,919KV 440/220V 25KVA CL2 5TP | UN | 1 | 1 | 7717,245 | 7717,245 | PALMAS
DOLP-RD-PA 00270/2026 | 5710565122 | 0112600265 | 0112600265 | 90208 | PARA-RAIOS DISTR BT POLIM 220V 10KA OX MT S/CENT RSI | UN | 2 | 2 | 16,49 | 32,98 | PALMAS
DOLP-RD-PA 00270/2026 | 5710565122 | 0112600265 | 0112600265 | 90212 | PARA-RAIOS DISTR MT POLIM 30KV 10KA OX ZN S/CENT S/FERR | UN | 1 | 1 | 182,19 | 182,19 | PALMAS
DOLP-RD-PA 00270/2026 | 5710565122 | 0112600265 | 0112600265 | 90266 | CABO ALUM PROT SPL XLPE 1F 15,0KV 50MM2 BLOQ CNZ | M | 2 | 2 | 5,97 | 11,94 | PALMAS
DOLP-RD-PA 00270/2026 | 5710565122 | 0112600265 | 0112600265 | 90345 | CONEC DERIV CUNHA-ESTRIBO ALUM/COBR 5,88-8,01MM/2AWG VM | UN | 1 | 1 | 29,56 | 29,56 | PALMAS
DOLP-RD-PA 00270/2026 | 5710565122 | 0112600265 | 0112600265 | 90353 | CONECTOR DERIV PERF RSI CB/CB 1,0KV 16-120MM2/4,0-35MM2 | UN | 2 | 2 | 11,875 | 23,75 | PALMAS
DOLP-RD-PA 00270/2026 | 5710565122 | 0112600265 | 0112600265 | 90460 | CONECTOR GRAMPO LINHA VIVA COBR 2-1/0AWG/8-2/0AWG 100A | UN | 1 | 1 | 84,655 | 84,655 | PALMAS
DOLP-RD-PA 00270/2026 | 5710565122 | 0112600265 | 0112600265 | 90471 | CONEC DERIV CUNHA-RML COBR I 3,17-8,12/3,17-7,42MM CZ | UN | 1 | 1 | 8,915 | 8,915 | PALMAS
DOLP-RD-PA 00270/2026 | 5710565122 | 0112600265 | 0112600265 | 90499 | ELO FUSIVEL DISTRIBUICAO TIPO H 2A 500MM | UN | 1 | 1 | 5,1505 | 5,1505 | PALMAS
DOLP-RD-PA 00270/2026 | 5710565122 | 0112600265 | 0112600265 | 90797 | CONECTOR CUNHA ALUM CN-13 6,55-10,11/5,18-8,38MM VRM | UN | 1 | 1 | 6,775 | 6,775 | PALMAS
DOLP-RD-PA 00270/2026 | 5710565122 | 0112600265 | 0112600265 | 90804 | CONEC TERM CPR CB/BAR RT RLD ALUM 2F 3,09-4,10MM 145X25MM | UN | 3 | 3 | 10,15 | 30,45 | PALMAS
DOLP-RD-PA 00270/2026 | 5710565122 | 0112600265 | 0112600265 | 90826 | CONEC TERM CPR CB/BAR RT RLD ALUM 1F 7,70-8,60MM 85X23MM | UN | 2 | 2 | 4,89 | 9,78 | PALMAS
DOLP-RD-PA 00270/2026 | 5710565122 | 0112600265 | 0112600265 | 91217 | CABO COBRE ISOLAD 450/750V BWF/PVC 10MM2 CL2/4/5 PRT | M | 2 | 2 | 7,08 | 14,16 | PALMAS
DOLP-RD-PA 00270/2026 | 5710565122 | 0112600265 | 0112600265 | 92172 | CONECTOR GRAMPO LINHA VIVA ALUM 34-170MM2/ESTRIBO 6,4MM 100A | UN | 1 | 1 | 51,6737 | 51,6737 | PALMAS
DOLP-RD-PA 00200/2026 | 5700298253 | 0112600266 | 0112600266 | 90069 | TRANSF DISTR AER OMI 1F 19,919KV 440/220V 15KVA CL2 5TP | UN | 1 | 1 | 5819,26 | 5819,26 | PARAISO DO TOCANTINS
DOLP-RD-PA 00200/2026 | 5700298253 | 0112600266 | 0112600266 | 90208 | PARA-RAIOS DISTR BT POLIM 220V 10KA OX MT S/CENT RSI | UN | 2 | 2 | 16,49 | 32,98 | PARAISO DO TOCANTINS
DOLP-RD-PA 00200/2026 | 5700298253 | 0112600266 | 0112600266 | 90212 | PARA-RAIOS DISTR MT POLIM 30KV 10KA OX ZN S/CENT S/FERR | UN | 1 | 1 | 182,19 | 182,19 | PARAISO DO TOCANTINS
DOLP-RD-PA 00200/2026 | 5700298253 | 0112600266 | 0112600266 | 90266 | CABO ALUM PROT SPL XLPE 1F 15,0KV 50MM2 BLOQ CNZ | M | 2 | 2 | 5,97 | 11,94 | PARAISO DO TOCANTINS
DOLP-RD-PA 00200/2026 | 5700298253 | 0112600266 | 0112600266 | 90355 | CONECTOR DERIV PERF RSI CB/CB 1,0KV 35-120MM2/10-35MM2 | UN | 2 | 2 | 10,855 | 21,71 | PARAISO DO TOCANTINS
DOLP-RD-PA 00200/2026 | 5700298253 | 0112600266 | 0112600266 | 90363 | PARAFUSO DISTR CAB QUAD ACO-GALV M16 250MM 5000DAN | UN | 2 | 2 | 7,22 | 14,44 | PARAISO DO TOCANTINS
DOLP-RD-PA 00200/2026 | 5700298253 | 0112600266 | 0112600266 | 90389 | ARRUELA QUADRADA ACO GALV 38X18X3MM | UN | 2 | 2 | 0,7371 | 1,4742 | PARAISO DO TOCANTINS
DOLP-RD-PA 00200/2026 | 5700298253 | 0112600266 | 0112600266 | 90498 | ELO FUSIVEL DISTRIBUICAO TIPO H 1A 500MM | UN | 1 | 1 | 6,07 | 6,07 | PARAISO DO TOCANTINS
DOLP-RD-PA 00200/2026 | 5700298253 | 0112600266 | 0112600266 | 90797 | CONECTOR CUNHA ALUM CN-13 6,55-10,11/5,18-8,38MM VRM | UN | 2 | 2 | 6,775 | 13,55 | PARAISO DO TOCANTINS
DOLP-RD-PA 00200/2026 | 5700298253 | 0112600266 | 0112600266 | 90804 | CONEC TERM CPR CB/BAR RT RLD ALUM 2F 3,09-4,10MM 145X25MM | UN | 3 | 3 | 10,15 | 30,45 | PARAISO DO TOCANTINS
DOLP-RD-PA 00200/2026 | 5700298253 | 0112600266 | 0112600266 | 90826 | CONEC TERM CPR CB/BAR RT RLD ALUM 1F 7,70-8,60MM 85X23MM | UN | 2 | 2 | 4,89 | 9,78 | PARAISO DO TOCANTINS
DOLP-RD-PA 00200/2026 | 5700298253 | 0112600266 | 0112600266 | 91217 | CABO COBRE ISOLAD 450/750V BWF/PVC 10MM2 CL2/4/5 PRT | M | 2 | 2 | 7,08 | 14,16 | PARAISO DO TOCANTINS
DOLP-RD-PA 00272/2026 | 5700101100 | 0112600267 | 0112600267 | 90069 | TRANSF DISTR AER OMI 1F 19,919KV 440/220V 15KVA CL2 5TP | UN | 1 | 1 | 5819,26 | 5819,26 | PALMAS
DOLP-RD-PA 00272/2026 | 5700101100 | 0112600267 | 0112600267 | 90208 | PARA-RAIOS DISTR BT POLIM 220V 10KA OX MT S/CENT RSI | UN | 2 | 2 | 16,49 | 32,98 | PALMAS
DOLP-RD-PA 00272/2026 | 5700101100 | 0112600267 | 0112600267 | 90212 | PARA-RAIOS DISTR MT POLIM 30KV 10KA OX ZN S/CENT S/FERR | UN | 1 | 1 | 182,19 | 182,19 | PALMAS
DOLP-RD-PA 00272/2026 | 5700101100 | 0112600267 | 0112600267 | 90266 | CABO ALUM PROT SPL XLPE 1F 15,0KV 50MM2 BLOQ CNZ | M | 2 | 2 | 5,97 | 11,94 | PALMAS
DOLP-RD-PA 00272/2026 | 5700101100 | 0112600267 | 0112600267 | 90345 | CONEC DERIV CUNHA-ESTRIBO ALUM/COBR 5,88-8,01MM/2AWG VM | UN | 1 | 1 | 29,56 | 29,56 | PALMAS
DOLP-RD-PA 00272/2026 | 5700101100 | 0112600267 | 0112600267 | 90353 | CONECTOR DERIV PERF RSI CB/CB 1,0KV 16-120MM2/4,0-35MM2 | UN | 2 | 2 | 11,875 | 23,75 | PALMAS
DOLP-RD-PA 00272/2026 | 5700101100 | 0112600267 | 0112600267 | 90460 | CONECTOR GRAMPO LINHA VIVA COBR 2-1/0AWG/8-2/0AWG 100A | UN | 1 | 1 | 84,655 | 84,655 | PALMAS
DOLP-RD-PA 00272/2026 | 5700101100 | 0112600267 | 0112600267 | 90471 | CONEC DERIV CUNHA-RML COBR I 3,17-8,12/3,17-7,42MM CZ | UN | 1 | 1 | 8,915 | 8,915 | PALMAS
DOLP-RD-PA 00272/2026 | 5700101100 | 0112600267 | 0112600267 | 90499 | ELO FUSIVEL DISTRIBUICAO TIPO H 2A 500MM | UN | 1 | 1 | 5,1505 | 5,1505 | PALMAS
DOLP-RD-PA 00272/2026 | 5700101100 | 0112600267 | 0112600267 | 90797 | CONECTOR CUNHA ALUM CN-13 6,55-10,11/5,18-8,38MM VRM | UN | 1 | 1 | 6,775 | 6,775 | PALMAS
DOLP-RD-PA 00272/2026 | 5700101100 | 0112600267 | 0112600267 | 90804 | CONEC TERM CPR CB/BAR RT RLD ALUM 2F 3,09-4,10MM 145X25MM | UN | 3 | 3 | 10,15 | 30,45 | PALMAS
DOLP-RD-PA 00272/2026 | 5700101100 | 0112600267 | 0112600267 | 90826 | CONEC TERM CPR CB/BAR RT RLD ALUM 1F 7,70-8,60MM 85X23MM | UN | 2 | 2 | 4,89 | 9,78 | PALMAS
DOLP-RD-PA 00272/2026 | 5700101100 | 0112600267 | 0112600267 | 91217 | CABO COBRE ISOLAD 450/750V BWF/PVC 10MM2 CL2/4/5 PRT | M | 2 | 2 | 7,08 | 14,16 | PALMAS
DOLP-RD-PA 00272/2026 | 5700101100 | 0112600267 | 0112600267 | 92172 | CONECTOR GRAMPO LINHA VIVA ALUM 34-170MM2/ESTRIBO 6,4MM 100A | UN | 1 | 1 | 51,6737 | 51,6737 | PALMAS
DOLP-RD-PA 00244/2026 | 5710321010 | 0112600269 | 0112600269 | 90069 | TRANSF DISTR AER OMI 1F 19,919KV 440/220V 15KVA CL2 5TP | UN | 1 | 0 | 5819,26 | 0 | PALMAS
DOLP-RD-PA 00244/2026 | 5710321010 | 0112600269 | 0112600269 | 90208 | PARA-RAIOS DISTR BT POLIM 220V 10KA OX MT S/CENT RSI | UN | 2 | 2 | 16,49 | 32,98 | PALMAS
DOLP-RD-PA 00244/2026 | 5710321010 | 0112600269 | 0112600269 | 90212 | PARA-RAIOS DISTR MT POLIM 30KV 10KA OX ZN S/CENT S/FERR | UN | 1 | 1 | 182,19 | 182,19 | PALMAS
DOLP-RD-PA 00244/2026 | 5710321010 | 0112600269 | 0112600269 | 90266 | CABO ALUM PROT SPL XLPE 1F 15,0KV 50MM2 BLOQ CNZ | M | 2 | 2 | 5,97 | 11,94 | PALMAS
DOLP-RD-PA 00244/2026 | 5710321010 | 0112600269 | 0112600269 | 90345 | CONEC DERIV CUNHA-ESTRIBO ALUM/COBR 5,88-8,01MM/2AWG VM | UN | 1 | 1 | 29,56 | 29,56 | PALMAS
DOLP-RD-PA 00244/2026 | 5710321010 | 0112600269 | 0112600269 | 90353 | CONECTOR DERIV PERF RSI CB/CB 1,0KV 16-120MM2/4,0-35MM2 | UN | 2 | 2 | 11,875 | 23,75 | PALMAS
DOLP-RD-PA 00244/2026 | 5710321010 | 0112600269 | 0112600269 | 90414 | FITA ISOLANTE AUTOFUSAO 35KV 5M 19X0,76MM PRT | UN | 1 | 1 | 9,16 | 9,16 | PALMAS
DOLP-RD-PA 00244/2026 | 5710321010 | 0112600269 | 0112600269 | 90460 | CONECTOR GRAMPO LINHA VIVA COBR 2-1/0AWG/8-2/0AWG 100A | UN | 1 | 1 | 84,655 | 84,655 | PALMAS
DOLP-RD-PA 00244/2026 | 5710321010 | 0112600269 | 0112600269 | 90471 | CONEC DERIV CUNHA-RML COBR I 3,17-8,12/3,17-7,42MM CZ | UN | 1 | 1 | 8,915 | 8,915 | PALMAS
DOLP-RD-PA 00244/2026 | 5710321010 | 0112600269 | 0112600269 | 90499 | ELO FUSIVEL DISTRIBUICAO TIPO H 2A 500MM | UN | 1 | 1 | 5,1505 | 5,1505 | PALMAS
DOLP-RD-PA 00244/2026 | 5710321010 | 0112600269 | 0112600269 | 90797 | CONECTOR CUNHA ALUM CN-13 6,55-10,11/5,18-8,38MM VRM | UN | 1 | 1 | 6,775 | 6,775 | PALMAS
DOLP-RD-PA 00244/2026 | 5710321010 | 0112600269 | 0112600269 | 90804 | CONEC TERM CPR CB/BAR RT RLD ALUM 2F 3,09-4,10MM 145X25MM | UN | 3 | 3 | 10,15 | 30,45 | PALMAS
DOLP-RD-PA 00244/2026 | 5710321010 | 0112600269 | 0112600269 | 90826 | CONEC TERM CPR CB/BAR RT RLD ALUM 1F 7,70-8,60MM 85X23MM | UN | 2 | 2 | 4,89 | 9,78 | PALMAS
DOLP-RD-PA 00244/2026 | 5710321010 | 0112600269 | 0112600269 | 91217 | CABO COBRE ISOLAD 450/750V BWF/PVC 10MM2 CL2/4/5 PRT | M | 2 | 2 | 7,08 | 14,16 | PALMAS
DOLP-RD-PA 00244/2026 | 5710321010 | 0112600269 | 0112600269 | 92172 | CONECTOR GRAMPO LINHA VIVA ALUM 34-170MM2/ESTRIBO 6,4MM 100A | UN | 1 | 1 | 51,6737 | 51,6737 | PALMAS
DOLP-RD-PA 00250/2026 | 5700628010 | 0112600272 | 0112600272 | 90070 | TRANSF DISTR AER OMI 1F 19,919KV 440/220V 25KVA CL2 5TP | UN | 1 | 1 | 7717,245 | 7717,245 | LAJEADO
DOLP-RD-PA 00250/2026 | 5700628010 | 0112600272 | 0112600272 | 90208 | PARA-RAIOS DISTR BT POLIM 220V 10KA OX MT S/CENT RSI | UN | 2 | 2 | 16,49 | 32,98 | LAJEADO
DOLP-RD-PA 00250/2026 | 5700628010 | 0112600272 | 0112600272 | 90212 | PARA-RAIOS DISTR MT POLIM 30KV 10KA OX ZN S/CENT S/FERR | UN | 1 | 1 | 182,19 | 182,19 | LAJEADO
DOLP-RD-PA 00250/2026 | 5700628010 | 0112600272 | 0112600272 | 90266 | CABO ALUM PROT SPL XLPE 1F 15,0KV 50MM2 BLOQ CNZ | M | 2 | 2 | 5,97 | 11,94 | LAJEADO
DOLP-RD-PA 00250/2026 | 5700628010 | 0112600272 | 0112600272 | 90355 | CONECTOR DERIV PERF RSI CB/CB 1,0KV 35-120MM2/10-35MM2 | UN | 2 | 2 | 10,855 | 21,71 | LAJEADO
DOLP-RD-PA 00250/2026 | 5700628010 | 0112600272 | 0112600272 | 90471 | CONEC DERIV CUNHA-RML COBR I 3,17-8,12/3,17-7,42MM CZ | UN | 1 | 1 | 8,915 | 8,915 | LAJEADO
DOLP-RD-PA 00250/2026 | 5700628010 | 0112600272 | 0112600272 | 90498 | ELO FUSIVEL DISTRIBUICAO TIPO H 1A 500MM | UN | 1 | 1 | 6,07 | 6,07 | LAJEADO
DOLP-RD-PA 00250/2026 | 5700628010 | 0112600272 | 0112600272 | 90804 | CONEC TERM CPR CB/BAR RT RLD ALUM 2F 3,09-4,10MM 145X25MM | UN | 3 | 3 | 10,15 | 30,45 | LAJEADO
DOLP-RD-PA 00250/2026 | 5700628010 | 0112600272 | 0112600272 | 90826 | CONEC TERM CPR CB/BAR RT RLD ALUM 1F 7,70-8,60MM 85X23MM | UN | 2 | 2 | 4,89 | 9,78 | LAJEADO
DOLP-RD-PA 00250/2026 | 5700628010 | 0112600272 | 0112600272 | 91217 | CABO COBRE ISOLAD 450/750V BWF/PVC 10MM2 CL2/4/5 PRT | M | 2 | 2 | 7,08 | 14,16 | LAJEADO
DOLP-RD-PA 00006/2026 | 5700227196 | 0112600274 | 0112600274 | 90069 | TRANSF DISTR AER OMI 1F 19,919KV 440/220V 15KVA CL2 5TP | UN | 1 | 1 | 5819,26 | 5819,26 | LAGOA DO TOCANTINS
DOLP-RD-PA 00006/2026 | 5700227196 | 0112600274 | 0112600274 | 90208 | PARA-RAIOS DISTR BT POLIM 220V 10KA OX MT S/CENT RSI | UN | 2 | 2 | 16,49 | 32,98 | LAGOA DO TOCANTINS
DOLP-RD-PA 00006/2026 | 5700227196 | 0112600274 | 0112600274 | 90212 | PARA-RAIOS DISTR MT POLIM 30KV 10KA OX ZN S/CENT S/FERR | UN | 1 | 1 | 182,19 | 182,19 | LAGOA DO TOCANTINS
DOLP-RD-PA 00006/2026 | 5700227196 | 0112600274 | 0112600274 | 90353 | CONECTOR DERIV PERF RSI CB/CB 1,0KV 16-120MM2/4,0-35MM2 | UN | 2 | 2 | 11,875 | 23,75 | LAGOA DO TOCANTINS
DOLP-RD-PA 00006/2026 | 5700227196 | 0112600274 | 0112600274 | 90471 | CONEC DERIV CUNHA-RML COBR I 3,17-8,12/3,17-7,42MM CZ | UN | 1 | 1 | 8,915 | 8,915 | LAGOA DO TOCANTINS
DOLP-RD-PA 00006/2026 | 5700227196 | 0112600274 | 0112600274 | 90498 | ELO FUSIVEL DISTRIBUICAO TIPO H 1A 500MM | UN | 1 | 1 | 6,07 | 6,07 | LAGOA DO TOCANTINS
DOLP-RD-PA 00006/2026 | 5700227196 | 0112600274 | 0112600274 | 90804 | CONEC TERM CPR CB/BAR RT RLD ALUM 2F 3,09-4,10MM 145X25MM | UN | 3 | 3 | 10,15 | 30,45 | LAGOA DO TOCANTINS
DOLP-RD-PA 00006/2026 | 5700227196 | 0112600274 | 0112600274 | 90826 | CONEC TERM CPR CB/BAR RT RLD ALUM 1F 7,70-8,60MM 85X23MM | UN | 2 | 2 | 4,89 | 9,78 | LAGOA DO TOCANTINS
DOLP-RD-PA 00038/2026 | 5703525122 | 0112600275 | 0112600275 | 90208 | PARA-RAIOS DISTR BT POLIM 220V 10KA OX MT S/CENT RSI | UN | 2 | 2 | 16,49 | 32,98 | PALMAS
DOLP-RD-PA 00038/2026 | 5703525122 | 0112600275 | 0112600275 | 90212 | PARA-RAIOS DISTR MT POLIM 30KV 10KA OX ZN S/CENT S/FERR | UN | 1 | 1 | 182,19 | 182,19 | PALMAS
DOLP-RD-PA 00038/2026 | 5703525122 | 0112600275 | 0112600275 | 90257 | CABO ACO COBREADO 1F LCA IACS53% 7X2,06MM 25MM2 | KG | 3 | 3 | 82,62 | 247,86 | PALMAS
DOLP-RD-PA 00038/2026 | 5703525122 | 0112600275 | 0112600275 | 90279 | ISOLADOR BASTAO POLIM ANCOR 36.2KV 550MM 745MM 50KN GO | UN | 1 | 1 | 52,2258 | 52,2258 | PALMAS
DOLP-RD-PA 00038/2026 | 5703525122 | 0112600275 | 0112600275 | 90300 | ARAME REDOND ACO-GALV DURA 2,77MM BWG12 | KG | 1 | 1 | 17,6989 | 17,6989 | PALMAS
DOLP-RD-PA 00038/2026 | 5703525122 | 0112600275 | 0112600275 | 90333 | CONEC TERM CPR CB/BAR RT RLD ALUM 2F 5,60-6,60MM 145X32MM | UN | 3 | 3 | 7,41 | 22,23 | PALMAS
DOLP-RD-PA 00038/2026 | 5703525122 | 0112600275 | 0112600275 | 90344 | CONECT TERM ESTRANG CB/BAR ALUM 2F 137X33MM 15.40-17.00MM | UN | 3 | 3 | 67,88 | 203,64 | PALMAS
DOLP-RD-PA 00038/2026 | 5703525122 | 0112600275 | 0112600275 | 90353 | CONECTOR DERIV PERF RSI CB/CB 1,0KV 16-120MM2/4,0-35MM2 | UN | 4 | 4 | 11,875 | 47,5 | PALMAS
DOLP-RD-PA 00038/2026 | 5703525122 | 0112600275 | 0112600275 | 90462 | HASTE ATERRAMENTO CIRC S/RSC 2400MM 14,3MM 0.254MMM | UN | 6 | 6 | 114,76 | 688,56 | PALMAS
DOLP-RD-PA 00038/2026 | 5703525122 | 0112600275 | 0112600275 | 90472 | CONEC DERIV CUNHA-RML COBR II 3,17-8,12/3,17-5,21MM VD | UN | 2 | 2 | 5,565 | 11,13 | PALMAS
DOLP-RD-PA 00038/2026 | 5703525122 | 0112600275 | 0112600275 | 90489 | CONECTOR ATERR CUNHA TRANSV COBRE CB/HST 25-35MM2 14,3MM | UN | 5 | 5 | 13,96 | 69,8 | PALMAS
DOLP-RD-PA 00038/2026 | 5703525122 | 0112600275 | 0112600275 | 90548 | CHAVE FUSIVEL DISTR BSC 36,2KV 300A 1F MAN SEC | PC | 1 | 0 | 271,86 | 0 | PALMAS
DOLP-RD-PA 00038/2026 | 5703525122 | 0112600275 | 0112600275 | 90797 | CONECTOR CUNHA ALUM CN-13 6,55-10,11/5,18-8,38MM VRM | UN | 4 | 4 | 6,775 | 27,1 | PALMAS
DOLP-RD-PA 00038/2026 | 5703525122 | 0112600275 | 0112600275 | 91217 | CABO COBRE ISOLAD 450/750V BWF/PVC 10MM2 CL2/4/5 PRT | M | 3 | 3 | 7,08 | 21,24 | PALMAS
DOLP-RD-PA 00038/2026 | 5703525122 | 0112600275 | 0112600275 | 91638 | TRANSF DISTR AER OVI 1F 19,919KV 440/220V 15KVA CL2 5TP | UN | 1 | 1 | 5819,26 | 5819,26 | PALMAS
DOLP-RD-PA 00070/2026 | 5710112006 | 0112600276 | 0112600276 | 35797 | ELETRODUTO RIGIDO PVC PRETO BSP 1/2 | PC | 1 | 0 | 7,22 | 0 | TOCANTÍNIA
DOLP-RD-PA 00070/2026 | 5710112006 | 0112600276 | 0112600276 | 90069 | TRANSF DISTR AER OMI 1F 19,919KV 440/220V 15KVA CL2 5TP | UN | 1 | 1 | 5819,26 | 5819,26 | TOCANTÍNIA
DOLP-RD-PA 00070/2026 | 5710112006 | 0112600276 | 0112600276 | 90208 | PARA-RAIOS DISTR BT POLIM 220V 10KA OX MT S/CENT RSI | UN | 2 | 2 | 16,49 | 32,98 | TOCANTÍNIA
DOLP-RD-PA 00070/2026 | 5710112006 | 0112600276 | 0112600276 | 90212 | PARA-RAIOS DISTR MT POLIM 30KV 10KA OX ZN S/CENT S/FERR | UN | 1 | 1 | 182,19 | 182,19 | TOCANTÍNIA
DOLP-RD-PA 00070/2026 | 5710112006 | 0112600276 | 0112600276 | 90257 | CABO ACO COBREADO 1F LCA IACS53% 7X2,06MM 25MM2 | KG | 4 | 4 | 82,62 | 330,48 | TOCANTÍNIA
DOLP-RD-PA 00070/2026 | 5710112006 | 0112600276 | 0112600276 | 90266 | CABO ALUM PROT SPL XLPE 1F 15,0KV 50MM2 BLOQ CNZ | M | 4 | 4 | 5,97 | 23,88 | TOCANTÍNIA
DOLP-RD-PA 00070/2026 | 5710112006 | 0112600276 | 0112600276 | 90279 | ISOLADOR BASTAO POLIM ANCOR 36.2KV 550MM 745MM 50KN GO | UN | 1 | 1 | 52,2258 | 52,2258 | TOCANTÍNIA
DOLP-RD-PA 00070/2026 | 5710112006 | 0112600276 | 0112600276 | 90300 | ARAME REDOND ACO-GALV DURA 2,77MM BWG12 | KG | 1 | 1 | 17,6989 | 17,6989 | TOCANTÍNIA
DOLP-RD-PA 00070/2026 | 5710112006 | 0112600276 | 0112600276 | 90353 | CONECTOR DERIV PERF RSI CB/CB 1,0KV 16-120MM2/4,0-35MM2 | UN | 2 | 2 | 11,875 | 23,75 | TOCANTÍNIA
DOLP-RD-PA 00070/2026 | 5710112006 | 0112600276 | 0112600276 | 90460 | CONECTOR GRAMPO LINHA VIVA COBR 2-1/0AWG/8-2/0AWG 100A | UN | 1 | 1 | 84,655 | 84,655 | TOCANTÍNIA
DOLP-RD-PA 00070/2026 | 5710112006 | 0112600276 | 0112600276 | 90462 | HASTE ATERRAMENTO CIRC S/RSC 2400MM 14,3MM 0.254MMM | UN | 3 | 3 | 114,76 | 344,28 | TOCANTÍNIA
DOLP-RD-PA 00070/2026 | 5710112006 | 0112600276 | 0112600276 | 90471 | CONEC DERIV CUNHA-RML COBR I 3,17-8,12/3,17-7,42MM CZ | UN | 1 | 1 | 8,915 | 8,915 | TOCANTÍNIA
DOLP-RD-PA 00070/2026 | 5710112006 | 0112600276 | 0112600276 | 90489 | CONECTOR ATERR CUNHA TRANSV COBRE CB/HST 25-35MM2 14,3MM | UN | 3 | 3 | 13,96 | 41,88 | TOCANTÍNIA
DOLP-RD-PA 00070/2026 | 5710112006 | 0112600276 | 0112600276 | 90498 | ELO FUSIVEL DISTRIBUICAO TIPO H 1A 500MM | UN | 1 | 1 | 6,07 | 6,07 | TOCANTÍNIA
DOLP-RD-PA 00070/2026 | 5710112006 | 0112600276 | 0112600276 | 90804 | CONEC TERM CPR CB/BAR RT RLD ALUM 2F 3,09-4,10MM 145X25MM | UN | 3 | 3 | 10,15 | 30,45 | TOCANTÍNIA
DOLP-RD-PA 00070/2026 | 5710112006 | 0112600276 | 0112600276 | 90826 | CONEC TERM CPR CB/BAR RT RLD ALUM 1F 7,70-8,60MM 85X23MM | UN | 2 | 2 | 4,89 | 9,78 | TOCANTÍNIA
DOLP-RD-PA 00070/2026 | 5710112006 | 0112600276 | 0112600276 | 91217 | CABO COBRE ISOLAD 450/750V BWF/PVC 10MM2 CL2/4/5 PRT | M | 2 | 2 | 7,08 | 14,16 | TOCANTÍNIA
DOLP-RD-PA 00255/2026 | 5720051070 | 0112600277 | 0112600277 | 35797 | ELETRODUTO RIGIDO PVC PRETO BSP 1/2 | PC | 1 | 0 | 7,22 | 0 | RIO SONO
DOLP-RD-PA 00255/2026 | 5720051070 | 0112600277 | 0112600277 | 90069 | TRANSF DISTR AER OMI 1F 19,919KV 440/220V 15KVA CL2 5TP | UN | 1 | 1 | 5819,26 | 5819,26 | RIO SONO
DOLP-RD-PA 00255/2026 | 5720051070 | 0112600277 | 0112600277 | 90208 | PARA-RAIOS DISTR BT POLIM 220V 10KA OX MT S/CENT RSI | UN | 2 | 2 | 16,49 | 32,98 | RIO SONO
DOLP-RD-PA 00255/2026 | 5720051070 | 0112600277 | 0112600277 | 90212 | PARA-RAIOS DISTR MT POLIM 30KV 10KA OX ZN S/CENT S/FERR | UN | 1 | 1 | 182,19 | 182,19 | RIO SONO
DOLP-RD-PA 00255/2026 | 5720051070 | 0112600277 | 0112600277 | 90257 | CABO ACO COBREADO 1F LCA IACS53% 7X2,06MM 25MM2 | KG | 3 | 3 | 82,62 | 247,86 | RIO SONO
DOLP-RD-PA 00255/2026 | 5720051070 | 0112600277 | 0112600277 | 90266 | CABO ALUM PROT SPL XLPE 1F 15,0KV 50MM2 BLOQ CNZ | M | 3 | 3 | 5,97 | 17,91 | RIO SONO
DOLP-RD-PA 00255/2026 | 5720051070 | 0112600277 | 0112600277 | 90300 | ARAME REDOND ACO-GALV DURA 2,77MM BWG12 | KG | 1 | 1 | 17,6989 | 17,6989 | RIO SONO
DOLP-RD-PA 00255/2026 | 5720051070 | 0112600277 | 0112600277 | 90333 | CONEC TERM CPR CB/BAR RT RLD ALUM 2F 5,60-6,60MM 145X32MM | UN | 3 | 3 | 7,41 | 22,23 | RIO SONO
DOLP-RD-PA 00255/2026 | 5720051070 | 0112600277 | 0112600277 | 90354 | CONECTOR DERIV PERF RSI CB/CB 1,0KV 25-95MM2/25-95MM2 | UN | 2 | 2 | 17,18 | 34,36 | RIO SONO
DOLP-RD-PA 00255/2026 | 5720051070 | 0112600277 | 0112600277 | 90462 | HASTE ATERRAMENTO CIRC S/RSC 2400MM 14,3MM 0.254MMM | UN | 3 | 3 | 114,76 | 344,28 | RIO SONO
DOLP-RD-PA 00255/2026 | 5720051070 | 0112600277 | 0112600277 | 90471 | CONEC DERIV CUNHA-RML COBR I 3,17-8,12/3,17-7,42MM CZ | UN | 1 | 1 | 8,915 | 8,915 | RIO SONO
DOLP-RD-PA 00255/2026 | 5720051070 | 0112600277 | 0112600277 | 90490 | CONECTOR ATERR CUNHA COBRE CB/HST 16-25MM2 14,3MM | UN | 3 | 3 | 15,185 | 45,555 | RIO SONO
DOLP-RD-PA 00255/2026 | 5720051070 | 0112600277 | 0112600277 | 90498 | ELO FUSIVEL DISTRIBUICAO TIPO H 1A 500MM | UN | 1 | 1 | 6,07 | 6,07 | RIO SONO
DOLP-RD-PA 00255/2026 | 5720051070 | 0112600277 | 0112600277 | 90826 | CONEC TERM CPR CB/BAR RT RLD ALUM 1F 7,70-8,60MM 85X23MM | UN | 2 | 2 | 4,89 | 9,78 | RIO SONO
DOLP-RD-PA 00255/2026 | 5720051070 | 0112600277 | 0112600277 | 91217 | CABO COBRE ISOLAD 450/750V BWF/PVC 10MM2 CL2/4/5 PRT | M | 3 | 3 | 7,08 | 21,24 | RIO SONO
DOLP-RD-PA 00138/2026 | 5704495122 | 0112600280 | 0112600280 | 90208 | PARA-RAIOS DISTR BT POLIM 220V 10KA OX MT S/CENT RSI | UN | 3 | 3 | 16,49 | 49,47 | PALMAS
DOLP-RD-PA 00138/2026 | 5704495122 | 0112600280 | 0112600280 | 90210 | PARA-RAIOS DISTR MT POLIM 12KV 10KA OX ZN S/CENT S/FERR | UN | 3 | 3 | 109,41 | 328,23 | PALMAS
DOLP-RD-PA 00138/2026 | 5704495122 | 0112600280 | 0112600280 | 90266 | CABO ALUM PROT SPL XLPE 1F 15,0KV 50MM2 BLOQ CNZ | M | 8 | 8 | 5,97 | 47,76 | PALMAS
DOLP-RD-PA 00138/2026 | 5704495122 | 0112600280 | 0112600280 | 90341 | CONECT TERM ESTRANG CB/BAR ALUM 2F 106X22MM 9.00-9.70MM | UN | 4 | 4 | 38,04 | 152,16 | PALMAS
DOLP-RD-PA 00138/2026 | 5704495122 | 0112600280 | 0112600280 | 90500 | ELO FUSIVEL DISTRIBUICAO TIPO H 3A 500MM | UN | 3 | 3 | 5,1505 | 15,4515 | PALMAS
DOLP-RD-PA 00138/2026 | 5704495122 | 0112600280 | 0112600280 | 90586 | CAPA PROTETORA TRANSF MT PEAD 15/36,2KV 135X110MM | UN | 3 | 3 | 11,26 | 33,78 | PALMAS
DOLP-RD-PA 00138/2026 | 5704495122 | 0112600280 | 0112600280 | 90826 | CONEC TERM CPR CB/BAR RT RLD ALUM 1F 7,70-8,60MM 85X23MM | UN | 6 | 6 | 4,89 | 29,34 | PALMAS
DOLP-RD-PA 00138/2026 | 5704495122 | 0112600280 | 0112600280 | 91086 | TRANSF DISTR AER OVI 3F 13,8KV 380/220V 75KVA CL2 4TP | UN | 1 | 1 | 15294,88 | 15294,88 | PALMAS
DOLP-RD-PA 00138/2026 | 5704495122 | 0112600280 | 0112600280 | 91217 | CABO COBRE ISOLAD 450/750V BWF/PVC 10MM2 CL2/4/5 PRT | M | 6 | 6 | 7,08 | 42,48 | PALMAS
DOLP-RD-PA 00165/2026 | 5736153196 | 0112600282 | 0112600282 | 90069 | TRANSF DISTR AER OMI 1F 19,919KV 440/220V 15KVA CL2 5TP | UN | 1 | 1 | 5819,26 | 5819,26 | LAGOA DO TOCANTINS
DOLP-RD-PA 00165/2026 | 5736153196 | 0112600282 | 0112600282 | 90208 | PARA-RAIOS DISTR BT POLIM 220V 10KA OX MT S/CENT RSI | UN | 1 | 1 | 16,49 | 16,49 | LAGOA DO TOCANTINS
DOLP-RD-PA 00165/2026 | 5736153196 | 0112600282 | 0112600282 | 90212 | PARA-RAIOS DISTR MT POLIM 30KV 10KA OX ZN S/CENT S/FERR | UN | 1 | 1 | 182,19 | 182,19 | LAGOA DO TOCANTINS
DOLP-RD-PA 00165/2026 | 5736153196 | 0112600282 | 0112600282 | 90266 | CABO ALUM PROT SPL XLPE 1F 15,0KV 50MM2 BLOQ CNZ | M | 2 | 2 | 5,97 | 11,94 | LAGOA DO TOCANTINS
DOLP-RD-PA 00165/2026 | 5736153196 | 0112600282 | 0112600282 | 90353 | CONECTOR DERIV PERF RSI CB/CB 1,0KV 16-120MM2/4,0-35MM2 | UN | 1 | 1 | 11,875 | 11,875 | LAGOA DO TOCANTINS
DOLP-RD-PA 00165/2026 | 5736153196 | 0112600282 | 0112600282 | 90363 | PARAFUSO DISTR CAB QUAD ACO-GALV M16 250MM 5000DAN | UN | 2 | 2 | 7,22 | 14,44 | LAGOA DO TOCANTINS
DOLP-RD-PA 00165/2026 | 5736153196 | 0112600282 | 0112600282 | 90389 | ARRUELA QUADRADA ACO GALV 38X18X3MM | UN | 2 | 2 | 0,7371 | 1,4742 | LAGOA DO TOCANTINS
DOLP-RD-PA 00165/2026 | 5736153196 | 0112600282 | 0112600282 | 90471 | CONEC DERIV CUNHA-RML COBR I 3,17-8,12/3,17-7,42MM CZ | UN | 4 | 4 | 8,915 | 35,66 | LAGOA DO TOCANTINS
DOLP-RD-PA 00165/2026 | 5736153196 | 0112600282 | 0112600282 | 90489 | CONECTOR ATERR CUNHA TRANSV COBRE CB/HST 25-35MM2 14,3MM | UN | 10 | 10 | 13,96 | 139,6 | LAGOA DO TOCANTINS
DOLP-RD-PA 00165/2026 | 5736153196 | 0112600282 | 0112600282 | 90498 | ELO FUSIVEL DISTRIBUICAO TIPO H 1A 500MM | UN | 1 | 1 | 6,07 | 6,07 | LAGOA DO TOCANTINS
DOLP-RD-PA 00165/2026 | 5736153196 | 0112600282 | 0112600282 | 90797 | CONECTOR CUNHA ALUM CN-13 6,55-10,11/5,18-8,38MM VRM | UN | 3 | 3 | 6,775 | 20,325 | LAGOA DO TOCANTINS
DOLP-RD-PA 00165/2026 | 5736153196 | 0112600282 | 0112600282 | 90826 | CONEC TERM CPR CB/BAR RT RLD ALUM 1F 7,70-8,60MM 85X23MM | UN | 1 | 1 | 4,89 | 4,89 | LAGOA DO TOCANTINS
DOLP-RD-PA 00165/2026 | 5736153196 | 0112600282 | 0112600282 | 91217 | CABO COBRE ISOLAD 450/750V BWF/PVC 10MM2 CL2/4/5 PRT | M | 2 | 2 | 7,08 | 14,16 | LAGOA DO TOCANTINS
DOLP-RD-PA 00288/2026 | 5700430151 | 0112600294 | 0112600294 | 90069 | TRANSF DISTR AER OMI 1F 19,919KV 440/220V 15KVA CL2 5TP | UN | 1 | 1 | 5819,26 | 5819,26 | SANTA TEREZA DO TOCANTINS
DOLP-RD-PA 00288/2026 | 5700430151 | 0112600294 | 0112600294 | 90208 | PARA-RAIOS DISTR BT POLIM 220V 10KA OX MT S/CENT RSI | UN | 2 | 2 | 16,49 | 32,98 | SANTA TEREZA DO TOCANTINS
DOLP-RD-PA 00288/2026 | 5700430151 | 0112600294 | 0112600294 | 90212 | PARA-RAIOS DISTR MT POLIM 30KV 10KA OX ZN S/CENT S/FERR | UN | 1 | 1 | 182,19 | 182,19 | SANTA TEREZA DO TOCANTINS
DOLP-RD-PA 00288/2026 | 5700430151 | 0112600294 | 0112600294 | 90257 | CABO ACO COBREADO 1F LCA IACS53% 7X2,06MM 25MM2 | KG | 3 | 3 | 82,62 | 247,86 | SANTA TEREZA DO TOCANTINS
DOLP-RD-PA 00288/2026 | 5700430151 | 0112600294 | 0112600294 | 90266 | CABO ALUM PROT SPL XLPE 1F 15,0KV 50MM2 BLOQ CNZ | M | 4 | 4 | 5,97 | 23,88 | SANTA TEREZA DO TOCANTINS
DOLP-RD-PA 00288/2026 | 5700430151 | 0112600294 | 0112600294 | 90279 | ISOLADOR BASTAO POLIM ANCOR 36.2KV 550MM 745MM 50KN GO | UN | 2 | 2 | 52,2258 | 104,4516 | SANTA TEREZA DO TOCANTINS
DOLP-RD-PA 00288/2026 | 5700430151 | 0112600294 | 0112600294 | 90300 | ARAME REDOND ACO-GALV DURA 2,77MM BWG12 | KG | 1 | 1 | 17,6989 | 17,6989 | SANTA TEREZA DO TOCANTINS
DOLP-RD-PA 00288/2026 | 5700430151 | 0112600294 | 0112600294 | 90345 | CONEC DERIV CUNHA-ESTRIBO ALUM/COBR 5,88-8,01MM/2AWG VM | UN | 1 | 1 | 29,56 | 29,56 | SANTA TEREZA DO TOCANTINS
DOLP-RD-PA 00288/2026 | 5700430151 | 0112600294 | 0112600294 | 90353 | CONECTOR DERIV PERF RSI CB/CB 1,0KV 16-120MM2/4,0-35MM2 | UN | 2 | 2 | 11,875 | 23,75 | SANTA TEREZA DO TOCANTINS
DOLP-RD-PA 00288/2026 | 5700430151 | 0112600294 | 0112600294 | 90460 | CONECTOR GRAMPO LINHA VIVA COBR 2-1/0AWG/8-2/0AWG 100A | UN | 1 | 1 | 84,655 | 84,655 | SANTA TEREZA DO TOCANTINS
DOLP-RD-PA 00288/2026 | 5700430151 | 0112600294 | 0112600294 | 90462 | HASTE ATERRAMENTO CIRC S/RSC 2400MM 14,3MM 0.254MMM | UN | 3 | 3 | 114,76 | 344,28 | SANTA TEREZA DO TOCANTINS
DOLP-RD-PA 00288/2026 | 5700430151 | 0112600294 | 0112600294 | 90471 | CONEC DERIV CUNHA-RML COBR I 3,17-8,12/3,17-7,42MM CZ | UN | 1 | 1 | 8,915 | 8,915 | SANTA TEREZA DO TOCANTINS
DOLP-RD-PA 00288/2026 | 5700430151 | 0112600294 | 0112600294 | 90489 | CONECTOR ATERR CUNHA TRANSV COBRE CB/HST 25-35MM2 14,3MM | UN | 3 | 3 | 13,96 | 41,88 | SANTA TEREZA DO TOCANTINS
DOLP-RD-PA 00288/2026 | 5700430151 | 0112600294 | 0112600294 | 90498 | ELO FUSIVEL DISTRIBUICAO TIPO H 1A 500MM | UN | 1 | 1 | 6,07 | 6,07 | SANTA TEREZA DO TOCANTINS
DOLP-RD-PA 00288/2026 | 5700430151 | 0112600294 | 0112600294 | 90804 | CONEC TERM CPR CB/BAR RT RLD ALUM 2F 3,09-4,10MM 145X25MM | UN | 3 | 3 | 10,15 | 30,45 | SANTA TEREZA DO TOCANTINS
DOLP-RD-PA 00288/2026 | 5700430151 | 0112600294 | 0112600294 | 91217 | CABO COBRE ISOLAD 450/750V BWF/PVC 10MM2 CL2/4/5 PRT | M | 2 | 2 | 7,08 | 14,16 | SANTA TEREZA DO TOCANTINS
DOLP-RD-PA 00288/2026 | 5700430151 | 0112600294 | 0112600294 | 92325 | ELETRODUTO RIGIDO INFRA PVC 3000MM DN20 PRT | UN | 1 | 1 | 10,73 | 10,73 | SANTA TEREZA DO TOCANTINS
DOLP-RD-PA 00336/2026 | 5705128122 | 0112600295 | 0112600295 | 90208 | PARA-RAIOS DISTR BT POLIM 220V 10KA OX MT S/CENT RSI | UN | 2 | 2 | 16,49 | 32,98 | PALMAS
DOLP-RD-PA 00336/2026 | 5705128122 | 0112600295 | 0112600295 | 90212 | PARA-RAIOS DISTR MT POLIM 30KV 10KA OX ZN S/CENT S/FERR | UN | 1 | 1 | 182,19 | 182,19 | PALMAS
DOLP-RD-PA 00336/2026 | 5705128122 | 0112600295 | 0112600295 | 90266 | CABO ALUM PROT SPL XLPE 1F 15,0KV 50MM2 BLOQ CNZ | M | 4 | 4 | 5,97 | 23,88 | PALMAS
DOLP-RD-PA 00336/2026 | 5705128122 | 0112600295 | 0112600295 | 90353 | CONECTOR DERIV PERF RSI CB/CB 1,0KV 16-120MM2/4,0-35MM2 | UN | 2 | 2 | 11,875 | 23,75 | PALMAS
DOLP-RD-PA 00336/2026 | 5705128122 | 0112600295 | 0112600295 | 90471 | CONEC DERIV CUNHA-RML COBR I 3,17-8,12/3,17-7,42MM CZ | UN | 1 | 1 | 8,915 | 8,915 | PALMAS
DOLP-RD-PA 00336/2026 | 5705128122 | 0112600295 | 0112600295 | 90498 | ELO FUSIVEL DISTRIBUICAO TIPO H 1A 500MM | UN | 1 | 1 | 6,07 | 6,07 | PALMAS
DOLP-RD-PA 00336/2026 | 5705128122 | 0112600295 | 0112600295 | 90804 | CONEC TERM CPR CB/BAR RT RLD ALUM 2F 3,09-4,10MM 145X25MM | UN | 3 | 3 | 10,15 | 30,45 | PALMAS
DOLP-RD-PA 00336/2026 | 5705128122 | 0112600295 | 0112600295 | 90826 | CONEC TERM CPR CB/BAR RT RLD ALUM 1F 7,70-8,60MM 85X23MM | UN | 2 | 2 | 4,89 | 9,78 | PALMAS
DOLP-RD-PA 00336/2026 | 5705128122 | 0112600295 | 0112600295 | 91638 | TRANSF DISTR AER OVI 1F 19,919KV 440/220V 15KVA CL2 5TP | UN | 1 | 1 | 5819,26 | 5819,26 | PALMAS
DOLP-RD-PA 00336/2026 | 5705128122 | 0112600295 | 0112600295 | 92070 | CABO COBRE ISOLAD 450/750V BWF/PVC 10MM2 CL2/4/5 VRD | M | 2 | 2 | 7,46 | 14,92 | PALMAS
DOLP-RD-PA 00201/2026 | 5750063070 | 0112600306 | 0112600306 | 35797 | ELETRODUTO RIGIDO PVC PRETO BSP 1/2 | PC | 1 | 1 | 7,22 | 7,22 | RIO SONO
DOLP-RD-PA 00201/2026 | 5750063070 | 0112600306 | 0112600306 | 90087 | TRANSF DISTR AER OMI 3F 34,5KV 380/220V 30KVA CL2 4TP | UN | 1 | 1 | 13519,645 | 13519,645 | RIO SONO
DOLP-RD-PA 00201/2026 | 5750063070 | 0112600306 | 0112600306 | 90208 | PARA-RAIOS DISTR BT POLIM 220V 10KA OX MT S/CENT RSI | UN | 3 | 3 | 16,49 | 49,47 | RIO SONO
DOLP-RD-PA 00201/2026 | 5750063070 | 0112600306 | 0112600306 | 90212 | PARA-RAIOS DISTR MT POLIM 30KV 10KA OX ZN S/CENT S/FERR | UN | 3 | 3 | 182,19 | 546,57 | RIO SONO
DOLP-RD-PA 00201/2026 | 5750063070 | 0112600306 | 0112600306 | 90257 | CABO ACO COBREADO 1F LCA IACS53% 7X2,06MM 25MM2 | KG | 3 | 3 | 82,62 | 247,86 | RIO SONO
DOLP-RD-PA 00201/2026 | 5750063070 | 0112600306 | 0112600306 | 90266 | CABO ALUM PROT SPL XLPE 1F 15,0KV 50MM2 BLOQ CNZ | M | 8 | 8 | 5,97 | 47,76 | RIO SONO
DOLP-RD-PA 00201/2026 | 5750063070 | 0112600306 | 0112600306 | 90300 | ARAME REDOND ACO-GALV DURA 2,77MM BWG12 | KG | 1 | 1 | 17,6989 | 17,6989 | RIO SONO
DOLP-RD-PA 00201/2026 | 5750063070 | 0112600306 | 0112600306 | 90345 | CONEC DERIV CUNHA-ESTRIBO ALUM/COBR 5,88-8,01MM/2AWG VM | UN | 3 | 3 | 29,56 | 88,68 | RIO SONO
DOLP-RD-PA 00201/2026 | 5750063070 | 0112600306 | 0112600306 | 90353 | CONECTOR DERIV PERF RSI CB/CB 1,0KV 16-120MM2/4,0-35MM2 | UN | 3 | 3 | 11,875 | 35,625 | RIO SONO
DOLP-RD-PA 00201/2026 | 5750063070 | 0112600306 | 0112600306 | 90460 | CONECTOR GRAMPO LINHA VIVA COBR 2-1/0AWG/8-2/0AWG 100A | UN | 3 | 3 | 84,655 | 253,965 | RIO SONO
DOLP-RD-PA 00201/2026 | 5750063070 | 0112600306 | 0112600306 | 90471 | CONEC DERIV CUNHA-RML COBR I 3,17-8,12/3,17-7,42MM CZ | UN | 1 | 1 | 8,915 | 8,915 | RIO SONO
DOLP-RD-PA 00201/2026 | 5750063070 | 0112600306 | 0112600306 | 90489 | CONECTOR ATERR CUNHA TRANSV COBRE CB/HST 25-35MM2 14,3MM | UN | 5 | 5 | 13,96 | 69,8 | RIO SONO
DOLP-RD-PA 00201/2026 | 5750063070 | 0112600306 | 0112600306 | 90498 | ELO FUSIVEL DISTRIBUICAO TIPO H 1A 500MM | UN | 3 | 3 | 6,07 | 18,21 | RIO SONO
DOLP-RD-PA 00201/2026 | 5750063070 | 0112600306 | 0112600306 | 90797 | CONECTOR CUNHA ALUM CN-13 6,55-10,11/5,18-8,38MM VRM | UN | 2 | 2 | 6,775 | 13,55 | RIO SONO
DOLP-RD-PA 00201/2026 | 5750063070 | 0112600306 | 0112600306 | 90805 | CONEC TERM CPR CB/BAR RT RLD ALUM 2F 4,60-5,20MM 145X25MM | UN | 4 | 4 | 10,05 | 40,2 | RIO SONO
DOLP-RD-PA 00201/2026 | 5750063070 | 0112600306 | 0112600306 | 90826 | CONEC TERM CPR CB/BAR RT RLD ALUM 1F 7,70-8,60MM 85X23MM | UN | 6 | 6 | 4,89 | 29,34 | RIO SONO
DOLP-RD-PA 00201/2026 | 5750063070 | 0112600306 | 0112600306 | 91217 | CABO COBRE ISOLAD 450/750V BWF/PVC 10MM2 CL2/4/5 PRT | M | 6 | 6 | 7,08 | 42,48 | RIO SONO
DOLP-RD-PA 00309/2026 | 5702945059 | 0112600309 | 0112600309 | 90208 | PARA-RAIOS DISTR BT POLIM 220V 10KA OX MT S/CENT RSI | UN | 3 | 3 | 16,49 | 49,47 | TAQUARALTO
DOLP-RD-PA 00309/2026 | 5702945059 | 0112600309 | 0112600309 | 90212 | PARA-RAIOS DISTR MT POLIM 30KV 10KA OX ZN S/CENT S/FERR | UN | 3 | 3 | 182,19 | 546,57 | TAQUARALTO
DOLP-RD-PA 00309/2026 | 5702945059 | 0112600309 | 0112600309 | 90257 | CABO ACO COBREADO 1F LCA IACS53% 7X2,06MM 25MM2 | KG | 1,5 | 1,5 | 82,62 | 123,93 | TAQUARALTO
DOLP-RD-PA 00309/2026 | 5702945059 | 0112600309 | 0112600309 | 90266 | CABO ALUM PROT SPL XLPE 1F 15,0KV 50MM2 BLOQ CNZ | M | 6 | 6 | 5,97 | 35,82 | TAQUARALTO
DOLP-RD-PA 00309/2026 | 5702945059 | 0112600309 | 0112600309 | 90343 | CONECT TERM ESTRANG CB/BAR ALUM 2F 127,5X30MM 14.20-14.50MM | UN | 1 | 1 | 57,09 | 57,09 | TAQUARALTO
DOLP-RD-PA 00309/2026 | 5702945059 | 0112600309 | 0112600309 | 90462 | HASTE ATERRAMENTO CIRC S/RSC 2400MM 14,3MM 0.254MMM | UN | 1 | 1 | 114,76 | 114,76 | TAQUARALTO
DOLP-RD-PA 00309/2026 | 5702945059 | 0112600309 | 0112600309 | 90501 | ELO FUSIVEL DISTRIBUICAO TIPO H 5A 500MM | UN | 3 | 3 | 5,09 | 15,27 | TAQUARALTO
DOLP-RD-PA 00309/2026 | 5702945059 | 0112600309 | 0112600309 | 91085 | TRANSF DISTR AER OVI 3F 13,8KV 380/220V 112,5KVA CL2 4TP | UN | 1 | 1 | 20881,56 | 20881,56 | TAQUARALTO
DOLP-RD-PA 00309/2026 | 5702945059 | 0112600309 | 0112600309 | 91217 | CABO COBRE ISOLAD 450/750V BWF/PVC 10MM2 CL2/4/5 PRT | M | 6 | 6 | 7,08 | 42,48 | TAQUARALTO
DOLP-RD-PA 00309/2026 | 5702945059 | 0112600309 | 0112600309 | 92325 | ELETRODUTO RIGIDO INFRA PVC 3000MM DN20 PRT | UN | 1 | 1 | 10,73 | 10,73 | TAQUARALTO
DOLP-RD-PA 00370/2026 | 5700657070 | 0112600312 | 0112600312 | 90069 | TRANSF DISTR AER OMI 1F 19,919KV 440/220V 15KVA CL2 5TP | UN | 1 | 1 | 5819,26 | 5819,26 | RIO SONO
DOLP-RD-PA 00370/2026 | 5700657070 | 0112600312 | 0112600312 | 90208 | PARA-RAIOS DISTR BT POLIM 220V 10KA OX MT S/CENT RSI | UN | 2 | 2 | 16,49 | 32,98 | RIO SONO
DOLP-RD-PA 00370/2026 | 5700657070 | 0112600312 | 0112600312 | 90212 | PARA-RAIOS DISTR MT POLIM 30KV 10KA OX ZN S/CENT S/FERR | UN | 1 | 1 | 182,19 | 182,19 | RIO SONO
DOLP-RD-PA 00370/2026 | 5700657070 | 0112600312 | 0112600312 | 90266 | CABO ALUM PROT SPL XLPE 1F 15,0KV 50MM2 BLOQ CNZ | M | 3 | 3 | 5,97 | 17,91 | RIO SONO
DOLP-RD-PA 00370/2026 | 5700657070 | 0112600312 | 0112600312 | 90279 | ISOLADOR BASTAO POLIM ANCOR 36.2KV 550MM 745MM 50KN GO | UN | 1 | 1 | 52,2258 | 52,2258 | RIO SONO
DOLP-RD-PA 00370/2026 | 5700657070 | 0112600312 | 0112600312 | 90345 | CONEC DERIV CUNHA-ESTRIBO ALUM/COBR 5,88-8,01MM/2AWG VM | UN | 1 | 1 | 29,56 | 29,56 | RIO SONO
DOLP-RD-PA 00370/2026 | 5700657070 | 0112600312 | 0112600312 | 90353 | CONECTOR DERIV PERF RSI CB/CB 1,0KV 16-120MM2/4,0-35MM2 | UN | 2 | 2 | 11,875 | 23,75 | RIO SONO
DOLP-RD-PA 00370/2026 | 5700657070 | 0112600312 | 0112600312 | 90363 | PARAFUSO DISTR CAB QUAD ACO-GALV M16 250MM 5000DAN | UN | 2 | 2 | 7,22 | 14,44 | RIO SONO
DOLP-RD-PA 00370/2026 | 5700657070 | 0112600312 | 0112600312 | 90389 | ARRUELA QUADRADA ACO GALV 38X18X3MM | UN | 2 | 2 | 0,7371 | 1,4742 | RIO SONO
DOLP-RD-PA 00370/2026 | 5700657070 | 0112600312 | 0112600312 | 90460 | CONECTOR GRAMPO LINHA VIVA COBR 2-1/0AWG/8-2/0AWG 100A | UN | 1 | 1 | 84,655 | 84,655 | RIO SONO
DOLP-RD-PA 00370/2026 | 5700657070 | 0112600312 | 0112600312 | 90471 | CONEC DERIV CUNHA-RML COBR I 3,17-8,12/3,17-7,42MM CZ | UN | 1 | 1 | 8,915 | 8,915 | RIO SONO
DOLP-RD-PA 00370/2026 | 5700657070 | 0112600312 | 0112600312 | 90498 | ELO FUSIVEL DISTRIBUICAO TIPO H 1A 500MM | UN | 1 | 1 | 6,07 | 6,07 | RIO SONO
DOLP-RD-PA 00370/2026 | 5700657070 | 0112600312 | 0112600312 | 90797 | CONECTOR CUNHA ALUM CN-13 6,55-10,11/5,18-8,38MM VRM | UN | 1 | 1 | 6,775 | 6,775 | RIO SONO
DOLP-RD-PA 00370/2026 | 5700657070 | 0112600312 | 0112600312 | 90804 | CONEC TERM CPR CB/BAR RT RLD ALUM 2F 3,09-4,10MM 145X25MM | UN | 3 | 3 | 10,15 | 30,45 | RIO SONO
DOLP-RD-PA 00370/2026 | 5700657070 | 0112600312 | 0112600312 | 90826 | CONEC TERM CPR CB/BAR RT RLD ALUM 1F 7,70-8,60MM 85X23MM | UN | 2 | 2 | 4,89 | 9,78 | RIO SONO
DOLP-RD-PA 00370/2026 | 5700657070 | 0112600312 | 0112600312 | 92070 | CABO COBRE ISOLAD 450/750V BWF/PVC 10MM2 CL2/4/5 VRD | M | 2 | 2 | 7,46 | 14,92 | RIO SONO
DOLP-RD-PA 00370/2026 | 5700657070 | 0112600312 | 0112600312 | 92172 | CONECTOR GRAMPO LINHA VIVA ALUM 34-170MM2/ESTRIBO 6,4MM 100A | UN | 1 | 1 | 51,6737 | 51,6737 | RIO SONO
DOLP-RD-PA 00369/2026 | 5703603122 | 0112600313 | 0112600313 | 90069 | TRANSF DISTR AER OMI 1F 19,919KV 440/220V 15KVA CL2 5TP | UN | 1 | 1 | 5819,26 | 5819,26 | PALMAS
DOLP-RD-PA 00369/2026 | 5703603122 | 0112600313 | 0112600313 | 90208 | PARA-RAIOS DISTR BT POLIM 220V 10KA OX MT S/CENT RSI | UN | 2 | 2 | 16,49 | 32,98 | PALMAS
DOLP-RD-PA 00369/2026 | 5703603122 | 0112600313 | 0112600313 | 90212 | PARA-RAIOS DISTR MT POLIM 30KV 10KA OX ZN S/CENT S/FERR | UN | 1 | 1 | 182,19 | 182,19 | PALMAS
DOLP-RD-PA 00369/2026 | 5703603122 | 0112600313 | 0112600313 | 90257 | CABO ACO COBREADO 1F LCA IACS53% 7X2,06MM 25MM2 | KG | 3 | 3 | 82,62 | 247,86 | PALMAS
DOLP-RD-PA 00369/2026 | 5703603122 | 0112600313 | 0112600313 | 90266 | CABO ALUM PROT SPL XLPE 1F 15,0KV 50MM2 BLOQ CNZ | M | 3 | 3 | 5,97 | 17,91 | PALMAS
DOLP-RD-PA 00369/2026 | 5703603122 | 0112600313 | 0112600313 | 90279 | ISOLADOR BASTAO POLIM ANCOR 36.2KV 550MM 745MM 50KN GO | UN | 1 | 1 | 52,2258 | 52,2258 | PALMAS
DOLP-RD-PA 00369/2026 | 5703603122 | 0112600313 | 0112600313 | 90345 | CONEC DERIV CUNHA-ESTRIBO ALUM/COBR 5,88-8,01MM/2AWG VM | UN | 1 | 1 | 29,56 | 29,56 | PALMAS
DOLP-RD-PA 00369/2026 | 5703603122 | 0112600313 | 0112600313 | 90353 | CONECTOR DERIV PERF RSI CB/CB 1,0KV 16-120MM2/4,0-35MM2 | UN | 2 | 2 | 11,875 | 23,75 | PALMAS
DOLP-RD-PA 00369/2026 | 5703603122 | 0112600313 | 0112600313 | 90460 | CONECTOR GRAMPO LINHA VIVA COBR 2-1/0AWG/8-2/0AWG 100A | UN | 1 | 1 | 84,655 | 84,655 | PALMAS
DOLP-RD-PA 00369/2026 | 5703603122 | 0112600313 | 0112600313 | 90462 | HASTE ATERRAMENTO CIRC S/RSC 2400MM 14,3MM 0.254MMM | UN | 1 | 1 | 114,76 | 114,76 | PALMAS
DOLP-RD-PA 00369/2026 | 5703603122 | 0112600313 | 0112600313 | 90471 | CONEC DERIV CUNHA-RML COBR I 3,17-8,12/3,17-7,42MM CZ | UN | 1 | 1 | 8,915 | 8,915 | PALMAS
DOLP-RD-PA 00369/2026 | 5703603122 | 0112600313 | 0112600313 | 90489 | CONECTOR ATERR CUNHA TRANSV COBRE CB/HST 25-35MM2 14,3MM | UN | 1 | 1 | 13,96 | 13,96 | PALMAS
DOLP-RD-PA 00369/2026 | 5703603122 | 0112600313 | 0112600313 | 90498 | ELO FUSIVEL DISTRIBUICAO TIPO H 1A 500MM | UN | 1 | 1 | 6,07 | 6,07 | PALMAS
DOLP-RD-PA 00369/2026 | 5703603122 | 0112600313 | 0112600313 | 90797 | CONECTOR CUNHA ALUM CN-13 6,55-10,11/5,18-8,38MM VRM | UN | 1 | 1 | 6,775 | 6,775 | PALMAS
DOLP-RD-PA 00369/2026 | 5703603122 | 0112600313 | 0112600313 | 90804 | CONEC TERM CPR CB/BAR RT RLD ALUM 2F 3,09-4,10MM 145X25MM | UN | 3 | 3 | 10,15 | 30,45 | PALMAS
DOLP-RD-PA 00369/2026 | 5703603122 | 0112600313 | 0112600313 | 90826 | CONEC TERM CPR CB/BAR RT RLD ALUM 1F 7,70-8,60MM 85X23MM | UN | 2 | 2 | 4,89 | 9,78 | PALMAS
DOLP-RD-PA 00369/2026 | 5703603122 | 0112600313 | 0112600313 | 92070 | CABO COBRE ISOLAD 450/750V BWF/PVC 10MM2 CL2/4/5 VRD | M | 2 | 2 | 7,46 | 14,92 | PALMAS
DOLP-RD-PA 00369/2026 | 5703603122 | 0112600313 | 0112600313 | 92172 | CONECTOR GRAMPO LINHA VIVA ALUM 34-170MM2/ESTRIBO 6,4MM 100A | UN | 1 | 1 | 51,6737 | 51,6737 | PALMAS
DOLP-RD-PA 00369/2026 | 5703603122 | 0112600313 | 0112600313 | 92325 | ELETRODUTO RIGIDO INFRA PVC 3000MM DN20 PRT | UN | 1 | 1 | 10,73 | 10,73 | PALMAS
DOLP-RD-PA 00373/2026 | 5748022070 | 0112600314 | 0112600314 | 90069 | TRANSF DISTR AER OMI 1F 19,919KV 440/220V 15KVA CL2 5TP | UN | 1 | 1 | 5819,26 | 5819,26 | RIO SONO
DOLP-RD-PA 00373/2026 | 5748022070 | 0112600314 | 0112600314 | 90208 | PARA-RAIOS DISTR BT POLIM 220V 10KA OX MT S/CENT RSI | UN | 2 | 2 | 16,49 | 32,98 | RIO SONO
DOLP-RD-PA 00373/2026 | 5748022070 | 0112600314 | 0112600314 | 90212 | PARA-RAIOS DISTR MT POLIM 30KV 10KA OX ZN S/CENT S/FERR | UN | 1 | 1 | 182,19 | 182,19 | RIO SONO
DOLP-RD-PA 00373/2026 | 5748022070 | 0112600314 | 0112600314 | 90257 | CABO ACO COBREADO 1F LCA IACS53% 7X2,06MM 25MM2 | KG | 5 | 5 | 82,62 | 413,1 | RIO SONO
DOLP-RD-PA 00373/2026 | 5748022070 | 0112600314 | 0112600314 | 90266 | CABO ALUM PROT SPL XLPE 1F 15,0KV 50MM2 BLOQ CNZ | M | 3 | 3 | 5,97 | 17,91 | RIO SONO
DOLP-RD-PA 00373/2026 | 5748022070 | 0112600314 | 0112600314 | 90279 | ISOLADOR BASTAO POLIM ANCOR 36.2KV 550MM 745MM 50KN GO | UN | 1 | 1 | 52,2258 | 52,2258 | RIO SONO
DOLP-RD-PA 00373/2026 | 5748022070 | 0112600314 | 0112600314 | 90345 | CONEC DERIV CUNHA-ESTRIBO ALUM/COBR 5,88-8,01MM/2AWG VM | UN | 1 | 1 | 29,56 | 29,56 | RIO SONO
DOLP-RD-PA 00373/2026 | 5748022070 | 0112600314 | 0112600314 | 90353 | CONECTOR DERIV PERF RSI CB/CB 1,0KV 16-120MM2/4,0-35MM2 | UN | 2 | 2 | 11,875 | 23,75 | RIO SONO
DOLP-RD-PA 00373/2026 | 5748022070 | 0112600314 | 0112600314 | 90461 | CONECTOR GRAMPO LINHA VIVA ALUM 35-120MM2/10-95MM2 400A | UN | 1 | 1 | 127,595 | 127,595 | RIO SONO
DOLP-RD-PA 00373/2026 | 5748022070 | 0112600314 | 0112600314 | 90462 | HASTE ATERRAMENTO CIRC S/RSC 2400MM 14,3MM 0.254MMM | UN | 1 | 1 | 114,76 | 114,76 | RIO SONO
DOLP-RD-PA 00373/2026 | 5748022070 | 0112600314 | 0112600314 | 90471 | CONEC DERIV CUNHA-RML COBR I 3,17-8,12/3,17-7,42MM CZ | UN | 1 | 1 | 8,915 | 8,915 | RIO SONO
DOLP-RD-PA 00373/2026 | 5748022070 | 0112600314 | 0112600314 | 90489 | CONECTOR ATERR CUNHA TRANSV COBRE CB/HST 25-35MM2 14,3MM | UN | 1 | 1 | 13,96 | 13,96 | RIO SONO
DOLP-RD-PA 00373/2026 | 5748022070 | 0112600314 | 0112600314 | 90498 | ELO FUSIVEL DISTRIBUICAO TIPO H 1A 500MM | UN | 1 | 1 | 6,07 | 6,07 | RIO SONO
DOLP-RD-PA 00373/2026 | 5748022070 | 0112600314 | 0112600314 | 90804 | CONEC TERM CPR CB/BAR RT RLD ALUM 2F 3,09-4,10MM 145X25MM | UN | 3 | 3 | 10,15 | 30,45 | RIO SONO
DOLP-RD-PA 00373/2026 | 5748022070 | 0112600314 | 0112600314 | 90826 | CONEC TERM CPR CB/BAR RT RLD ALUM 1F 7,70-8,60MM 85X23MM | UN | 2 | 2 | 4,89 | 9,78 | RIO SONO
DOLP-RD-PA 00373/2026 | 5748022070 | 0112600314 | 0112600314 | 92070 | CABO COBRE ISOLAD 450/750V BWF/PVC 10MM2 CL2/4/5 VRD | M | 2 | 2 | 7,46 | 14,92 | RIO SONO
DOLP-RD-PA 00373/2026 | 5748022070 | 0112600314 | 0112600314 | 92172 | CONECTOR GRAMPO LINHA VIVA ALUM 34-170MM2/ESTRIBO 6,4MM 100A | UN | 1 | 1 | 51,6737 | 51,6737 | RIO SONO
DOLP-RD-PA 00373/2026 | 5748022070 | 0112600314 | 0112600314 | 92325 | ELETRODUTO RIGIDO INFRA PVC 3000MM DN20 PRT | UN | 1 | 1 | 10,73 | 10,73 | RIO SONO
DOLP-RD-PA 00310/2026 | 5710910001 | 0112600320 | 0112600320 | 35797 | ELETRODUTO RIGIDO PVC PRETO BSP 1/2 | PC | 1 | 1 | 7,22 | 7,22 | VILA LUZIMANGUES
DOLP-RD-PA 00310/2026 | 5710910001 | 0112600320 | 0112600320 | 90100 | TRANSF DISTR AER OMI 1F 7,969KV 440/220V 25KVA CL2 5TP | UN | 1 | 1 | 8180,635 | 8180,635 | VILA LUZIMANGUES
DOLP-RD-PA 00310/2026 | 5710910001 | 0112600320 | 0112600320 | 90208 | PARA-RAIOS DISTR BT POLIM 220V 10KA OX MT S/CENT RSI | UN | 2 | 2 | 16,49 | 32,98 | VILA LUZIMANGUES
DOLP-RD-PA 00310/2026 | 5710910001 | 0112600320 | 0112600320 | 90210 | PARA-RAIOS DISTR MT POLIM 12KV 10KA OX ZN S/CENT S/FERR | UN | 1 | 1 | 109,41 | 109,41 | VILA LUZIMANGUES
DOLP-RD-PA 00310/2026 | 5710910001 | 0112600320 | 0112600320 | 90257 | CABO ACO COBREADO 1F LCA IACS53% 7X2,06MM 25MM2 | KG | 1,5 | 1,5 | 82,62 | 123,93 | VILA LUZIMANGUES
DOLP-RD-PA 00310/2026 | 5710910001 | 0112600320 | 0112600320 | 90266 | CABO ALUM PROT SPL XLPE 1F 15,0KV 50MM2 BLOQ CNZ | M | 3 | 3 | 5,97 | 17,91 | VILA LUZIMANGUES
DOLP-RD-PA 00310/2026 | 5710910001 | 0112600320 | 0112600320 | 90277 | ISOLADOR BASTAO POLIM ANCOR 15.0KV 370MM 380MM 50KN GO | UN | 1 | 1 | 30,5886 | 30,5886 | VILA LUZIMANGUES
DOLP-RD-PA 00310/2026 | 5710910001 | 0112600320 | 0112600320 | 90300 | ARAME REDOND ACO-GALV DURA 2,77MM BWG12 | KG | 0,1 | 0,1 | 17,6989 | 1,76989 | VILA LUZIMANGUES
DOLP-RD-PA 00310/2026 | 5710910001 | 0112600320 | 0112600320 | 90345 | CONEC DERIV CUNHA-ESTRIBO ALUM/COBR 5,88-8,01MM/2AWG VM | UN | 1 | 1 | 29,56 | 29,56 | VILA LUZIMANGUES
DOLP-RD-PA 00310/2026 | 5710910001 | 0112600320 | 0112600320 | 90353 | CONECTOR DERIV PERF RSI CB/CB 1,0KV 16-120MM2/4,0-35MM2 | UN | 2 | 2 | 11,875 | 23,75 | VILA LUZIMANGUES
DOLP-RD-PA 00310/2026 | 5710910001 | 0112600320 | 0112600320 | 90460 | CONECTOR GRAMPO LINHA VIVA COBR 2-1/0AWG/8-2/0AWG 100A | UN | 1 | 1 | 84,655 | 84,655 | VILA LUZIMANGUES
DOLP-RD-PA 00310/2026 | 5710910001 | 0112600320 | 0112600320 | 90462 | HASTE ATERRAMENTO CIRC S/RSC 2400MM 14,3MM 0.254MMM | UN | 1 | 1 | 114,76 | 114,76 | VILA LUZIMANGUES
DOLP-RD-PA 00310/2026 | 5710910001 | 0112600320 | 0112600320 | 90471 | CONEC DERIV CUNHA-RML COBR I 3,17-8,12/3,17-7,42MM CZ | UN | 1 | 1 | 8,915 | 8,915 | VILA LUZIMANGUES
DOLP-RD-PA 00310/2026 | 5710910001 | 0112600320 | 0112600320 | 90490 | CONECTOR ATERR CUNHA COBRE CB/HST 16-25MM2 14,3MM | UN | 2 | 2 | 15,185 | 30,37 | VILA LUZIMANGUES
DOLP-RD-PA 00310/2026 | 5710910001 | 0112600320 | 0112600320 | 90498 | ELO FUSIVEL DISTRIBUICAO TIPO H 1A 500MM | UN | 1 | 1 | 6,07 | 6,07 | VILA LUZIMANGUES
DOLP-RD-PA 00310/2026 | 5710910001 | 0112600320 | 0112600320 | 90804 | CONEC TERM CPR CB/BAR RT RLD ALUM 2F 3,09-4,10MM 145X25MM | UN | 3 | 3 | 10,15 | 30,45 | VILA LUZIMANGUES
DOLP-RD-PA 00310/2026 | 5710910001 | 0112600320 | 0112600320 | 90826 | CONEC TERM CPR CB/BAR RT RLD ALUM 1F 7,70-8,60MM 85X23MM | UN | 2 | 2 | 4,89 | 9,78 | VILA LUZIMANGUES
DOLP-RD-PA 00310/2026 | 5710910001 | 0112600320 | 0112600320 | 92070 | CABO COBRE ISOLAD 450/750V BWF/PVC 10MM2 CL2/4/5 VRD | M | 3 | 3 | 7,46 | 22,38 | VILA LUZIMANGUES
DOLP-RD-PA 00310/2026 | 5710910001 | 0112600320 | 0112600320 | 92172 | CONECTOR GRAMPO LINHA VIVA ALUM 34-170MM2/ESTRIBO 6,4MM 100A | UN | 1 | 1 | 51,6737 | 51,6737 | VILA LUZIMANGUES
DOLP-RD-PA 00401/2026 | 5700036092 | 0112600322 | 0112600322 | 90088 | TRANSF DISTR AER OMI 3F 34,5KV 380/220V 45KVA CL2 4TP | UN | 1 | 1 | 14080,6 | 14080,6 | NOVO ACORDO
DOLP-RD-PA 00401/2026 | 5700036092 | 0112600322 | 0112600322 | 90208 | PARA-RAIOS DISTR BT POLIM 220V 10KA OX MT S/CENT RSI | UN | 4 | 4 | 16,49 | 65,96 | NOVO ACORDO
DOLP-RD-PA 00401/2026 | 5700036092 | 0112600322 | 0112600322 | 90212 | PARA-RAIOS DISTR MT POLIM 30KV 10KA OX ZN S/CENT S/FERR | UN | 3 | 3 | 182,19 | 546,57 | NOVO ACORDO
DOLP-RD-PA 00401/2026 | 5700036092 | 0112600322 | 0112600322 | 90257 | CABO ACO COBREADO 1F LCA IACS53% 7X2,06MM 25MM2 | KG | 5 | 5 | 82,62 | 413,1 | NOVO ACORDO
DOLP-RD-PA 00401/2026 | 5700036092 | 0112600322 | 0112600322 | 90266 | CABO ALUM PROT SPL XLPE 1F 15,0KV 50MM2 BLOQ CNZ | M | 2 | 2 | 5,97 | 11,94 | NOVO ACORDO
DOLP-RD-PA 00401/2026 | 5700036092 | 0112600322 | 0112600322 | 90341 | CONECT TERM ESTRANG CB/BAR ALUM 2F 106X22MM 9.00-9.70MM | UN | 4 | 4 | 38,04 | 152,16 | NOVO ACORDO
DOLP-RD-PA 00401/2026 | 5700036092 | 0112600322 | 0112600322 | 90345 | CONEC DERIV CUNHA-ESTRIBO ALUM/COBR 5,88-8,01MM/2AWG VM | UN | 3 | 3 | 29,56 | 88,68 | NOVO ACORDO
DOLP-RD-PA 00401/2026 | 5700036092 | 0112600322 | 0112600322 | 90353 | CONECTOR DERIV PERF RSI CB/CB 1,0KV 16-120MM2/4,0-35MM2 | UN | 4 | 4 | 11,875 | 47,5 | NOVO ACORDO
DOLP-RD-PA 00401/2026 | 5700036092 | 0112600322 | 0112600322 | 90460 | CONECTOR GRAMPO LINHA VIVA COBR 2-1/0AWG/8-2/0AWG 100A | UN | 3 | 3 | 84,655 | 253,965 | NOVO ACORDO
DOLP-RD-PA 00401/2026 | 5700036092 | 0112600322 | 0112600322 | 90462 | HASTE ATERRAMENTO CIRC S/RSC 2400MM 14,3MM 0.254MMM | UN | 3 | 3 | 114,76 | 344,28 | NOVO ACORDO
DOLP-RD-PA 00401/2026 | 5700036092 | 0112600322 | 0112600322 | 90471 | CONEC DERIV CUNHA-RML COBR I 3,17-8,12/3,17-7,42MM CZ | UN | 3 | 3 | 8,915 | 26,745 | NOVO ACORDO
DOLP-RD-PA 00401/2026 | 5700036092 | 0112600322 | 0112600322 | 90489 | CONECTOR ATERR CUNHA TRANSV COBRE CB/HST 25-35MM2 14,3MM | UN | 3 | 3 | 13,96 | 41,88 | NOVO ACORDO
DOLP-RD-PA 00401/2026 | 5700036092 | 0112600322 | 0112600322 | 90498 | ELO FUSIVEL DISTRIBUICAO TIPO H 1A 500MM | UN | 3 | 3 | 6,07 | 18,21 | NOVO ACORDO
DOLP-RD-PA 00401/2026 | 5700036092 | 0112600322 | 0112600322 | 90797 | CONECTOR CUNHA ALUM CN-13 6,55-10,11/5,18-8,38MM VRM | UN | 1 | 1 | 6,775 | 6,775 | NOVO ACORDO
DOLP-RD-PA 00401/2026 | 5700036092 | 0112600322 | 0112600322 | 90826 | CONEC TERM CPR CB/BAR RT RLD ALUM 1F 7,70-8,60MM 85X23MM | UN | 6 | 6 | 4,89 | 29,34 | NOVO ACORDO
DOLP-RD-PA 00401/2026 | 5700036092 | 0112600322 | 0112600322 | 91217 | CABO COBRE ISOLAD 450/750V BWF/PVC 10MM2 CL2/4/5 PRT | M | 10 | 10 | 7,08 | 70,8 | NOVO ACORDO
DOLP-RD-PA 00401/2026 | 5700036092 | 0112600322 | 0112600322 | 92172 | CONECTOR GRAMPO LINHA VIVA ALUM 34-170MM2/ESTRIBO 6,4MM 100A | UN | 3 | 3 | 51,6737 | 155,0211 | NOVO ACORDO
DOLP-RD-PA 00397/2026 | 5710067083 | 0112600323 | 0112600323 | 90208 | PARA-RAIOS DISTR BT POLIM 220V 10KA OX MT S/CENT RSI | UN | 2 | 2 | 16,49 | 32,98 | APARECIDA DO RIO NEGRO
DOLP-RD-PA 00397/2026 | 5710067083 | 0112600323 | 0112600323 | 90212 | PARA-RAIOS DISTR MT POLIM 30KV 10KA OX ZN S/CENT S/FERR | UN | 1 | 1 | 182,19 | 182,19 | APARECIDA DO RIO NEGRO
DOLP-RD-PA 00397/2026 | 5710067083 | 0112600323 | 0112600323 | 90266 | CABO ALUM PROT SPL XLPE 1F 15,0KV 50MM2 BLOQ CNZ | M | 2 | 2 | 5,97 | 11,94 | APARECIDA DO RIO NEGRO
DOLP-RD-PA 00397/2026 | 5710067083 | 0112600323 | 0112600323 | 90345 | CONEC DERIV CUNHA-ESTRIBO ALUM/COBR 5,88-8,01MM/2AWG VM | UN | 1 | 1 | 29,56 | 29,56 | APARECIDA DO RIO NEGRO
DOLP-RD-PA 00397/2026 | 5710067083 | 0112600323 | 0112600323 | 90353 | CONECTOR DERIV PERF RSI CB/CB 1,0KV 16-120MM2/4,0-35MM2 | UN | 2 | 2 | 11,875 | 23,75 | APARECIDA DO RIO NEGRO
DOLP-RD-PA 00397/2026 | 5710067083 | 0112600323 | 0112600323 | 90460 | CONECTOR GRAMPO LINHA VIVA COBR 2-1/0AWG/8-2/0AWG 100A | UN | 1 | 1 | 84,655 | 84,655 | APARECIDA DO RIO NEGRO
DOLP-RD-PA 00397/2026 | 5710067083 | 0112600323 | 0112600323 | 90471 | CONEC DERIV CUNHA-RML COBR I 3,17-8,12/3,17-7,42MM CZ | UN | 1 | 1 | 8,915 | 8,915 | APARECIDA DO RIO NEGRO
DOLP-RD-PA 00397/2026 | 5710067083 | 0112600323 | 0112600323 | 90498 | ELO FUSIVEL DISTRIBUICAO TIPO H 1A 500MM | UN | 1 | 1 | 6,07 | 6,07 | APARECIDA DO RIO NEGRO
DOLP-RD-PA 00397/2026 | 5710067083 | 0112600323 | 0112600323 | 90797 | CONECTOR CUNHA ALUM CN-13 6,55-10,11/5,18-8,38MM VRM | UN | 1 | 1 | 6,775 | 6,775 | APARECIDA DO RIO NEGRO
DOLP-RD-PA 00397/2026 | 5710067083 | 0112600323 | 0112600323 | 90804 | CONEC TERM CPR CB/BAR RT RLD ALUM 2F 3,09-4,10MM 145X25MM | UN | 3 | 3 | 10,15 | 30,45 | APARECIDA DO RIO NEGRO
DOLP-RD-PA 00397/2026 | 5710067083 | 0112600323 | 0112600323 | 90826 | CONEC TERM CPR CB/BAR RT RLD ALUM 1F 7,70-8,60MM 85X23MM | UN | 2 | 2 | 4,89 | 9,78 | APARECIDA DO RIO NEGRO
DOLP-RD-PA 00397/2026 | 5710067083 | 0112600323 | 0112600323 | 91217 | CABO COBRE ISOLAD 450/750V BWF/PVC 10MM2 CL2/4/5 PRT | M | 2 | 2 | 7,08 | 14,16 | APARECIDA DO RIO NEGRO
DOLP-RD-PA 00397/2026 | 5710067083 | 0112600323 | 0112600323 | 91638 | TRANSF DISTR AER OVI 1F 19,919KV 440/220V 15KVA CL2 5TP | UN | 1 | 1 | 5819,26 | 5819,26 | APARECIDA DO RIO NEGRO
DOLP-RD-PA 00397/2026 | 5710067083 | 0112600323 | 0112600323 | 92172 | CONECTOR GRAMPO LINHA VIVA ALUM 34-170MM2/ESTRIBO 6,4MM 100A | UN | 1 | 1 | 51,6737 | 51,6737 | APARECIDA DO RIO NEGRO
DOLP-RD-PA 00210/2026 | 5703014122 | 0112600332 | 0112600332 | 90069 | TRANSF DISTR AER OMI 1F 19,919KV 440/220V 15KVA CL2 5TP | UN | 1 | 1 | 5819,26 | 5819,26 | PALMAS
DOLP-RD-PA 00210/2026 | 5703014122 | 0112600332 | 0112600332 | 90208 | PARA-RAIOS DISTR BT POLIM 220V 10KA OX MT S/CENT RSI | UN | 2 | 2 | 16,49 | 32,98 | PALMAS
DOLP-RD-PA 00210/2026 | 5703014122 | 0112600332 | 0112600332 | 90212 | PARA-RAIOS DISTR MT POLIM 30KV 10KA OX ZN S/CENT S/FERR | UN | 1 | 1 | 182,19 | 182,19 | PALMAS
DOLP-RD-PA 00210/2026 | 5703014122 | 0112600332 | 0112600332 | 90266 | CABO ALUM PROT SPL XLPE 1F 15,0KV 50MM2 BLOQ CNZ | M | 3 | 3 | 5,97 | 17,91 | PALMAS
DOLP-RD-PA 00210/2026 | 5703014122 | 0112600332 | 0112600332 | 90345 | CONEC DERIV CUNHA-ESTRIBO ALUM/COBR 5,88-8,01MM/2AWG VM | UN | 1 | 1 | 29,56 | 29,56 | PALMAS
DOLP-RD-PA 00210/2026 | 5703014122 | 0112600332 | 0112600332 | 90353 | CONECTOR DERIV PERF RSI CB/CB 1,0KV 16-120MM2/4,0-35MM2 | UN | 2 | 2 | 11,875 | 23,75 | PALMAS
DOLP-RD-PA 00210/2026 | 5703014122 | 0112600332 | 0112600332 | 90415 | FITA ISOLANTE SIMPLES 750V 10M 19X0,76MM PRT | UN | 1 | 1 | 5,04 | 5,04 | PALMAS
DOLP-RD-PA 00210/2026 | 5703014122 | 0112600332 | 0112600332 | 90471 | CONEC DERIV CUNHA-RML COBR I 3,17-8,12/3,17-7,42MM CZ | UN | 1 | 1 | 8,915 | 8,915 | PALMAS
DOLP-RD-PA 00210/2026 | 5703014122 | 0112600332 | 0112600332 | 90498 | ELO FUSIVEL DISTRIBUICAO TIPO H 1A 500MM | UN | 1 | 1 | 6,07 | 6,07 | PALMAS
DOLP-RD-PA 00210/2026 | 5703014122 | 0112600332 | 0112600332 | 90797 | CONECTOR CUNHA ALUM CN-13 6,55-10,11/5,18-8,38MM VRM | UN | 1 | 1 | 6,775 | 6,775 | PALMAS
DOLP-RD-PA 00210/2026 | 5703014122 | 0112600332 | 0112600332 | 90804 | CONEC TERM CPR CB/BAR RT RLD ALUM 2F 3,09-4,10MM 145X25MM | UN | 3 | 3 | 10,15 | 30,45 | PALMAS
DOLP-RD-PA 00210/2026 | 5703014122 | 0112600332 | 0112600332 | 90826 | CONEC TERM CPR CB/BAR RT RLD ALUM 1F 7,70-8,60MM 85X23MM | UN | 2 | 2 | 4,89 | 9,78 | PALMAS
DOLP-RD-PA 00210/2026 | 5703014122 | 0112600332 | 0112600332 | 91217 | CABO COBRE ISOLAD 450/750V BWF/PVC 10MM2 CL2/4/5 PRT | M | 3 | 3 | 7,08 | 21,24 | PALMAS
DOLP-RD-PA 00296/2026 | 5700203092 | 0112600333 | 0112600333 | 90070 | TRANSF DISTR AER OMI 1F 19,919KV 440/220V 25KVA CL2 5TP | UN | 1 | 1 | 7717,245 | 7717,245 | NOVO ACORDO
DOLP-RD-PA 00296/2026 | 5700203092 | 0112600333 | 0112600333 | 90208 | PARA-RAIOS DISTR BT POLIM 220V 10KA OX MT S/CENT RSI | UN | 2 | 2 | 16,49 | 32,98 | NOVO ACORDO
DOLP-RD-PA 00296/2026 | 5700203092 | 0112600333 | 0112600333 | 90212 | PARA-RAIOS DISTR MT POLIM 30KV 10KA OX ZN S/CENT S/FERR | UN | 1 | 1 | 182,19 | 182,19 | NOVO ACORDO
DOLP-RD-PA 00296/2026 | 5700203092 | 0112600333 | 0112600333 | 90257 | CABO ACO COBREADO 1F LCA IACS53% 7X2,06MM 25MM2 | KG | 5 | 5 | 82,62 | 413,1 | NOVO ACORDO
DOLP-RD-PA 00296/2026 | 5700203092 | 0112600333 | 0112600333 | 90266 | CABO ALUM PROT SPL XLPE 1F 15,0KV 50MM2 BLOQ CNZ | M | 1 | 1 | 5,97 | 5,97 | NOVO ACORDO
DOLP-RD-PA 00296/2026 | 5700203092 | 0112600333 | 0112600333 | 90279 | ISOLADOR BASTAO POLIM ANCOR 36.2KV 550MM 745MM 50KN GO | UN | 1 | 1 | 52,2258 | 52,2258 | NOVO ACORDO
DOLP-RD-PA 00296/2026 | 5700203092 | 0112600333 | 0112600333 | 90300 | ARAME REDOND ACO-GALV DURA 2,77MM BWG12 | KG | 1 | 1 | 17,6989 | 17,6989 | NOVO ACORDO
DOLP-RD-PA 00296/2026 | 5700203092 | 0112600333 | 0112600333 | 90345 | CONEC DERIV CUNHA-ESTRIBO ALUM/COBR 5,88-8,01MM/2AWG VM | UN | 1 | 1 | 29,56 | 29,56 | NOVO ACORDO
DOLP-RD-PA 00296/2026 | 5700203092 | 0112600333 | 0112600333 | 90415 | FITA ISOLANTE SIMPLES 750V 10M 19X0,76MM PRT | UN | 1 | 1 | 5,04 | 5,04 | NOVO ACORDO
DOLP-RD-PA 00296/2026 | 5700203092 | 0112600333 | 0112600333 | 90461 | CONECTOR GRAMPO LINHA VIVA ALUM 35-120MM2/10-95MM2 400A | UN | 2 | 2 | 127,595 | 255,19 | NOVO ACORDO
DOLP-RD-PA 00296/2026 | 5700203092 | 0112600333 | 0112600333 | 90462 | HASTE ATERRAMENTO CIRC S/RSC 2400MM 14,3MM 0.254MMM | UN | 3 | 3 | 114,76 | 344,28 | NOVO ACORDO
DOLP-RD-PA 00296/2026 | 5700203092 | 0112600333 | 0112600333 | 90471 | CONEC DERIV CUNHA-RML COBR I 3,17-8,12/3,17-7,42MM CZ | UN | 1 | 1 | 8,915 | 8,915 | NOVO ACORDO
DOLP-RD-PA 00296/2026 | 5700203092 | 0112600333 | 0112600333 | 90489 | CONECTOR ATERR CUNHA TRANSV COBRE CB/HST 25-35MM2 14,3MM | UN | 3 | 3 | 13,96 | 41,88 | NOVO ACORDO
DOLP-RD-PA 00296/2026 | 5700203092 | 0112600333 | 0112600333 | 90499 | ELO FUSIVEL DISTRIBUICAO TIPO H 2A 500MM | UN | 3 | 3 | 5,1505 | 15,4515 | NOVO ACORDO
DOLP-RD-PA 00296/2026 | 5700203092 | 0112600333 | 0112600333 | 90804 | CONEC TERM CPR CB/BAR RT RLD ALUM 2F 3,09-4,10MM 145X25MM | UN | 3 | 3 | 10,15 | 30,45 | NOVO ACORDO
DOLP-RD-PA 00296/2026 | 5700203092 | 0112600333 | 0112600333 | 90826 | CONEC TERM CPR CB/BAR RT RLD ALUM 1F 7,70-8,60MM 85X23MM | UN | 2 | 2 | 4,89 | 9,78 | NOVO ACORDO
DOLP-RD-PA 00296/2026 | 5700203092 | 0112600333 | 0112600333 | 92070 | CABO COBRE ISOLAD 450/750V BWF/PVC 10MM2 CL2/4/5 VRD | M | 3 | 3 | 7,46 | 22,38 | NOVO ACORDO
DOLP-RD-PA 00296/2026 | 5700203092 | 0112600333 | 0112600333 | 92172 | CONECTOR GRAMPO LINHA VIVA ALUM 34-170MM2/ESTRIBO 6,4MM 100A | UN | 1 | 1 | 51,6737 | 51,6737 | NOVO ACORDO
DOLP-RD-PA 00296/2026 | 5700203092 | 0112600333 | 0112600333 | 92325 | ELETRODUTO RIGIDO INFRA PVC 3000MM DN20 PRT | UN | 1 | 1 | 10,73 | 10,73 | NOVO ACORDO
DG-RD-PO 00285/2026 | 5708901256 | 0112600336 | 0112600336 | 90208 | PARA-RAIOS DISTR BT POLIM 220V 10KA OX MT S/CENT RSI | UN | 2 | 2 | 16,49 | 32,98 | SÃO FÉLIX DO TOCANTINS
DG-RD-PO 00285/2026 | 5708901256 | 0112600336 | 0112600336 | 90212 | PARA-RAIOS DISTR MT POLIM 30KV 10KA OX ZN S/CENT S/FERR | UN | 1 | 1 | 182,19 | 182,19 | SÃO FÉLIX DO TOCANTINS
DG-RD-PO 00285/2026 | 5708901256 | 0112600336 | 0112600336 | 90266 | CABO ALUM PROT SPL XLPE 1F 15,0KV 50MM2 BLOQ CNZ | M | 2 | 2 | 5,97 | 11,94 | SÃO FÉLIX DO TOCANTINS
DG-RD-PO 00285/2026 | 5708901256 | 0112600336 | 0112600336 | 90345 | CONEC DERIV CUNHA-ESTRIBO ALUM/COBR 5,88-8,01MM/2AWG VM | UN | 1 | 1 | 29,56 | 29,56 | SÃO FÉLIX DO TOCANTINS
DG-RD-PO 00285/2026 | 5708901256 | 0112600336 | 0112600336 | 90353 | CONECTOR DERIV PERF RSI CB/CB 1,0KV 16-120MM2/4,0-35MM2 | UN | 3 | 3 | 11,875 | 35,625 | SÃO FÉLIX DO TOCANTINS
DG-RD-PO 00285/2026 | 5708901256 | 0112600336 | 0112600336 | 90415 | FITA ISOLANTE SIMPLES 750V 10M 19X0,76MM PRT | UN | 1 | 1 | 5,04 | 5,04 | SÃO FÉLIX DO TOCANTINS
DG-RD-PO 00285/2026 | 5708901256 | 0112600336 | 0112600336 | 90471 | CONEC DERIV CUNHA-RML COBR I 3,17-8,12/3,17-7,42MM CZ | UN | 1 | 1 | 8,915 | 8,915 | SÃO FÉLIX DO TOCANTINS
DG-RD-PO 00285/2026 | 5708901256 | 0112600336 | 0112600336 | 90498 | ELO FUSIVEL DISTRIBUICAO TIPO H 1A 500MM | UN | 1 | 1 | 6,07 | 6,07 | SÃO FÉLIX DO TOCANTINS
DG-RD-PO 00285/2026 | 5708901256 | 0112600336 | 0112600336 | 90586 | CAPA PROTETORA TRANSF MT PEAD 15/36,2KV 135X110MM | UN | 1 | 1 | 11,26 | 11,26 | SÃO FÉLIX DO TOCANTINS
DG-RD-PO 00285/2026 | 5708901256 | 0112600336 | 0112600336 | 90797 | CONECTOR CUNHA ALUM CN-13 6,55-10,11/5,18-8,38MM VRM | UN | 1 | 1 | 6,775 | 6,775 | SÃO FÉLIX DO TOCANTINS
DG-RD-PO 00285/2026 | 5708901256 | 0112600336 | 0112600336 | 90804 | CONEC TERM CPR CB/BAR RT RLD ALUM 2F 3,09-4,10MM 145X25MM | UN | 3 | 3 | 10,15 | 30,45 | SÃO FÉLIX DO TOCANTINS
DG-RD-PO 00285/2026 | 5708901256 | 0112600336 | 0112600336 | 90826 | CONEC TERM CPR CB/BAR RT RLD ALUM 1F 7,70-8,60MM 85X23MM | UN | 2 | 2 | 4,89 | 9,78 | SÃO FÉLIX DO TOCANTINS
DG-RD-PO 00285/2026 | 5708901256 | 0112600336 | 0112600336 | 91638 | TRANSF DISTR AER OVI 1F 19,919KV 440/220V 15KVA CL2 5TP | UN | 1 | 1 | 5819,26 | 5819,26 | SÃO FÉLIX DO TOCANTINS
DG-RD-PO 00285/2026 | 5708901256 | 0112600336 | 0112600336 | 92070 | CABO COBRE ISOLAD 450/750V BWF/PVC 10MM2 CL2/4/5 VRD | M | 2 | 2 | 7,46 | 14,92 | SÃO FÉLIX DO TOCANTINS
DOLP-RD-PA 00392/2026 | 5732064082 | 0112600337 | 0112600337 | 90208 | PARA-RAIOS DISTR BT POLIM 220V 10KA OX MT S/CENT RSI | UN | 2 | 2 | 16,49 | 32,98 | LIZARDA
DOLP-RD-PA 00392/2026 | 5732064082 | 0112600337 | 0112600337 | 90212 | PARA-RAIOS DISTR MT POLIM 30KV 10KA OX ZN S/CENT S/FERR | UN | 1 | 1 | 182,19 | 182,19 | LIZARDA
DOLP-RD-PA 00392/2026 | 5732064082 | 0112600337 | 0112600337 | 90266 | CABO ALUM PROT SPL XLPE 1F 15,0KV 50MM2 BLOQ CNZ | M | 3 | 3 | 5,97 | 17,91 | LIZARDA
DOLP-RD-PA 00392/2026 | 5732064082 | 0112600337 | 0112600337 | 90345 | CONEC DERIV CUNHA-ESTRIBO ALUM/COBR 5,88-8,01MM/2AWG VM | UN | 1 | 1 | 29,56 | 29,56 | LIZARDA
DOLP-RD-PA 00392/2026 | 5732064082 | 0112600337 | 0112600337 | 90353 | CONECTOR DERIV PERF RSI CB/CB 1,0KV 16-120MM2/4,0-35MM2 | UN | 2 | 2 | 11,875 | 23,75 | LIZARDA
DOLP-RD-PA 00392/2026 | 5732064082 | 0112600337 | 0112600337 | 90415 | FITA ISOLANTE SIMPLES 750V 10M 19X0,76MM PRT | UN | 1 | 1 | 5,04 | 5,04 | LIZARDA
DOLP-RD-PA 00392/2026 | 5732064082 | 0112600337 | 0112600337 | 90461 | CONECTOR GRAMPO LINHA VIVA ALUM 35-120MM2/10-95MM2 400A | UN | 1 | 1 | 127,595 | 127,595 | LIZARDA
DOLP-RD-PA 00392/2026 | 5732064082 | 0112600337 | 0112600337 | 90471 | CONEC DERIV CUNHA-RML COBR I 3,17-8,12/3,17-7,42MM CZ | UN | 1 | 1 | 8,915 | 8,915 | LIZARDA
DOLP-RD-PA 00392/2026 | 5732064082 | 0112600337 | 0112600337 | 90498 | ELO FUSIVEL DISTRIBUICAO TIPO H 1A 500MM | UN | 1 | 1 | 6,07 | 6,07 | LIZARDA
DOLP-RD-PA 00392/2026 | 5732064082 | 0112600337 | 0112600337 | 90797 | CONECTOR CUNHA ALUM CN-13 6,55-10,11/5,18-8,38MM VRM | UN | 1 | 1 | 6,775 | 6,775 | LIZARDA
DOLP-RD-PA 00392/2026 | 5732064082 | 0112600337 | 0112600337 | 90804 | CONEC TERM CPR CB/BAR RT RLD ALUM 2F 3,09-4,10MM 145X25MM | UN | 3 | 3 | 10,15 | 30,45 | LIZARDA
DOLP-RD-PA 00392/2026 | 5732064082 | 0112600337 | 0112600337 | 90826 | CONEC TERM CPR CB/BAR RT RLD ALUM 1F 7,70-8,60MM 85X23MM | UN | 2 | 2 | 4,89 | 9,78 | LIZARDA
DOLP-RD-PA 00392/2026 | 5732064082 | 0112600337 | 0112600337 | 91217 | CABO COBRE ISOLAD 450/750V BWF/PVC 10MM2 CL2/4/5 PRT | M | 2 | 2 | 7,08 | 14,16 | LIZARDA
DOLP-RD-PA 00392/2026 | 5732064082 | 0112600337 | 0112600337 | 91638 | TRANSF DISTR AER OVI 1F 19,919KV 440/220V 15KVA CL2 5TP | UN | 1 | 1 | 5819,26 | 5819,26 | LIZARDA
DOLP-RD-PA 00392/2026 | 5732064082 | 0112600337 | 0112600337 | 92172 | CONECTOR GRAMPO LINHA VIVA ALUM 34-170MM2/ESTRIBO 6,4MM 100A | UN | 1 | 1 | 51,6737 | 51,6737 | LIZARDA
DOLP-RD-PA 00385/2026 | 5708969082 | 0112600338 | 0112600338 | 90208 | PARA-RAIOS DISTR BT POLIM 220V 10KA OX MT S/CENT RSI | UN | 3 | 3 | 16,49 | 49,47 | LIZARDA
DOLP-RD-PA 00385/2026 | 5708969082 | 0112600338 | 0112600338 | 90212 | PARA-RAIOS DISTR MT POLIM 30KV 10KA OX ZN S/CENT S/FERR | UN | 3 | 3 | 182,19 | 546,57 | LIZARDA
DOLP-RD-PA 00385/2026 | 5708969082 | 0112600338 | 0112600338 | 90257 | CABO ACO COBREADO 1F LCA IACS53% 7X2,06MM 25MM2 | KG | 3 | 3 | 82,62 | 247,86 | LIZARDA
DOLP-RD-PA 00385/2026 | 5708969082 | 0112600338 | 0112600338 | 90266 | CABO ALUM PROT SPL XLPE 1F 15,0KV 50MM2 BLOQ CNZ | M | 6 | 6 | 5,97 | 35,82 | LIZARDA
DOLP-RD-PA 00385/2026 | 5708969082 | 0112600338 | 0112600338 | 90279 | ISOLADOR BASTAO POLIM ANCOR 36.2KV 550MM 745MM 50KN GO | UN | 1 | 1 | 52,2258 | 52,2258 | LIZARDA
DOLP-RD-PA 00385/2026 | 5708969082 | 0112600338 | 0112600338 | 90345 | CONEC DERIV CUNHA-ESTRIBO ALUM/COBR 5,88-8,01MM/2AWG VM | UN | 1 | 1 | 29,56 | 29,56 | LIZARDA
DOLP-RD-PA 00385/2026 | 5708969082 | 0112600338 | 0112600338 | 90353 | CONECTOR DERIV PERF RSI CB/CB 1,0KV 16-120MM2/4,0-35MM2 | UN | 3 | 3 | 11,875 | 35,625 | LIZARDA
DOLP-RD-PA 00385/2026 | 5708969082 | 0112600338 | 0112600338 | 90415 | FITA ISOLANTE SIMPLES 750V 10M 19X0,76MM PRT | UN | 1 | 1 | 5,04 | 5,04 | LIZARDA
DOLP-RD-PA 00385/2026 | 5708969082 | 0112600338 | 0112600338 | 90462 | HASTE ATERRAMENTO CIRC S/RSC 2400MM 14,3MM 0.254MMM | UN | 5 | 5 | 114,76 | 573,8 | LIZARDA
DOLP-RD-PA 00385/2026 | 5708969082 | 0112600338 | 0112600338 | 90471 | CONEC DERIV CUNHA-RML COBR I 3,17-8,12/3,17-7,42MM CZ | UN | 1 | 1 | 8,915 | 8,915 | LIZARDA
DOLP-RD-PA 00385/2026 | 5708969082 | 0112600338 | 0112600338 | 90489 | CONECTOR ATERR CUNHA TRANSV COBRE CB/HST 25-35MM2 14,3MM | UN | 5 | 5 | 13,96 | 69,8 | LIZARDA
DOLP-RD-PA 00385/2026 | 5708969082 | 0112600338 | 0112600338 | 90499 | ELO FUSIVEL DISTRIBUICAO TIPO H 2A 500MM | UN | 3 | 3 | 5,1505 | 15,4515 | LIZARDA
DOLP-RD-PA 00385/2026 | 5708969082 | 0112600338 | 0112600338 | 90804 | CONEC TERM CPR CB/BAR RT RLD ALUM 2F 3,09-4,10MM 145X25MM | UN | 4 | 4 | 10,15 | 40,6 | LIZARDA
DOLP-RD-PA 00385/2026 | 5708969082 | 0112600338 | 0112600338 | 90826 | CONEC TERM CPR CB/BAR RT RLD ALUM 1F 7,70-8,60MM 85X23MM | UN | 6 | 6 | 4,89 | 29,34 | LIZARDA
DOLP-RD-PA 00385/2026 | 5708969082 | 0112600338 | 0112600338 | 91121 | TRANSF DISTR AER OVI 3F 13,8KV 380/220V 30KVA CL2 4TP | UN | 0 | 0 | 12103,3567 | 0 | LIZARDA
DOLP-RD-PA 00385/2026 | 5708969082 | 0112600338 | 0112600338 | 91197 | TRANSF DISTR AER OVI 3F 34,5KV 380/220V 30KVA CL2 4TP | UN | 0 | 1 | 13519,645 | 13519,645 | LIZARDA
DOLP-RD-PA 00385/2026 | 5708969082 | 0112600338 | 0112600338 | 91198 | TRANSF DISTR AER OVI 3F 34,5KV 380/220V 45KVA CL2 4TP | UN | 1 | 0 | 14080,6 | 0 | LIZARDA
DOLP-RD-PA 00385/2026 | 5708969082 | 0112600338 | 0112600338 | 91217 | CABO COBRE ISOLAD 450/750V BWF/PVC 10MM2 CL2/4/5 PRT | M | 3 | 3 | 7,08 | 21,24 | LIZARDA
DOLP-RD-PA 00385/2026 | 5708969082 | 0112600338 | 0112600338 | 92172 | CONECTOR GRAMPO LINHA VIVA ALUM 34-170MM2/ESTRIBO 6,4MM 100A | UN | 1 | 1 | 51,6737 | 51,6737 | LIZARDA
DOLP-RD-PA 00385/2026 | 5708969082 | 0112600338 | 0112600338 | 92325 | ELETRODUTO RIGIDO INFRA PVC 3000MM DN20 PRT | UN | 1 | 1 | 10,73 | 10,73 | LIZARDA
DOLP-RD-PA 00366/2026 | 5700022122 | 0112600340 | 0112600340 | 90057 | TRANSF DISTR AER OMI 3F 13,8KV 380/220V 150KVA CL2 4TP | UN | 1 | 1 | 26596,35 | 26596,35 | PALMAS
DOLP-RD-PA 00366/2026 | 5700022122 | 0112600340 | 0112600340 | 90208 | PARA-RAIOS DISTR BT POLIM 220V 10KA OX MT S/CENT RSI | UN | 3 | 3 | 16,49 | 49,47 | PALMAS
DOLP-RD-PA 00366/2026 | 5700022122 | 0112600340 | 0112600340 | 90210 | PARA-RAIOS DISTR MT POLIM 12KV 10KA OX ZN S/CENT S/FERR | UN | 3 | 3 | 109,41 | 328,23 | PALMAS
DOLP-RD-PA 00366/2026 | 5700022122 | 0112600340 | 0112600340 | 90266 | CABO ALUM PROT SPL XLPE 1F 15,0KV 50MM2 BLOQ CNZ | M | 8 | 8 | 5,97 | 47,76 | PALMAS
DOLP-RD-PA 00366/2026 | 5700022122 | 0112600340 | 0112600340 | 90344 | CONECT TERM ESTRANG CB/BAR ALUM 2F 137X33MM 15.40-17.00MM | UN | 4 | 4 | 67,88 | 271,52 | PALMAS
DOLP-RD-PA 00366/2026 | 5700022122 | 0112600340 | 0112600340 | 90355 | CONECTOR DERIV PERF RSI CB/CB 1,0KV 35-120MM2/10-35MM2 | UN | 3 | 3 | 10,855 | 32,565 | PALMAS
DOLP-RD-PA 00366/2026 | 5700022122 | 0112600340 | 0112600340 | 90471 | CONEC DERIV CUNHA-RML COBR I 3,17-8,12/3,17-7,42MM CZ | UN | 1 | 1 | 8,915 | 8,915 | PALMAS
DOLP-RD-PA 00366/2026 | 5700022122 | 0112600340 | 0112600340 | 90586 | CAPA PROTETORA TRANSF MT PEAD 15/36,2KV 135X110MM | UN | 3 | 3 | 11,26 | 33,78 | PALMAS
DOLP-RD-PA 00366/2026 | 5700022122 | 0112600340 | 0112600340 | 90639 | ELO FUSIVEL DISTRIBUICAO TIPO K 6A 500MM AMARELA | UN | 3 | 3 | 6,53 | 19,59 | PALMAS
DOLP-RD-PA 00366/2026 | 5700022122 | 0112600340 | 0112600340 | 90791 | CONECTOR CUNHA ALUM CN-10 8,23-14,53/4,11-11,79MM AZL | UN | 4 | 4 | 16,325 | 65,3 | PALMAS
DOLP-RD-PA 00366/2026 | 5700022122 | 0112600340 | 0112600340 | 90797 | CONECTOR CUNHA ALUM CN-13 6,55-10,11/5,18-8,38MM VRM | UN | 1 | 1 | 6,775 | 6,775 | PALMAS
DOLP-RD-PA 00366/2026 | 5700022122 | 0112600340 | 0112600340 | 90826 | CONEC TERM CPR CB/BAR RT RLD ALUM 1F 7,70-8,60MM 85X23MM | UN | 6 | 6 | 4,89 | 29,34 | PALMAS
DOLP-RD-PA 00366/2026 | 5700022122 | 0112600340 | 0112600340 | 91217 | CABO COBRE ISOLAD 450/750V BWF/PVC 10MM2 CL2/4/5 PRT | M | 6 | 6 | 7,08 | 42,48 | PALMAS
DOLP-RD-PA 00418/2026 | 5752344122 | 0112600344 | 0112600344 | 90208 | PARA-RAIOS DISTR BT POLIM 220V 10KA OX MT S/CENT RSI | UN | 3 | 3 | 16,49 | 49,47 | PALMAS
DOLP-RD-PA 00418/2026 | 5752344122 | 0112600344 | 0112600344 | 90210 | PARA-RAIOS DISTR MT POLIM 12KV 10KA OX ZN S/CENT S/FERR | UN | 3 | 3 | 109,41 | 328,23 | PALMAS
DOLP-RD-PA 00418/2026 | 5752344122 | 0112600344 | 0112600344 | 90266 | CABO ALUM PROT SPL XLPE 1F 15,0KV 50MM2 BLOQ CNZ | M | 8 | 8 | 5,97 | 47,76 | PALMAS
DOLP-RD-PA 00418/2026 | 5752344122 | 0112600344 | 0112600344 | 90288 | CABO ALUM MULTIPLEX 0,6/1,0KV XLPE 3F 3X1X35MM2+35MM2 | M | 20 | 20 | 13,05 | 261 | PALMAS
DOLP-RD-PA 00418/2026 | 5752344122 | 0112600344 | 0112600344 | 90289 | CABO ALUM MULTIPLEX 0,6/1,0KV XLPE 3F 3X1X70MM2+70MM2 | M | 20 | 20 | 22,135 | 442,7 | PALMAS
DOLP-RD-PA 00418/2026 | 5752344122 | 0112600344 | 0112600344 | 90307 | ALCA PREF DISTR ACO-ZINC 9,15-10,25MM 670MM AMR | UN | 2 | 2 | 7,47 | 14,94 | PALMAS
DOLP-RD-PA 00418/2026 | 5752344122 | 0112600344 | 0112600344 | 90343 | CONECT TERM ESTRANG CB/BAR ALUM 2F 127,5X30MM 14.20-14.50MM | UN | 4 | 4 | 57,09 | 228,36 | PALMAS
DOLP-RD-PA 00418/2026 | 5752344122 | 0112600344 | 0112600344 | 90345 | CONEC DERIV CUNHA-ESTRIBO ALUM/COBR 5,88-8,01MM/2AWG VM | UN | 2 | 2 | 29,56 | 59,12 | PALMAS
DOLP-RD-PA 00418/2026 | 5752344122 | 0112600344 | 0112600344 | 90353 | CONECTOR DERIV PERF RSI CB/CB 1,0KV 16-120MM2/4,0-35MM2 | UN | 9 | 9 | 11,875 | 106,875 | PALMAS
DOLP-RD-PA 00418/2026 | 5752344122 | 0112600344 | 0112600344 | 90460 | CONECTOR GRAMPO LINHA VIVA COBR 2-1/0AWG/8-2/0AWG 100A | UN | 2 | 2 | 84,655 | 169,31 | PALMAS
DOLP-RD-PA 00418/2026 | 5752344122 | 0112600344 | 0112600344 | 90471 | CONEC DERIV CUNHA-RML COBR I 3,17-8,12/3,17-7,42MM CZ | UN | 1 | 1 | 8,915 | 8,915 | PALMAS
DOLP-RD-PA 00418/2026 | 5752344122 | 0112600344 | 0112600344 | 90586 | CAPA PROTETORA TRANSF MT PEAD 15/36,2KV 135X110MM | UN | 3 | 3 | 11,26 | 33,78 | PALMAS
DOLP-RD-PA 00418/2026 | 5752344122 | 0112600344 | 0112600344 | 90791 | CONECTOR CUNHA ALUM CN-10 8,23-14,53/4,11-11,79MM AZL | UN | 1 | 1 | 16,325 | 16,325 | PALMAS
DOLP-RD-PA 00418/2026 | 5752344122 | 0112600344 | 0112600344 | 90826 | CONEC TERM CPR CB/BAR RT RLD ALUM 1F 7,70-8,60MM 85X23MM | UN | 6 | 6 | 4,89 | 29,34 | PALMAS
DOLP-RD-PA 00418/2026 | 5752344122 | 0112600344 | 0112600344 | 91086 | TRANSF DISTR AER OVI 3F 13,8KV 380/220V 75KVA CL2 4TP | UN | 1 | 1 | 15294,88 | 15294,88 | PALMAS
DOLP-RD-PA 00418/2026 | 5752344122 | 0112600344 | 0112600344 | 91217 | CABO COBRE ISOLAD 450/750V BWF/PVC 10MM2 CL2/4/5 PRT | M | 5 | 5 | 7,08 | 35,4 | PALMAS
DOLP-RD-PA 00418/2026 | 5752344122 | 0112600344 | 0112600344 | 92172 | CONECTOR GRAMPO LINHA VIVA ALUM 34-170MM2/ESTRIBO 6,4MM 100A | UN | 2 | 2 | 51,6737 | 103,3474 | PALMAS
DOLP-RD-PA 00382/2026 | 5763161196 | 0112600358 | 0112600358 | 35797 | ELETRODUTO RIGIDO PVC PRETO BSP 1/2 | PC | 1 | 0 | 7,22 | 0 | PALMAS
DOLP-RD-PA 00382/2026 | 5763161196 | 0112600358 | 0112600358 | 90069 | TRANSF DISTR AER OMI 1F 19,919KV 440/220V 15KVA CL2 5TP | UN | 1 | 1 | 5819,26 | 5819,26 | PALMAS
DOLP-RD-PA 00382/2026 | 5763161196 | 0112600358 | 0112600358 | 90208 | PARA-RAIOS DISTR BT POLIM 220V 10KA OX MT S/CENT RSI | UN | 2 | 2 | 16,49 | 32,98 | PALMAS
DOLP-RD-PA 00382/2026 | 5763161196 | 0112600358 | 0112600358 | 90212 | PARA-RAIOS DISTR MT POLIM 30KV 10KA OX ZN S/CENT S/FERR | UN | 1 | 1 | 182,19 | 182,19 | PALMAS
DOLP-RD-PA 00382/2026 | 5763161196 | 0112600358 | 0112600358 | 90257 | CABO ACO COBREADO 1F LCA IACS53% 7X2,06MM 25MM2 | KG | 3 | 3 | 82,62 | 247,86 | PALMAS
DOLP-RD-PA 00382/2026 | 5763161196 | 0112600358 | 0112600358 | 90266 | CABO ALUM PROT SPL XLPE 1F 15,0KV 50MM2 BLOQ CNZ | M | 3 | 3 | 5,97 | 17,91 | PALMAS
DOLP-RD-PA 00382/2026 | 5763161196 | 0112600358 | 0112600358 | 90279 | ISOLADOR BASTAO POLIM ANCOR 36.2KV 550MM 745MM 50KN GO | UN | 1 | 1 | 52,2258 | 52,2258 | PALMAS
DOLP-RD-PA 00382/2026 | 5763161196 | 0112600358 | 0112600358 | 90353 | CONECTOR DERIV PERF RSI CB/CB 1,0KV 16-120MM2/4,0-35MM2 | UN | 2 | 2 | 11,875 | 23,75 | PALMAS
DOLP-RD-PA 00382/2026 | 5763161196 | 0112600358 | 0112600358 | 90460 | CONECTOR GRAMPO LINHA VIVA COBR 2-1/0AWG/8-2/0AWG 100A | UN | 1 | 1 | 84,655 | 84,655 | PALMAS
DOLP-RD-PA 00382/2026 | 5763161196 | 0112600358 | 0112600358 | 90462 | HASTE ATERRAMENTO CIRC S/RSC 2400MM 14,3MM 0.254MMM | UN | 3 | 3 | 114,76 | 344,28 | PALMAS
DOLP-RD-PA 00382/2026 | 5763161196 | 0112600358 | 0112600358 | 90471 | CONEC DERIV CUNHA-RML COBR I 3,17-8,12/3,17-7,42MM CZ | UN | 1 | 1 | 8,915 | 8,915 | PALMAS
DOLP-RD-PA 00382/2026 | 5763161196 | 0112600358 | 0112600358 | 90489 | CONECTOR ATERR CUNHA TRANSV COBRE CB/HST 25-35MM2 14,3MM | UN | 1 | 1 | 13,96 | 13,96 | PALMAS
DOLP-RD-PA 00382/2026 | 5763161196 | 0112600358 | 0112600358 | 90498 | ELO FUSIVEL DISTRIBUICAO TIPO H 1A 500MM | UN | 1 | 1 | 6,07 | 6,07 | PALMAS
DOLP-RD-PA 00382/2026 | 5763161196 | 0112600358 | 0112600358 | 90548 | CHAVE FUSIVEL DISTR BSC 36,2KV 300A 1F MAN SEC | PC | 1 | 1 | 271,86 | 271,86 | PALMAS
DOLP-RD-PA 00382/2026 | 5763161196 | 0112600358 | 0112600358 | 90804 | CONEC TERM CPR CB/BAR RT RLD ALUM 2F 3,09-4,10MM 145X25MM | UN | 3 | 3 | 10,15 | 30,45 | PALMAS
DOLP-RD-PA 00382/2026 | 5763161196 | 0112600358 | 0112600358 | 90826 | CONEC TERM CPR CB/BAR RT RLD ALUM 1F 7,70-8,60MM 85X23MM | UN | 2 | 2 | 4,89 | 9,78 | PALMAS
DOLP-RD-PA 00382/2026 | 5763161196 | 0112600358 | 0112600358 | 92070 | CABO COBRE ISOLAD 450/750V BWF/PVC 10MM2 CL2/4/5 VRD | M | 2 | 2 | 7,46 | 14,92 | PALMAS
DOLP-RD-PA 00382/2026 | 5763161196 | 0112600358 | 0112600358 | 92172 | CONECTOR GRAMPO LINHA VIVA ALUM 34-170MM2/ESTRIBO 6,4MM 100A | UN | 1 | 1 | 51,6737 | 51,6737 | PALMAS
DOLP-RD-PA 00318/2026 | 5703508271 | 0112600363 | 0112600363 | 90099 | TRANSF DISTR AER OMI 1F 7,969KV 440/220V 15KVA CL2 5TP | UN | 1 | 1 | 6141,565 | 6141,565 | VILA LUZIMANGUES
DOLP-RD-PA 00318/2026 | 5703508271 | 0112600363 | 0112600363 | 90208 | PARA-RAIOS DISTR BT POLIM 220V 10KA OX MT S/CENT RSI | UN | 2 | 2 | 16,49 | 32,98 | VILA LUZIMANGUES
DOLP-RD-PA 00318/2026 | 5703508271 | 0112600363 | 0112600363 | 90210 | PARA-RAIOS DISTR MT POLIM 12KV 10KA OX ZN S/CENT S/FERR | UN | 1 | 1 | 109,41 | 109,41 | VILA LUZIMANGUES
DOLP-RD-PA 00318/2026 | 5703508271 | 0112600363 | 0112600363 | 90266 | CABO ALUM PROT SPL XLPE 1F 15,0KV 50MM2 BLOQ CNZ | M | 3 | 3 | 5,97 | 17,91 | VILA LUZIMANGUES
DOLP-RD-PA 00318/2026 | 5703508271 | 0112600363 | 0112600363 | 90277 | ISOLADOR BASTAO POLIM ANCOR 15.0KV 370MM 380MM 50KN GO | UN | 1 | 1 | 30,5886 | 30,5886 | VILA LUZIMANGUES
DOLP-RD-PA 00318/2026 | 5703508271 | 0112600363 | 0112600363 | 90345 | CONEC DERIV CUNHA-ESTRIBO ALUM/COBR 5,88-8,01MM/2AWG VM | UN | 1 | 1 | 29,56 | 29,56 | VILA LUZIMANGUES
DOLP-RD-PA 00318/2026 | 5703508271 | 0112600363 | 0112600363 | 90353 | CONECTOR DERIV PERF RSI CB/CB 1,0KV 16-120MM2/4,0-35MM2 | UN | 2 | 2 | 11,875 | 23,75 | VILA LUZIMANGUES
DOLP-RD-PA 00318/2026 | 5703508271 | 0112600363 | 0112600363 | 90363 | PARAFUSO DISTR CAB QUAD ACO-GALV M16 250MM 5000DAN | UN | 2 | 2 | 7,22 | 14,44 | VILA LUZIMANGUES
DOLP-RD-PA 00318/2026 | 5703508271 | 0112600363 | 0112600363 | 90389 | ARRUELA QUADRADA ACO GALV 38X18X3MM | UN | 2 | 2 | 0,7371 | 1,4742 | VILA LUZIMANGUES
DOLP-RD-PA 00318/2026 | 5703508271 | 0112600363 | 0112600363 | 90460 | CONECTOR GRAMPO LINHA VIVA COBR 2-1/0AWG/8-2/0AWG 100A | UN | 1 | 1 | 84,655 | 84,655 | VILA LUZIMANGUES
DOLP-RD-PA 00318/2026 | 5703508271 | 0112600363 | 0112600363 | 90471 | CONEC DERIV CUNHA-RML COBR I 3,17-8,12/3,17-7,42MM CZ | UN | 1 | 1 | 8,915 | 8,915 | VILA LUZIMANGUES
DOLP-RD-PA 00318/2026 | 5703508271 | 0112600363 | 0112600363 | 90498 | ELO FUSIVEL DISTRIBUICAO TIPO H 1A 500MM | UN | 1 | 1 | 6,07 | 6,07 | VILA LUZIMANGUES
DOLP-RD-PA 00318/2026 | 5703508271 | 0112600363 | 0112600363 | 90804 | CONEC TERM CPR CB/BAR RT RLD ALUM 2F 3,09-4,10MM 145X25MM | UN | 3 | 3 | 10,15 | 30,45 | VILA LUZIMANGUES
DOLP-RD-PA 00318/2026 | 5703508271 | 0112600363 | 0112600363 | 90826 | CONEC TERM CPR CB/BAR RT RLD ALUM 1F 7,70-8,60MM 85X23MM | UN | 2 | 2 | 4,89 | 9,78 | VILA LUZIMANGUES
DOLP-RD-PA 00318/2026 | 5703508271 | 0112600363 | 0112600363 | 91217 | CABO COBRE ISOLAD 450/750V BWF/PVC 10MM2 CL2/4/5 PRT | M | 3 | 3 | 7,08 | 21,24 | VILA LUZIMANGUES
DOLP-RD-PA 00325/2026 | 5710924122 | 0112600364 | 0112600364 | 91638 | TRANSF DISTR AER OVI 1F 19,919KV 440/220V 15KVA CL2 5TP | UN | 1 | 1 | 5819,26 | 5819,26 | PALMAS
DOLP-RD-PA 00417/2026 | 5742857082 | 0112600366 | 0112600366 | 90208 | PARA-RAIOS DISTR BT POLIM 220V 10KA OX MT S/CENT RSI | UN | 2 | 2 | 16,49 | 32,98 | PEDRO AFONSO
DOLP-RD-PA 00417/2026 | 5742857082 | 0112600366 | 0112600366 | 90212 | PARA-RAIOS DISTR MT POLIM 30KV 10KA OX ZN S/CENT S/FERR | UN | 1 | 1 | 182,19 | 182,19 | PEDRO AFONSO
DOLP-RD-PA 00417/2026 | 5742857082 | 0112600366 | 0112600366 | 90266 | CABO ALUM PROT SPL XLPE 1F 15,0KV 50MM2 BLOQ CNZ | M | 2 | 2 | 5,97 | 11,94 | PEDRO AFONSO
DOLP-RD-PA 00417/2026 | 5742857082 | 0112600366 | 0112600366 | 90345 | CONEC DERIV CUNHA-ESTRIBO ALUM/COBR 5,88-8,01MM/2AWG VM | UN | 1 | 1 | 29,56 | 29,56 | PEDRO AFONSO
DOLP-RD-PA 00417/2026 | 5742857082 | 0112600366 | 0112600366 | 90353 | CONECTOR DERIV PERF RSI CB/CB 1,0KV 16-120MM2/4,0-35MM2 | UN | 2 | 2 | 11,875 | 23,75 | PEDRO AFONSO
DOLP-RD-PA 00417/2026 | 5742857082 | 0112600366 | 0112600366 | 90460 | CONECTOR GRAMPO LINHA VIVA COBR 2-1/0AWG/8-2/0AWG 100A | UN | 1 | 1 | 84,655 | 84,655 | PEDRO AFONSO
DOLP-RD-PA 00417/2026 | 5742857082 | 0112600366 | 0112600366 | 90471 | CONEC DERIV CUNHA-RML COBR I 3,17-8,12/3,17-7,42MM CZ | UN | 1 | 1 | 8,915 | 8,915 | PEDRO AFONSO
DOLP-RD-PA 00417/2026 | 5742857082 | 0112600366 | 0112600366 | 90489 | CONECTOR ATERR CUNHA TRANSV COBRE CB/HST 25-35MM2 14,3MM | UN | 6 | 6 | 13,96 | 83,76 | PEDRO AFONSO
DOLP-RD-PA 00417/2026 | 5742857082 | 0112600366 | 0112600366 | 90498 | ELO FUSIVEL DISTRIBUICAO TIPO H 1A 500MM | UN | 1 | 1 | 6,07 | 6,07 | PEDRO AFONSO
DOLP-RD-PA 00417/2026 | 5742857082 | 0112600366 | 0112600366 | 90797 | CONECTOR CUNHA ALUM CN-13 6,55-10,11/5,18-8,38MM VRM | UN | 1 | 1 | 6,775 | 6,775 | PEDRO AFONSO
DOLP-RD-PA 00417/2026 | 5742857082 | 0112600366 | 0112600366 | 90804 | CONEC TERM CPR CB/BAR RT RLD ALUM 2F 3,09-4,10MM 145X25MM | UN | 3 | 3 | 10,15 | 30,45 | PEDRO AFONSO
DOLP-RD-PA 00417/2026 | 5742857082 | 0112600366 | 0112600366 | 90826 | CONEC TERM CPR CB/BAR RT RLD ALUM 1F 7,70-8,60MM 85X23MM | UN | 2 | 2 | 4,89 | 9,78 | PEDRO AFONSO
DOLP-RD-PA 00417/2026 | 5742857082 | 0112600366 | 0112600366 | 91638 | TRANSF DISTR AER OVI 1F 19,919KV 440/220V 15KVA CL2 5TP | UN | 1 | 1 | 5819,26 | 5819,26 | PEDRO AFONSO
DOLP-RD-PA 00417/2026 | 5742857082 | 0112600366 | 0112600366 | 92070 | CABO COBRE ISOLAD 450/750V BWF/PVC 10MM2 CL2/4/5 VRD | M | 2 | 2 | 7,46 | 14,92 | PEDRO AFONSO
DOLP-RD-PA 00417/2026 | 5742857082 | 0112600366 | 0112600366 | 92172 | CONECTOR GRAMPO LINHA VIVA ALUM 34-170MM2/ESTRIBO 6,4MM 100A | UN | 1 | 1 | 51,6737 | 51,6737 | PEDRO AFONSO
DOLP-RD-PA 00419/2026 | 5740479070 | 0112600367 | 0112600367 | 90208 | PARA-RAIOS DISTR BT POLIM 220V 10KA OX MT S/CENT RSI | UN | 2 | 2 | 16,49 | 32,98 | RIO SONO
DOLP-RD-PA 00419/2026 | 5740479070 | 0112600367 | 0112600367 | 90212 | PARA-RAIOS DISTR MT POLIM 30KV 10KA OX ZN S/CENT S/FERR | UN | 1 | 1 | 182,19 | 182,19 | RIO SONO
DOLP-RD-PA 00419/2026 | 5740479070 | 0112600367 | 0112600367 | 90266 | CABO ALUM PROT SPL XLPE 1F 15,0KV 50MM2 BLOQ CNZ | M | 2 | 2 | 5,97 | 11,94 | RIO SONO
DOLP-RD-PA 00419/2026 | 5740479070 | 0112600367 | 0112600367 | 90345 | CONEC DERIV CUNHA-ESTRIBO ALUM/COBR 5,88-8,01MM/2AWG VM | UN | 1 | 1 | 29,56 | 29,56 | RIO SONO
DOLP-RD-PA 00419/2026 | 5740479070 | 0112600367 | 0112600367 | 90353 | CONECTOR DERIV PERF RSI CB/CB 1,0KV 16-120MM2/4,0-35MM2 | UN | 2 | 2 | 11,875 | 23,75 | RIO SONO
DOLP-RD-PA 00419/2026 | 5740479070 | 0112600367 | 0112600367 | 90460 | CONECTOR GRAMPO LINHA VIVA COBR 2-1/0AWG/8-2/0AWG 100A | UN | 1 | 1 | 84,655 | 84,655 | RIO SONO
DOLP-RD-PA 00419/2026 | 5740479070 | 0112600367 | 0112600367 | 90471 | CONEC DERIV CUNHA-RML COBR I 3,17-8,12/3,17-7,42MM CZ | UN | 1 | 1 | 8,915 | 8,915 | RIO SONO
DOLP-RD-PA 00419/2026 | 5740479070 | 0112600367 | 0112600367 | 90498 | ELO FUSIVEL DISTRIBUICAO TIPO H 1A 500MM | UN | 1 | 1 | 6,07 | 6,07 | RIO SONO
DOLP-RD-PA 00419/2026 | 5740479070 | 0112600367 | 0112600367 | 90586 | CAPA PROTETORA TRANSF MT PEAD 15/36,2KV 135X110MM | UN | 1 | 1 | 11,26 | 11,26 | RIO SONO
DOLP-RD-PA 00419/2026 | 5740479070 | 0112600367 | 0112600367 | 90797 | CONECTOR CUNHA ALUM CN-13 6,55-10,11/5,18-8,38MM VRM | UN | 1 | 1 | 6,775 | 6,775 | RIO SONO
DOLP-RD-PA 00419/2026 | 5740479070 | 0112600367 | 0112600367 | 90804 | CONEC TERM CPR CB/BAR RT RLD ALUM 2F 3,09-4,10MM 145X25MM | UN | 3 | 3 | 10,15 | 30,45 | RIO SONO
DOLP-RD-PA 00419/2026 | 5740479070 | 0112600367 | 0112600367 | 90826 | CONEC TERM CPR CB/BAR RT RLD ALUM 1F 7,70-8,60MM 85X23MM | UN | 2 | 2 | 4,89 | 9,78 | RIO SONO
DOLP-RD-PA 00419/2026 | 5740479070 | 0112600367 | 0112600367 | 91217 | CABO COBRE ISOLAD 450/750V BWF/PVC 10MM2 CL2/4/5 PRT | M | 2 | 2 | 7,08 | 14,16 | RIO SONO
DOLP-RD-PA 00419/2026 | 5740479070 | 0112600367 | 0112600367 | 91638 | TRANSF DISTR AER OVI 1F 19,919KV 440/220V 15KVA CL2 5TP | UN | 1 | 1 | 5819,26 | 5819,26 | RIO SONO
DOLP-RD-PA 00419/2026 | 5740479070 | 0112600367 | 0112600367 | 92172 | CONECTOR GRAMPO LINHA VIVA ALUM 34-170MM2/ESTRIBO 6,4MM 100A | UN | 1 | 1 | 51,6737 | 51,6737 | RIO SONO
DOLP-RD-PA 00424/2026 | 5727586083 | 0112600368 | 0112600368 | 90208 | PARA-RAIOS DISTR BT POLIM 220V 10KA OX MT S/CENT RSI | UN | 2 | 2 | 16,49 | 32,98 | APARECIDA DO RIO NEGRO
DOLP-RD-PA 00424/2026 | 5727586083 | 0112600368 | 0112600368 | 90212 | PARA-RAIOS DISTR MT POLIM 30KV 10KA OX ZN S/CENT S/FERR | UN | 1 | 1 | 182,19 | 182,19 | APARECIDA DO RIO NEGRO
DOLP-RD-PA 00424/2026 | 5727586083 | 0112600368 | 0112600368 | 90257 | CABO ACO COBREADO 1F LCA IACS53% 7X2,06MM 25MM2 | KG | 3 | 3 | 82,62 | 247,86 | APARECIDA DO RIO NEGRO
DOLP-RD-PA 00424/2026 | 5727586083 | 0112600368 | 0112600368 | 90266 | CABO ALUM PROT SPL XLPE 1F 15,0KV 50MM2 BLOQ CNZ | M | 2 | 2 | 5,97 | 11,94 | APARECIDA DO RIO NEGRO
DOLP-RD-PA 00424/2026 | 5727586083 | 0112600368 | 0112600368 | 90300 | ARAME REDOND ACO-GALV DURA 2,77MM BWG12 | KG | 0,2 | 0,2 | 17,6989 | 3,53978 | APARECIDA DO RIO NEGRO
DOLP-RD-PA 00424/2026 | 5727586083 | 0112600368 | 0112600368 | 90345 | CONEC DERIV CUNHA-ESTRIBO ALUM/COBR 5,88-8,01MM/2AWG VM | UN | 1 | 1 | 29,56 | 29,56 | APARECIDA DO RIO NEGRO
DOLP-RD-PA 00424/2026 | 5727586083 | 0112600368 | 0112600368 | 90353 | CONECTOR DERIV PERF RSI CB/CB 1,0KV 16-120MM2/4,0-35MM2 | UN | 2 | 2 | 11,875 | 23,75 | APARECIDA DO RIO NEGRO
DOLP-RD-PA 00424/2026 | 5727586083 | 0112600368 | 0112600368 | 90460 | CONECTOR GRAMPO LINHA VIVA COBR 2-1/0AWG/8-2/0AWG 100A | UN | 1 | 1 | 84,655 | 84,655 | APARECIDA DO RIO NEGRO
DOLP-RD-PA 00424/2026 | 5727586083 | 0112600368 | 0112600368 | 90462 | HASTE ATERRAMENTO CIRC S/RSC 2400MM 14,3MM 0.254MMM | UN | 3 | 3 | 114,76 | 344,28 | APARECIDA DO RIO NEGRO
DOLP-RD-PA 00424/2026 | 5727586083 | 0112600368 | 0112600368 | 90471 | CONEC DERIV CUNHA-RML COBR I 3,17-8,12/3,17-7,42MM CZ | UN | 1 | 1 | 8,915 | 8,915 | APARECIDA DO RIO NEGRO
DOLP-RD-PA 00424/2026 | 5727586083 | 0112600368 | 0112600368 | 90489 | CONECTOR ATERR CUNHA TRANSV COBRE CB/HST 25-35MM2 14,3MM | UN | 4 | 4 | 13,96 | 55,84 | APARECIDA DO RIO NEGRO
DOLP-RD-PA 00424/2026 | 5727586083 | 0112600368 | 0112600368 | 90498 | ELO FUSIVEL DISTRIBUICAO TIPO H 1A 500MM | UN | 1 | 1 | 6,07 | 6,07 | APARECIDA DO RIO NEGRO
DOLP-RD-PA 00424/2026 | 5727586083 | 0112600368 | 0112600368 | 90586 | CAPA PROTETORA TRANSF MT PEAD 15/36,2KV 135X110MM | UN | 1 | 1 | 11,26 | 11,26 | APARECIDA DO RIO NEGRO
DOLP-RD-PA 00424/2026 | 5727586083 | 0112600368 | 0112600368 | 90797 | CONECTOR CUNHA ALUM CN-13 6,55-10,11/5,18-8,38MM VRM | UN | 2 | 2 | 6,775 | 13,55 | APARECIDA DO RIO NEGRO
DOLP-RD-PA 00424/2026 | 5727586083 | 0112600368 | 0112600368 | 90804 | CONEC TERM CPR CB/BAR RT RLD ALUM 2F 3,09-4,10MM 145X25MM | UN | 3 | 3 | 10,15 | 30,45 | APARECIDA DO RIO NEGRO
DOLP-RD-PA 00424/2026 | 5727586083 | 0112600368 | 0112600368 | 90826 | CONEC TERM CPR CB/BAR RT RLD ALUM 1F 7,70-8,60MM 85X23MM | UN | 2 | 2 | 4,89 | 9,78 | APARECIDA DO RIO NEGRO
DOLP-RD-PA 00424/2026 | 5727586083 | 0112600368 | 0112600368 | 91217 | CABO COBRE ISOLAD 450/750V BWF/PVC 10MM2 CL2/4/5 PRT | M | 2 | 2 | 7,08 | 14,16 | APARECIDA DO RIO NEGRO
DOLP-RD-PA 00424/2026 | 5727586083 | 0112600368 | 0112600368 | 91638 | TRANSF DISTR AER OVI 1F 19,919KV 440/220V 15KVA CL2 5TP | UN | 1 | 1 | 5819,26 | 5819,26 | APARECIDA DO RIO NEGRO
DOLP-RD-PA 00424/2026 | 5727586083 | 0112600368 | 0112600368 | 92172 | CONECTOR GRAMPO LINHA VIVA ALUM 34-170MM2/ESTRIBO 6,4MM 100A | UN | 1 | 1 | 51,6737 | 51,6737 | APARECIDA DO RIO NEGRO
DOLP-RD-PA 00424/2026 | 5727586083 | 0112600368 | 0112600368 | 92325 | ELETRODUTO RIGIDO INFRA PVC 3000MM DN20 PRT | UN | 1 | 1 | 10,73 | 10,73 | APARECIDA DO RIO NEGRO
DOLP-RD-PA 00374/2026 | 5730634070 | 0112600369 | 0112600369 | 90088 | TRANSF DISTR AER OMI 3F 34,5KV 380/220V 45KVA CL2 4TP | UN | 1 | 1 | 14080,6 | 14080,6 | RIO SONO
DOLP-RD-PA 00374/2026 | 5730634070 | 0112600369 | 0112600369 | 90208 | PARA-RAIOS DISTR BT POLIM 220V 10KA OX MT S/CENT RSI | UN | 4 | 4 | 16,49 | 65,96 | RIO SONO
DOLP-RD-PA 00374/2026 | 5730634070 | 0112600369 | 0112600369 | 90212 | PARA-RAIOS DISTR MT POLIM 30KV 10KA OX ZN S/CENT S/FERR | UN | 3 | 3 | 182,19 | 546,57 | RIO SONO
DOLP-RD-PA 00374/2026 | 5730634070 | 0112600369 | 0112600369 | 90257 | CABO ACO COBREADO 1F LCA IACS53% 7X2,06MM 25MM2 | KG | 4 | 4 | 82,62 | 330,48 | RIO SONO
DOLP-RD-PA 00374/2026 | 5730634070 | 0112600369 | 0112600369 | 90266 | CABO ALUM PROT SPL XLPE 1F 15,0KV 50MM2 BLOQ CNZ | M | 8 | 8 | 5,97 | 47,76 | RIO SONO
DOLP-RD-PA 00374/2026 | 5730634070 | 0112600369 | 0112600369 | 90344 | CONECT TERM ESTRANG CB/BAR ALUM 2F 137X33MM 15.40-17.00MM | UN | 4 | 4 | 67,88 | 271,52 | RIO SONO
DOLP-RD-PA 00374/2026 | 5730634070 | 0112600369 | 0112600369 | 90345 | CONEC DERIV CUNHA-ESTRIBO ALUM/COBR 5,88-8,01MM/2AWG VM | UN | 3 | 3 | 29,56 | 88,68 | RIO SONO
DOLP-RD-PA 00374/2026 | 5730634070 | 0112600369 | 0112600369 | 90355 | CONECTOR DERIV PERF RSI CB/CB 1,0KV 35-120MM2/10-35MM2 | UN | 4 | 4 | 10,855 | 43,42 | RIO SONO
DOLP-RD-PA 00374/2026 | 5730634070 | 0112600369 | 0112600369 | 90460 | CONECTOR GRAMPO LINHA VIVA COBR 2-1/0AWG/8-2/0AWG 100A | UN | 3 | 3 | 84,655 | 253,965 | RIO SONO
DOLP-RD-PA 00374/2026 | 5730634070 | 0112600369 | 0112600369 | 90462 | HASTE ATERRAMENTO CIRC S/RSC 2400MM 14,3MM 0.254MMM | UN | 3 | 3 | 114,76 | 344,28 | RIO SONO
DOLP-RD-PA 00374/2026 | 5730634070 | 0112600369 | 0112600369 | 90471 | CONEC DERIV CUNHA-RML COBR I 3,17-8,12/3,17-7,42MM CZ | UN | 2 | 2 | 8,915 | 17,83 | RIO SONO
DOLP-RD-PA 00374/2026 | 5730634070 | 0112600369 | 0112600369 | 90489 | CONECTOR ATERR CUNHA TRANSV COBRE CB/HST 25-35MM2 14,3MM | UN | 3 | 3 | 13,96 | 41,88 | RIO SONO
DOLP-RD-PA 00374/2026 | 5730634070 | 0112600369 | 0112600369 | 90586 | CAPA PROTETORA TRANSF MT PEAD 15/36,2KV 135X110MM | UN | 3 | 3 | 11,26 | 33,78 | RIO SONO
DOLP-RD-PA 00374/2026 | 5730634070 | 0112600369 | 0112600369 | 90797 | CONECTOR CUNHA ALUM CN-13 6,55-10,11/5,18-8,38MM VRM | UN | 3 | 3 | 6,775 | 20,325 | RIO SONO
DOLP-RD-PA 00374/2026 | 5730634070 | 0112600369 | 0112600369 | 90826 | CONEC TERM CPR CB/BAR RT RLD ALUM 1F 7,70-8,60MM 85X23MM | UN | 6 | 6 | 4,89 | 29,34 | RIO SONO
DOLP-RD-PA 00374/2026 | 5730634070 | 0112600369 | 0112600369 | 91217 | CABO COBRE ISOLAD 450/750V BWF/PVC 10MM2 CL2/4/5 PRT | M | 5 | 5 | 7,08 | 35,4 | RIO SONO
DOLP-RD-PA 00374/2026 | 5730634070 | 0112600369 | 0112600369 | 92172 | CONECTOR GRAMPO LINHA VIVA ALUM 34-170MM2/ESTRIBO 6,4MM 100A | UN | 3 | 3 | 51,6737 | 155,0211 | RIO SONO
DOLP-RD-PA 00443/2026 | 5710168070 | 0112600372 | 0112600372 | 90088 | TRANSF DISTR AER OMI 3F 34,5KV 380/220V 45KVA CL2 4TP | UN | 1 | 1 | 14080,6 | 14080,6 | RIO SONO
DOLP-RD-PA 00443/2026 | 5710168070 | 0112600372 | 0112600372 | 90208 | PARA-RAIOS DISTR BT POLIM 220V 10KA OX MT S/CENT RSI | UN | 3 | 3 | 16,49 | 49,47 | RIO SONO
DOLP-RD-PA 00443/2026 | 5710168070 | 0112600372 | 0112600372 | 90212 | PARA-RAIOS DISTR MT POLIM 30KV 10KA OX ZN S/CENT S/FERR | UN | 3 | 3 | 182,19 | 546,57 | RIO SONO
DOLP-RD-PA 00443/2026 | 5710168070 | 0112600372 | 0112600372 | 90266 | CABO ALUM PROT SPL XLPE 1F 15,0KV 50MM2 BLOQ CNZ | M | 8 | 8 | 5,97 | 47,76 | RIO SONO
DOLP-RD-PA 00443/2026 | 5710168070 | 0112600372 | 0112600372 | 90345 | CONEC DERIV CUNHA-ESTRIBO ALUM/COBR 5,88-8,01MM/2AWG VM | UN | 3 | 3 | 29,56 | 88,68 | RIO SONO
DOLP-RD-PA 00443/2026 | 5710168070 | 0112600372 | 0112600372 | 90353 | CONECTOR DERIV PERF RSI CB/CB 1,0KV 16-120MM2/4,0-35MM2 | UN | 3 | 3 | 11,875 | 35,625 | RIO SONO
DOLP-RD-PA 00443/2026 | 5710168070 | 0112600372 | 0112600372 | 90372 | PARAFUSO DISTR CAB ABAU ACO-GALV M16 45MM 5000DAN | UN | 4 | 4 | 2,943 | 11,772 | RIO SONO
DOLP-RD-PA 00443/2026 | 5710168070 | 0112600372 | 0112600372 | 90460 | CONECTOR GRAMPO LINHA VIVA COBR 2-1/0AWG/8-2/0AWG 100A | UN | 3 | 3 | 84,655 | 253,965 | RIO SONO
DOLP-RD-PA 00443/2026 | 5710168070 | 0112600372 | 0112600372 | 90471 | CONEC DERIV CUNHA-RML COBR I 3,17-8,12/3,17-7,42MM CZ | UN | 1 | 1 | 8,915 | 8,915 | RIO SONO
DOLP-RD-PA 00443/2026 | 5710168070 | 0112600372 | 0112600372 | 90477 | CONEC DERIV CUNHA-RML COBR VII 4,66-10,11/4,66-8,30MM BR/VM | UN | 1 | 0 | 9,52 | 0 | RIO SONO
DOLP-RD-PA 00443/2026 | 5710168070 | 0112600372 | 0112600372 | 90498 | ELO FUSIVEL DISTRIBUICAO TIPO H 1A 500MM | UN | 3 | 3 | 6,07 | 18,21 | RIO SONO
DOLP-RD-PA 00443/2026 | 5710168070 | 0112600372 | 0112600372 | 90797 | CONECTOR CUNHA ALUM CN-13 6,55-10,11/5,18-8,38MM VRM | UN | 1 | 1 | 6,775 | 6,775 | RIO SONO
DOLP-RD-PA 00443/2026 | 5710168070 | 0112600372 | 0112600372 | 90804 | CONEC TERM CPR CB/BAR RT RLD ALUM 2F 3,09-4,10MM 145X25MM | UN | 4 | 4 | 10,15 | 40,6 | RIO SONO
DOLP-RD-PA 00443/2026 | 5710168070 | 0112600372 | 0112600372 | 90826 | CONEC TERM CPR CB/BAR RT RLD ALUM 1F 7,70-8,60MM 85X23MM | UN | 6 | 6 | 4,89 | 29,34 | RIO SONO
DOLP-RD-PA 00443/2026 | 5710168070 | 0112600372 | 0112600372 | 92070 | CABO COBRE ISOLAD 450/750V BWF/PVC 10MM2 CL2/4/5 VRD | M | 5 | 5 | 7,46 | 37,3 | RIO SONO
DOLP-RD-PA 00443/2026 | 5710168070 | 0112600372 | 0112600372 | 92172 | CONECTOR GRAMPO LINHA VIVA ALUM 34-170MM2/ESTRIBO 6,4MM 100A | UN | 3 | 3 | 51,6737 | 155,0211 | RIO SONO
DOLP-RD-PA 00443/2026 | 5710168070 | 0112600372 | 0112600372 | 92325 | ELETRODUTO RIGIDO INFRA PVC 3000MM DN20 PRT | UN | 1 | 1 | 10,73 | 10,73 | RIO SONO
DOLP-RD-PA 00438/2026 | 5720238122 | 0112600374 | 0112600374 | 90100 | TRANSF DISTR AER OMI 1F 7,969KV 440/220V 25KVA CL2 5TP | UN | 1 | 1 | 8180,635 | 8180,635 | PALMAS
DOLP-RD-PA 00438/2026 | 5720238122 | 0112600374 | 0112600374 | 90208 | PARA-RAIOS DISTR BT POLIM 220V 10KA OX MT S/CENT RSI | UN | 2 | 2 | 16,49 | 32,98 | PALMAS
DOLP-RD-PA 00438/2026 | 5720238122 | 0112600374 | 0112600374 | 90210 | PARA-RAIOS DISTR MT POLIM 12KV 10KA OX ZN S/CENT S/FERR | UN | 1 | 1 | 109,41 | 109,41 | PALMAS
DOLP-RD-PA 00438/2026 | 5720238122 | 0112600374 | 0112600374 | 90266 | CABO ALUM PROT SPL XLPE 1F 15,0KV 50MM2 BLOQ CNZ | M | 3 | 3 | 5,97 | 17,91 | PALMAS
DOLP-RD-PA 00438/2026 | 5720238122 | 0112600374 | 0112600374 | 90277 | ISOLADOR BASTAO POLIM ANCOR 15.0KV 370MM 380MM 50KN GO | UN | 1 | 0 | 30,5886 | 0 | PALMAS
DOLP-RD-PA 00438/2026 | 5720238122 | 0112600374 | 0112600374 | 90300 | ARAME REDOND ACO-GALV DURA 2,77MM BWG12 | KG | 0,2 | 0,2 | 17,6989 | 3,53978 | PALMAS
DOLP-RD-PA 00438/2026 | 5720238122 | 0112600374 | 0112600374 | 90353 | CONECTOR DERIV PERF RSI CB/CB 1,0KV 16-120MM2/4,0-35MM2 | UN | 2 | 2 | 11,875 | 23,75 | PALMAS
DOLP-RD-PA 00438/2026 | 5720238122 | 0112600374 | 0112600374 | 90500 | ELO FUSIVEL DISTRIBUICAO TIPO H 3A 500MM | UN | 1 | 1 | 5,1505 | 5,1505 | PALMAS
DOLP-RD-PA 00438/2026 | 5720238122 | 0112600374 | 0112600374 | 90797 | CONECTOR CUNHA ALUM CN-13 6,55-10,11/5,18-8,38MM VRM | UN | 2 | 2 | 6,775 | 13,55 | PALMAS
DOLP-RD-PA 00438/2026 | 5720238122 | 0112600374 | 0112600374 | 90805 | CONEC TERM CPR CB/BAR RT RLD ALUM 2F 4,60-5,20MM 145X25MM | UN | 3 | 3 | 10,05 | 30,15 | PALMAS
DOLP-RD-PA 00438/2026 | 5720238122 | 0112600374 | 0112600374 | 90826 | CONEC TERM CPR CB/BAR RT RLD ALUM 1F 7,70-8,60MM 85X23MM | UN | 2 | 2 | 4,89 | 9,78 | PALMAS
DOLP-RD-PA 00438/2026 | 5720238122 | 0112600374 | 0112600374 | 92070 | CABO COBRE ISOLAD 450/750V BWF/PVC 10MM2 CL2/4/5 VRD | M | 2 | 2 | 7,46 | 14,92 | PALMAS
DOLP-RD-PA 00438/2026 | 5720238122 | 0112600374 | 0112600374 | 92325 | ELETRODUTO RIGIDO INFRA PVC 3000MM DN20 PRT | UN | 1 | 0 | 10,73 | 0 | PALMAS
DOLP-RD-PA 00431/2026 | 5700816070 | 0112600376 | 0112600376 | 90208 | PARA-RAIOS DISTR BT POLIM 220V 10KA OX MT S/CENT RSI | UN | 2 | 2 | 16,49 | 32,98 | RIO SONO
DOLP-RD-PA 00431/2026 | 5700816070 | 0112600376 | 0112600376 | 90212 | PARA-RAIOS DISTR MT POLIM 30KV 10KA OX ZN S/CENT S/FERR | UN | 1 | 1 | 182,19 | 182,19 | RIO SONO
DOLP-RD-PA 00431/2026 | 5700816070 | 0112600376 | 0112600376 | 90257 | CABO ACO COBREADO 1F LCA IACS53% 7X2,06MM 25MM2 | KG | 3 | 3 | 82,62 | 247,86 | RIO SONO
DOLP-RD-PA 00431/2026 | 5700816070 | 0112600376 | 0112600376 | 90266 | CABO ALUM PROT SPL XLPE 1F 15,0KV 50MM2 BLOQ CNZ | M | 3 | 3 | 5,97 | 17,91 | RIO SONO
DOLP-RD-PA 00431/2026 | 5700816070 | 0112600376 | 0112600376 | 90345 | CONEC DERIV CUNHA-ESTRIBO ALUM/COBR 5,88-8,01MM/2AWG VM | UN | 1 | 1 | 29,56 | 29,56 | RIO SONO
DOLP-RD-PA 00431/2026 | 5700816070 | 0112600376 | 0112600376 | 90353 | CONECTOR DERIV PERF RSI CB/CB 1,0KV 16-120MM2/4,0-35MM2 | UN | 2 | 2 | 11,875 | 23,75 | RIO SONO
DOLP-RD-PA 00431/2026 | 5700816070 | 0112600376 | 0112600376 | 90460 | CONECTOR GRAMPO LINHA VIVA COBR 2-1/0AWG/8-2/0AWG 100A | UN | 1 | 1 | 84,655 | 84,655 | RIO SONO
DOLP-RD-PA 00431/2026 | 5700816070 | 0112600376 | 0112600376 | 90462 | HASTE ATERRAMENTO CIRC S/RSC 2400MM 14,3MM 0.254MMM | UN | 4 | 4 | 114,76 | 459,04 | RIO SONO
DOLP-RD-PA 00431/2026 | 5700816070 | 0112600376 | 0112600376 | 90471 | CONEC DERIV CUNHA-RML COBR I 3,17-8,12/3,17-7,42MM CZ | UN | 1 | 1 | 8,915 | 8,915 | RIO SONO
DOLP-RD-PA 00431/2026 | 5700816070 | 0112600376 | 0112600376 | 90489 | CONECTOR ATERR CUNHA TRANSV COBRE CB/HST 25-35MM2 14,3MM | UN | 4 | 4 | 13,96 | 55,84 | RIO SONO
DOLP-RD-PA 00431/2026 | 5700816070 | 0112600376 | 0112600376 | 90498 | ELO FUSIVEL DISTRIBUICAO TIPO H 1A 500MM | UN | 1 | 1 | 6,07 | 6,07 | RIO SONO
DOLP-RD-PA 00431/2026 | 5700816070 | 0112600376 | 0112600376 | 90797 | CONECTOR CUNHA ALUM CN-13 6,55-10,11/5,18-8,38MM VRM | UN | 2 | 2 | 6,775 | 13,55 | RIO SONO
DOLP-RD-PA 00431/2026 | 5700816070 | 0112600376 | 0112600376 | 90804 | CONEC TERM CPR CB/BAR RT RLD ALUM 2F 3,09-4,10MM 145X25MM | UN | 3 | 3 | 10,15 | 30,45 | RIO SONO
DOLP-RD-PA 00431/2026 | 5700816070 | 0112600376 | 0112600376 | 90826 | CONEC TERM CPR CB/BAR RT RLD ALUM 1F 7,70-8,60MM 85X23MM | UN | 2 | 2 | 4,89 | 9,78 | RIO SONO
DOLP-RD-PA 00431/2026 | 5700816070 | 0112600376 | 0112600376 | 91639 | TRANSF DISTR AER OVI 1F 19,919KV 440/220V 25KVA CL2 5TP | UN | 1 | 1 | 7717,245 | 7717,245 | RIO SONO
DOLP-RD-PA 00431/2026 | 5700816070 | 0112600376 | 0112600376 | 92070 | CABO COBRE ISOLAD 450/750V BWF/PVC 10MM2 CL2/4/5 VRD | M | 2 | 2 | 7,46 | 14,92 | RIO SONO
DOLP-RD-PA 00431/2026 | 5700816070 | 0112600376 | 0112600376 | 92172 | CONECTOR GRAMPO LINHA VIVA ALUM 34-170MM2/ESTRIBO 6,4MM 100A | UN | 1 | 1 | 51,6737 | 51,6737 | RIO SONO
DOLP-RD-PA 00431/2026 | 5700816070 | 0112600376 | 0112600376 | 92325 | ELETRODUTO RIGIDO INFRA PVC 3000MM DN20 PRT | UN | 1 | 0 | 10,73 | 0 | RIO SONO
DOLP-RD-PA 00442/2026 | 5700637070 | 0112600379 | 0112600379 | 90208 | PARA-RAIOS DISTR BT POLIM 220V 10KA OX MT S/CENT RSI | UN | 2 | 2 | 16,49 | 32,98 | RIO SONO
DOLP-RD-PA 00442/2026 | 5700637070 | 0112600379 | 0112600379 | 90212 | PARA-RAIOS DISTR MT POLIM 30KV 10KA OX ZN S/CENT S/FERR | UN | 1 | 1 | 182,19 | 182,19 | RIO SONO
DOLP-RD-PA 00442/2026 | 5700637070 | 0112600379 | 0112600379 | 90266 | CABO ALUM PROT SPL XLPE 1F 15,0KV 50MM2 BLOQ CNZ | M | 3 | 3 | 5,97 | 17,91 | RIO SONO
DOLP-RD-PA 00442/2026 | 5700637070 | 0112600379 | 0112600379 | 90345 | CONEC DERIV CUNHA-ESTRIBO ALUM/COBR 5,88-8,01MM/2AWG VM | UN | 1 | 1 | 29,56 | 29,56 | RIO SONO
DOLP-RD-PA 00442/2026 | 5700637070 | 0112600379 | 0112600379 | 90353 | CONECTOR DERIV PERF RSI CB/CB 1,0KV 16-120MM2/4,0-35MM2 | UN | 2 | 2 | 11,875 | 23,75 | RIO SONO
DOLP-RD-PA 00442/2026 | 5700637070 | 0112600379 | 0112600379 | 90461 | CONECTOR GRAMPO LINHA VIVA ALUM 35-120MM2/10-95MM2 400A | UN | 1 | 1 | 127,595 | 127,595 | RIO SONO
DOLP-RD-PA 00442/2026 | 5700637070 | 0112600379 | 0112600379 | 90471 | CONEC DERIV CUNHA-RML COBR I 3,17-8,12/3,17-7,42MM CZ | UN | 1 | 1 | 8,915 | 8,915 | RIO SONO
DOLP-RD-PA 00442/2026 | 5700637070 | 0112600379 | 0112600379 | 90498 | ELO FUSIVEL DISTRIBUICAO TIPO H 1A 500MM | UN | 1 | 1 | 6,07 | 6,07 | RIO SONO
DOLP-RD-PA 00442/2026 | 5700637070 | 0112600379 | 0112600379 | 90797 | CONECTOR CUNHA ALUM CN-13 6,55-10,11/5,18-8,38MM VRM | UN | 2 | 2 | 6,775 | 13,55 | RIO SONO
DOLP-RD-PA 00442/2026 | 5700637070 | 0112600379 | 0112600379 | 90804 | CONEC TERM CPR CB/BAR RT RLD ALUM 2F 3,09-4,10MM 145X25MM | UN | 3 | 3 | 10,15 | 30,45 | RIO SONO
DOLP-RD-PA 00442/2026 | 5700637070 | 0112600379 | 0112600379 | 90826 | CONEC TERM CPR CB/BAR RT RLD ALUM 1F 7,70-8,60MM 85X23MM | UN | 2 | 2 | 4,89 | 9,78 | RIO SONO
DOLP-RD-PA 00442/2026 | 5700637070 | 0112600379 | 0112600379 | 91217 | CABO COBRE ISOLAD 450/750V BWF/PVC 10MM2 CL2/4/5 PRT | M | 3 | 3 | 7,08 | 21,24 | RIO SONO
DOLP-RD-PA 00442/2026 | 5700637070 | 0112600379 | 0112600379 | 91638 | TRANSF DISTR AER OVI 1F 19,919KV 440/220V 15KVA CL2 5TP | UN | 1 | 1 | 5819,26 | 5819,26 | RIO SONO
DOLP-RD-PA 00442/2026 | 5700637070 | 0112600379 | 0112600379 | 92172 | CONECTOR GRAMPO LINHA VIVA ALUM 34-170MM2/ESTRIBO 6,4MM 100A | UN | 1 | 1 | 51,6737 | 51,6737 | RIO SONO
DOLP-RD-PA 00421/2026 | 5700054122 | 0112600381 | 0112600381 | 90088 | TRANSF DISTR AER OMI 3F 34,5KV 380/220V 45KVA CL2 4TP | UN | 1 | 1 | 14080,6 | 14080,6 | PALMAS
DOLP-RD-PA 00421/2026 | 5700054122 | 0112600381 | 0112600381 | 90208 | PARA-RAIOS DISTR BT POLIM 220V 10KA OX MT S/CENT RSI | UN | 3 | 3 | 16,49 | 49,47 | PALMAS
DOLP-RD-PA 00421/2026 | 5700054122 | 0112600381 | 0112600381 | 90212 | PARA-RAIOS DISTR MT POLIM 30KV 10KA OX ZN S/CENT S/FERR | UN | 3 | 3 | 182,19 | 546,57 | PALMAS
DOLP-RD-PA 00421/2026 | 5700054122 | 0112600381 | 0112600381 | 90266 | CABO ALUM PROT SPL XLPE 1F 15,0KV 50MM2 BLOQ CNZ | M | 8 | 8 | 5,97 | 47,76 | PALMAS
DOLP-RD-PA 00421/2026 | 5700054122 | 0112600381 | 0112600381 | 90341 | CONECT TERM ESTRANG CB/BAR ALUM 2F 106X22MM 9.00-9.70MM | UN | 4 | 4 | 38,04 | 152,16 | PALMAS
DOLP-RD-PA 00421/2026 | 5700054122 | 0112600381 | 0112600381 | 90345 | CONEC DERIV CUNHA-ESTRIBO ALUM/COBR 5,88-8,01MM/2AWG VM | UN | 3 | 3 | 29,56 | 88,68 | PALMAS
DOLP-RD-PA 00421/2026 | 5700054122 | 0112600381 | 0112600381 | 90353 | CONECTOR DERIV PERF RSI CB/CB 1,0KV 16-120MM2/4,0-35MM2 | UN | 3 | 3 | 11,875 | 35,625 | PALMAS
DOLP-RD-PA 00421/2026 | 5700054122 | 0112600381 | 0112600381 | 90460 | CONECTOR GRAMPO LINHA VIVA COBR 2-1/0AWG/8-2/0AWG 100A | UN | 3 | 3 | 84,655 | 253,965 | PALMAS
DOLP-RD-PA 00421/2026 | 5700054122 | 0112600381 | 0112600381 | 90471 | CONEC DERIV CUNHA-RML COBR I 3,17-8,12/3,17-7,42MM CZ | UN | 3 | 3 | 8,915 | 26,745 | PALMAS
DOLP-RD-PA 00421/2026 | 5700054122 | 0112600381 | 0112600381 | 90498 | ELO FUSIVEL DISTRIBUICAO TIPO H 1A 500MM | UN | 3 | 3 | 6,07 | 18,21 | PALMAS
DOLP-RD-PA 00421/2026 | 5700054122 | 0112600381 | 0112600381 | 90586 | CAPA PROTETORA TRANSF MT PEAD 15/36,2KV 135X110MM | UN | 3 | 3 | 11,26 | 33,78 | PALMAS
DOLP-RD-PA 00421/2026 | 5700054122 | 0112600381 | 0112600381 | 90797 | CONECTOR CUNHA ALUM CN-13 6,55-10,11/5,18-8,38MM VRM | UN | 3 | 3 | 6,775 | 20,325 | PALMAS
DOLP-RD-PA 00421/2026 | 5700054122 | 0112600381 | 0112600381 | 90826 | CONEC TERM CPR CB/BAR RT RLD ALUM 1F 7,70-8,60MM 85X23MM | UN | 6 | 6 | 4,89 | 29,34 | PALMAS
DOLP-RD-PA 00421/2026 | 5700054122 | 0112600381 | 0112600381 | 91217 | CABO COBRE ISOLAD 450/750V BWF/PVC 10MM2 CL2/4/5 PRT | M | 5 | 5 | 7,08 | 35,4 | PALMAS
DOLP-RD-PA 00421/2026 | 5700054122 | 0112600381 | 0112600381 | 92172 | CONECTOR GRAMPO LINHA VIVA ALUM 34-170MM2/ESTRIBO 6,4MM 100A | UN | 3 | 3 | 51,6737 | 155,0211 | PALMAS
DOLP-RD-PA 00429/2026 | 5700354122 | 0112600384 | 0112600384 | 90208 | PARA-RAIOS DISTR BT POLIM 220V 10KA OX MT S/CENT RSI | UN | 3 | 3 | 16,49 | 49,47 | PALMAS
DOLP-RD-PA 00429/2026 | 5700354122 | 0112600384 | 0112600384 | 90210 | PARA-RAIOS DISTR MT POLIM 12KV 10KA OX ZN S/CENT S/FERR | UN | 3 | 3 | 109,41 | 328,23 | PALMAS
DOLP-RD-PA 00429/2026 | 5700354122 | 0112600384 | 0112600384 | 90266 | CABO ALUM PROT SPL XLPE 1F 15,0KV 50MM2 BLOQ CNZ | M | 8 | 8 | 5,97 | 47,76 | PALMAS
DOLP-RD-PA 00429/2026 | 5700354122 | 0112600384 | 0112600384 | 90344 | CONECT TERM ESTRANG CB/BAR ALUM 2F 137X33MM 15.40-17.00MM | UN | 4 | 4 | 67,88 | 271,52 | PALMAS
DOLP-RD-PA 00429/2026 | 5700354122 | 0112600384 | 0112600384 | 90353 | CONECTOR DERIV PERF RSI CB/CB 1,0KV 16-120MM2/4,0-35MM2 | UN | 3 | 3 | 11,875 | 35,625 | PALMAS
DOLP-RD-PA 00429/2026 | 5700354122 | 0112600384 | 0112600384 | 90471 | CONEC DERIV CUNHA-RML COBR I 3,17-8,12/3,17-7,42MM CZ | UN | 1 | 1 | 8,915 | 8,915 | PALMAS
DOLP-RD-PA 00429/2026 | 5700354122 | 0112600384 | 0112600384 | 90501 | ELO FUSIVEL DISTRIBUICAO TIPO H 5A 500MM | UN | 3 | 3 | 5,09 | 15,27 | PALMAS
DOLP-RD-PA 00429/2026 | 5700354122 | 0112600384 | 0112600384 | 90797 | CONECTOR CUNHA ALUM CN-13 6,55-10,11/5,18-8,38MM VRM | UN | 1 | 1 | 6,775 | 6,775 | PALMAS
DOLP-RD-PA 00429/2026 | 5700354122 | 0112600384 | 0112600384 | 90826 | CONEC TERM CPR CB/BAR RT RLD ALUM 1F 7,70-8,60MM 85X23MM | UN | 6 | 6 | 4,89 | 29,34 | PALMAS
DOLP-RD-PA 00429/2026 | 5700354122 | 0112600384 | 0112600384 | 91085 | TRANSF DISTR AER OVI 3F 13,8KV 380/220V 112,5KVA CL2 4TP | UN | 1 | 1 | 20881,56 | 20881,56 | PALMAS
DOLP-RD-PA 00429/2026 | 5700354122 | 0112600384 | 0112600384 | 91217 | CABO COBRE ISOLAD 450/750V BWF/PVC 10MM2 CL2/4/5 PRT | M | 3 | 3 | 7,08 | 21,24 | PALMAS
DOLP-RD-PA 00423/2026 | 5738515070 | 0112600385 | 0112600385 | 90088 | TRANSF DISTR AER OMI 3F 34,5KV 380/220V 45KVA CL2 4TP | UN | 1 | 1 | 14080,6 | 14080,6 | RIO SONO
DOLP-RD-PA 00423/2026 | 5738515070 | 0112600385 | 0112600385 | 90208 | PARA-RAIOS DISTR BT POLIM 220V 10KA OX MT S/CENT RSI | UN | 3 | 3 | 16,49 | 49,47 | RIO SONO
DOLP-RD-PA 00423/2026 | 5738515070 | 0112600385 | 0112600385 | 90212 | PARA-RAIOS DISTR MT POLIM 30KV 10KA OX ZN S/CENT S/FERR | UN | 3 | 3 | 182,19 | 546,57 | RIO SONO
DOLP-RD-PA 00423/2026 | 5738515070 | 0112600385 | 0112600385 | 90257 | CABO ACO COBREADO 1F LCA IACS53% 7X2,06MM 25MM2 | KG | 6 | 6 | 82,62 | 495,72 | RIO SONO
DOLP-RD-PA 00423/2026 | 5738515070 | 0112600385 | 0112600385 | 90266 | CABO ALUM PROT SPL XLPE 1F 15,0KV 50MM2 BLOQ CNZ | M | 8 | 8 | 5,97 | 47,76 | RIO SONO
DOLP-RD-PA 00423/2026 | 5738515070 | 0112600385 | 0112600385 | 90345 | CONEC DERIV CUNHA-ESTRIBO ALUM/COBR 5,88-8,01MM/2AWG VM | UN | 3 | 3 | 29,56 | 88,68 | RIO SONO
DOLP-RD-PA 00423/2026 | 5738515070 | 0112600385 | 0112600385 | 90353 | CONECTOR DERIV PERF RSI CB/CB 1,0KV 16-120MM2/4,0-35MM2 | UN | 3 | 3 | 11,875 | 35,625 | RIO SONO
DOLP-RD-PA 00423/2026 | 5738515070 | 0112600385 | 0112600385 | 90460 | CONECTOR GRAMPO LINHA VIVA COBR 2-1/0AWG/8-2/0AWG 100A | UN | 3 | 3 | 84,655 | 253,965 | RIO SONO
DOLP-RD-PA 00423/2026 | 5738515070 | 0112600385 | 0112600385 | 90462 | HASTE ATERRAMENTO CIRC S/RSC 2400MM 14,3MM 0.254MMM | UN | 5 | 5 | 114,76 | 573,8 | RIO SONO
DOLP-RD-PA 00423/2026 | 5738515070 | 0112600385 | 0112600385 | 90471 | CONEC DERIV CUNHA-RML COBR I 3,17-8,12/3,17-7,42MM CZ | UN | 3 | 3 | 8,915 | 26,745 | RIO SONO
DOLP-RD-PA 00423/2026 | 5738515070 | 0112600385 | 0112600385 | 90489 | CONECTOR ATERR CUNHA TRANSV COBRE CB/HST 25-35MM2 14,3MM | UN | 5 | 5 | 13,96 | 69,8 | RIO SONO
DOLP-RD-PA 00423/2026 | 5738515070 | 0112600385 | 0112600385 | 90586 | CAPA PROTETORA TRANSF MT PEAD 15/36,2KV 135X110MM | UN | 3 | 3 | 11,26 | 33,78 | RIO SONO
DOLP-RD-PA 00423/2026 | 5738515070 | 0112600385 | 0112600385 | 90797 | CONECTOR CUNHA ALUM CN-13 6,55-10,11/5,18-8,38MM VRM | UN | 3 | 3 | 6,775 | 20,325 | RIO SONO
DOLP-RD-PA 00423/2026 | 5738515070 | 0112600385 | 0112600385 | 90805 | CONEC TERM CPR CB/BAR RT RLD ALUM 2F 4,60-5,20MM 145X25MM | UN | 4 | 4 | 10,05 | 40,2 | RIO SONO
DOLP-RD-PA 00423/2026 | 5738515070 | 0112600385 | 0112600385 | 90826 | CONEC TERM CPR CB/BAR RT RLD ALUM 1F 7,70-8,60MM 85X23MM | UN | 6 | 6 | 4,89 | 29,34 | RIO SONO
DOLP-RD-PA 00423/2026 | 5738515070 | 0112600385 | 0112600385 | 90837 | MASSA PARA CALAFETAR NA COR CINZA | KG | 1 | 1 | 8,51 | 8,51 | RIO SONO
DOLP-RD-PA 00423/2026 | 5738515070 | 0112600385 | 0112600385 | 91217 | CABO COBRE ISOLAD 450/750V BWF/PVC 10MM2 CL2/4/5 PRT | M | 5 | 5 | 7,08 | 35,4 | RIO SONO
DOLP-RD-PA 00423/2026 | 5738515070 | 0112600385 | 0112600385 | 92172 | CONECTOR GRAMPO LINHA VIVA ALUM 34-170MM2/ESTRIBO 6,4MM 100A | UN | 3 | 3 | 51,6737 | 155,0211 | RIO SONO
DOLP-RD-PA 00178/2026 | 5710049096 | 0112600400 | 0112600400 | 90088 | TRANSF DISTR AER OMI 3F 34,5KV 380/220V 45KVA CL2 4TP | UN | 1 | 1 | 14080,6 | 14080,6 | PINDORAMA DO TOCANTINS
DOLP-RD-PA 00178/2026 | 5710049096 | 0112600400 | 0112600400 | 90208 | PARA-RAIOS DISTR BT POLIM 220V 10KA OX MT S/CENT RSI | UN | 3 | 3 | 16,49 | 49,47 | PINDORAMA DO TOCANTINS
DOLP-RD-PA 00178/2026 | 5710049096 | 0112600400 | 0112600400 | 90212 | PARA-RAIOS DISTR MT POLIM 30KV 10KA OX ZN S/CENT S/FERR | UN | 3 | 3 | 182,19 | 546,57 | PINDORAMA DO TOCANTINS
DOLP-RD-PA 00178/2026 | 5710049096 | 0112600400 | 0112600400 | 90266 | CABO ALUM PROT SPL XLPE 1F 15,0KV 50MM2 BLOQ CNZ | M | 6 | 6 | 5,97 | 35,82 | PINDORAMA DO TOCANTINS
DOLP-RD-PA 00178/2026 | 5710049096 | 0112600400 | 0112600400 | 90341 | CONECT TERM ESTRANG CB/BAR ALUM 2F 106X22MM 9.00-9.70MM | UN | 4 | 4 | 38,04 | 152,16 | PINDORAMA DO TOCANTINS
DOLP-RD-PA 00178/2026 | 5710049096 | 0112600400 | 0112600400 | 90353 | CONECTOR DERIV PERF RSI CB/CB 1,0KV 16-120MM2/4,0-35MM2 | UN | 3 | 3 | 11,875 | 35,625 | PINDORAMA DO TOCANTINS
DOLP-RD-PA 00178/2026 | 5710049096 | 0112600400 | 0112600400 | 90471 | CONEC DERIV CUNHA-RML COBR I 3,17-8,12/3,17-7,42MM CZ | UN | 1 | 1 | 8,915 | 8,915 | PINDORAMA DO TOCANTINS
DOLP-RD-PA 00178/2026 | 5710049096 | 0112600400 | 0112600400 | 90498 | ELO FUSIVEL DISTRIBUICAO TIPO H 1A 500MM | UN | 3 | 3 | 6,07 | 18,21 | PINDORAMA DO TOCANTINS
DOLP-RD-PA 00178/2026 | 5710049096 | 0112600400 | 0112600400 | 90826 | CONEC TERM CPR CB/BAR RT RLD ALUM 1F 7,70-8,60MM 85X23MM | UN | 6 | 6 | 4,89 | 29,34 | PINDORAMA DO TOCANTINS
DOLP-RD-PA 00178/2026 | 5710049096 | 0112600400 | 0112600400 | 91217 | CABO COBRE ISOLAD 450/750V BWF/PVC 10MM2 CL2/4/5 PRT | M | 4 | 4 | 7,08 | 28,32 | PINDORAMA DO TOCANTINS
DOLP-RD-PA 00437/2026 | 5704106122 | 0112600401 | 0112600401 | 90062 | TRANSF DISTR AER OMI 3F 13,8KV 380/220V 45KVA CL2 4TP | UN | 1 | 1 | 13244,91 | 13244,91 | PALMAS
DOLP-RD-PA 00437/2026 | 5704106122 | 0112600401 | 0112600401 | 90208 | PARA-RAIOS DISTR BT POLIM 220V 10KA OX MT S/CENT RSI | UN | 3 | 3 | 16,49 | 49,47 | PALMAS
DOLP-RD-PA 00437/2026 | 5704106122 | 0112600401 | 0112600401 | 90210 | PARA-RAIOS DISTR MT POLIM 12KV 10KA OX ZN S/CENT S/FERR | UN | 3 | 3 | 109,41 | 328,23 | PALMAS
DOLP-RD-PA 00437/2026 | 5704106122 | 0112600401 | 0112600401 | 90266 | CABO ALUM PROT SPL XLPE 1F 15,0KV 50MM2 BLOQ CNZ | M | 8 | 8 | 5,97 | 47,76 | PALMAS
DOLP-RD-PA 00437/2026 | 5704106122 | 0112600401 | 0112600401 | 90341 | CONECT TERM ESTRANG CB/BAR ALUM 2F 106X22MM 9.00-9.70MM | UN | 4 | 4 | 38,04 | 152,16 | PALMAS
DOLP-RD-PA 00437/2026 | 5704106122 | 0112600401 | 0112600401 | 90345 | CONEC DERIV CUNHA-ESTRIBO ALUM/COBR 5,88-8,01MM/2AWG VM | UN | 3 | 3 | 29,56 | 88,68 | PALMAS
DOLP-RD-PA 00437/2026 | 5704106122 | 0112600401 | 0112600401 | 90353 | CONECTOR DERIV PERF RSI CB/CB 1,0KV 16-120MM2/4,0-35MM2 | UN | 3 | 3 | 11,875 | 35,625 | PALMAS
DOLP-RD-PA 00437/2026 | 5704106122 | 0112600401 | 0112600401 | 90460 | CONECTOR GRAMPO LINHA VIVA COBR 2-1/0AWG/8-2/0AWG 100A | UN | 3 | 3 | 84,655 | 253,965 | PALMAS
DOLP-RD-PA 00437/2026 | 5704106122 | 0112600401 | 0112600401 | 90471 | CONEC DERIV CUNHA-RML COBR I 3,17-8,12/3,17-7,42MM CZ | UN | 3 | 3 | 8,915 | 26,745 | PALMAS
DOLP-RD-PA 00437/2026 | 5704106122 | 0112600401 | 0112600401 | 90477 | CONEC DERIV CUNHA-RML COBR VII 4,66-10,11/4,66-8,30MM BR/VM | UN | 4 | 4 | 9,52 | 38,08 | PALMAS
DOLP-RD-PA 00437/2026 | 5704106122 | 0112600401 | 0112600401 | 90586 | CAPA PROTETORA TRANSF MT PEAD 15/36,2KV 135X110MM | UN | 3 | 3 | 11,26 | 33,78 | PALMAS
DOLP-RD-PA 00437/2026 | 5704106122 | 0112600401 | 0112600401 | 90797 | CONECTOR CUNHA ALUM CN-13 6,55-10,11/5,18-8,38MM VRM | UN | 4 | 4 | 6,775 | 27,1 | PALMAS
DOLP-RD-PA 00437/2026 | 5704106122 | 0112600401 | 0112600401 | 90826 | CONEC TERM CPR CB/BAR RT RLD ALUM 1F 7,70-8,60MM 85X23MM | UN | 6 | 6 | 4,89 | 29,34 | PALMAS
DOLP-RD-PA 00437/2026 | 5704106122 | 0112600401 | 0112600401 | 91217 | CABO COBRE ISOLAD 450/750V BWF/PVC 10MM2 CL2/4/5 PRT | M | 5 | 5 | 7,08 | 35,4 | PALMAS
DOLP-RD-PA 00437/2026 | 5704106122 | 0112600401 | 0112600401 | 92070 | CABO COBRE ISOLAD 450/750V BWF/PVC 10MM2 CL2/4/5 VRD | M | 6 | 6 | 7,46 | 44,76 | PALMAS
DOLP-RD-PA 00437/2026 | 5704106122 | 0112600401 | 0112600401 | 92172 | CONECTOR GRAMPO LINHA VIVA ALUM 34-170MM2/ESTRIBO 6,4MM 100A | UN | 3 | 3 | 51,6737 | 155,0211 | PALMAS
DOLP-RD-PA 00263/2026 | 5712275122 | 0112600402 | 0112600402 | 90069 | TRANSF DISTR AER OMI 1F 19,919KV 440/220V 15KVA CL2 5TP | UN | 1 | 1 | 5819,26 | 5819,26 | PALMAS
DOLP-RD-PA 00263/2026 | 5712275122 | 0112600402 | 0112600402 | 90208 | PARA-RAIOS DISTR BT POLIM 220V 10KA OX MT S/CENT RSI | UN | 2 | 2 | 16,49 | 32,98 | PALMAS
DOLP-RD-PA 00263/2026 | 5712275122 | 0112600402 | 0112600402 | 90212 | PARA-RAIOS DISTR MT POLIM 30KV 10KA OX ZN S/CENT S/FERR | UN | 1 | 1 | 182,19 | 182,19 | PALMAS
DOLP-RD-PA 00263/2026 | 5712275122 | 0112600402 | 0112600402 | 90266 | CABO ALUM PROT SPL XLPE 1F 15,0KV 50MM2 BLOQ CNZ | M | 3 | 3 | 5,97 | 17,91 | PALMAS
DOLP-RD-PA 00263/2026 | 5712275122 | 0112600402 | 0112600402 | 90345 | CONEC DERIV CUNHA-ESTRIBO ALUM/COBR 5,88-8,01MM/2AWG VM | UN | 1 | 1 | 29,56 | 29,56 | PALMAS
DOLP-RD-PA 00263/2026 | 5712275122 | 0112600402 | 0112600402 | 90353 | CONECTOR DERIV PERF RSI CB/CB 1,0KV 16-120MM2/4,0-35MM2 | UN | 3 | 3 | 11,875 | 35,625 | PALMAS
DOLP-RD-PA 00263/2026 | 5712275122 | 0112600402 | 0112600402 | 90460 | CONECTOR GRAMPO LINHA VIVA COBR 2-1/0AWG/8-2/0AWG 100A | UN | 1 | 1 | 84,655 | 84,655 | PALMAS
DOLP-RD-PA 00263/2026 | 5712275122 | 0112600402 | 0112600402 | 90471 | CONEC DERIV CUNHA-RML COBR I 3,17-8,12/3,17-7,42MM CZ | UN | 1 | 1 | 8,915 | 8,915 | PALMAS
DOLP-RD-PA 00263/2026 | 5712275122 | 0112600402 | 0112600402 | 90498 | ELO FUSIVEL DISTRIBUICAO TIPO H 1A 500MM | UN | 1 | 1 | 6,07 | 6,07 | PALMAS
DOLP-RD-PA 00263/2026 | 5712275122 | 0112600402 | 0112600402 | 90805 | CONEC TERM CPR CB/BAR RT RLD ALUM 2F 4,60-5,20MM 145X25MM | UN | 3 | 3 | 10,05 | 30,15 | PALMAS
DOLP-RD-PA 00263/2026 | 5712275122 | 0112600402 | 0112600402 | 90826 | CONEC TERM CPR CB/BAR RT RLD ALUM 1F 7,70-8,60MM 85X23MM | UN | 2 | 2 | 4,89 | 9,78 | PALMAS
DOLP-RD-PA 00263/2026 | 5712275122 | 0112600402 | 0112600402 | 91217 | CABO COBRE ISOLAD 450/750V BWF/PVC 10MM2 CL2/4/5 PRT | M | 3 | 3 | 7,08 | 21,24 | PALMAS
DOLP-RD-PA 00258/2026 | 5719041100 | 0112600403 | 0112600403 | 90100 | TRANSF DISTR AER OMI 1F 7,969KV 440/220V 25KVA CL2 5TP | UN | 1 | 1 | 8180,635 | 8180,635 | TAQUARUSSÚ DO PORTO
DOLP-RD-PA 00258/2026 | 5719041100 | 0112600403 | 0112600403 | 90208 | PARA-RAIOS DISTR BT POLIM 220V 10KA OX MT S/CENT RSI | UN | 2 | 2 | 16,49 | 32,98 | TAQUARUSSÚ DO PORTO
DOLP-RD-PA 00258/2026 | 5719041100 | 0112600403 | 0112600403 | 90210 | PARA-RAIOS DISTR MT POLIM 12KV 10KA OX ZN S/CENT S/FERR | UN | 1 | 1 | 109,41 | 109,41 | TAQUARUSSÚ DO PORTO
DOLP-RD-PA 00258/2026 | 5719041100 | 0112600403 | 0112600403 | 90266 | CABO ALUM PROT SPL XLPE 1F 15,0KV 50MM2 BLOQ CNZ | M | 2 | 2 | 5,97 | 11,94 | TAQUARUSSÚ DO PORTO
DOLP-RD-PA 00258/2026 | 5719041100 | 0112600403 | 0112600403 | 90345 | CONEC DERIV CUNHA-ESTRIBO ALUM/COBR 5,88-8,01MM/2AWG VM | UN | 1 | 1 | 29,56 | 29,56 | TAQUARUSSÚ DO PORTO
DOLP-RD-PA 00258/2026 | 5719041100 | 0112600403 | 0112600403 | 90353 | CONECTOR DERIV PERF RSI CB/CB 1,0KV 16-120MM2/4,0-35MM2 | UN | 2 | 2 | 11,875 | 23,75 | TAQUARUSSÚ DO PORTO
DOLP-RD-PA 00258/2026 | 5719041100 | 0112600403 | 0112600403 | 90461 | CONECTOR GRAMPO LINHA VIVA ALUM 35-120MM2/10-95MM2 400A | UN | 1 | 1 | 127,595 | 127,595 | TAQUARUSSÚ DO PORTO
DOLP-RD-PA 00258/2026 | 5719041100 | 0112600403 | 0112600403 | 90471 | CONEC DERIV CUNHA-RML COBR I 3,17-8,12/3,17-7,42MM CZ | UN | 1 | 1 | 8,915 | 8,915 | TAQUARUSSÚ DO PORTO
DOLP-RD-PA 00258/2026 | 5719041100 | 0112600403 | 0112600403 | 90797 | CONECTOR CUNHA ALUM CN-13 6,55-10,11/5,18-8,38MM VRM | UN | 1 | 1 | 6,775 | 6,775 | TAQUARUSSÚ DO PORTO
DOLP-RD-PA 00258/2026 | 5719041100 | 0112600403 | 0112600403 | 90804 | CONEC TERM CPR CB/BAR RT RLD ALUM 2F 3,09-4,10MM 145X25MM | UN | 3 | 3 | 10,15 | 30,45 | TAQUARUSSÚ DO PORTO
DOLP-RD-PA 00258/2026 | 5719041100 | 0112600403 | 0112600403 | 90826 | CONEC TERM CPR CB/BAR RT RLD ALUM 1F 7,70-8,60MM 85X23MM | UN | 2 | 2 | 4,89 | 9,78 | TAQUARUSSÚ DO PORTO
DOLP-RD-PA 00258/2026 | 5719041100 | 0112600403 | 0112600403 | 91217 | CABO COBRE ISOLAD 450/750V BWF/PVC 10MM2 CL2/4/5 PRT | M | 2 | 2 | 7,08 | 14,16 | TAQUARUSSÚ DO PORTO
DOLP-RD-PA 00258/2026 | 5719041100 | 0112600403 | 0112600403 | 92172 | CONECTOR GRAMPO LINHA VIVA ALUM 34-170MM2/ESTRIBO 6,4MM 100A | UN | 1 | 1 | 51,6737 | 51,6737 | TAQUARUSSÚ DO PORTO
DOLP-RD-PA 00253/2026 | 5704986122 | 0112600404 | 0112600404 | 90069 | TRANSF DISTR AER OMI 1F 19,919KV 440/220V 15KVA CL2 5TP | UN | 1 | 1 | 5819,26 | 5819,26 | PALMAS
DOLP-RD-PA 00253/2026 | 5704986122 | 0112600404 | 0112600404 | 90208 | PARA-RAIOS DISTR BT POLIM 220V 10KA OX MT S/CENT RSI | UN | 2 | 2 | 16,49 | 32,98 | PALMAS
DOLP-RD-PA 00253/2026 | 5704986122 | 0112600404 | 0112600404 | 90212 | PARA-RAIOS DISTR MT POLIM 30KV 10KA OX ZN S/CENT S/FERR | UN | 1 | 1 | 182,19 | 182,19 | PALMAS
DOLP-RD-PA 00253/2026 | 5704986122 | 0112600404 | 0112600404 | 90257 | CABO ACO COBREADO 1F LCA IACS53% 7X2,06MM 25MM2 | KG | 3 | 3 | 82,62 | 247,86 | PALMAS
DOLP-RD-PA 00253/2026 | 5704986122 | 0112600404 | 0112600404 | 90266 | CABO ALUM PROT SPL XLPE 1F 15,0KV 50MM2 BLOQ CNZ | M | 4 | 4 | 5,97 | 23,88 | PALMAS
DOLP-RD-PA 00253/2026 | 5704986122 | 0112600404 | 0112600404 | 90300 | ARAME REDOND ACO-GALV DURA 2,77MM BWG12 | KG | 0,2 | 0,2 | 17,6989 | 3,53978 | PALMAS
DOLP-RD-PA 00253/2026 | 5704986122 | 0112600404 | 0112600404 | 90345 | CONEC DERIV CUNHA-ESTRIBO ALUM/COBR 5,88-8,01MM/2AWG VM | UN | 1 | 1 | 29,56 | 29,56 | PALMAS
DOLP-RD-PA 00253/2026 | 5704986122 | 0112600404 | 0112600404 | 90355 | CONECTOR DERIV PERF RSI CB/CB 1,0KV 35-120MM2/10-35MM2 | UN | 2 | 2 | 10,855 | 21,71 | PALMAS
DOLP-RD-PA 00253/2026 | 5704986122 | 0112600404 | 0112600404 | 90462 | HASTE ATERRAMENTO CIRC S/RSC 2400MM 14,3MM 0.254MMM | UN | 3 | 3 | 114,76 | 344,28 | PALMAS
DOLP-RD-PA 00253/2026 | 5704986122 | 0112600404 | 0112600404 | 90471 | CONEC DERIV CUNHA-RML COBR I 3,17-8,12/3,17-7,42MM CZ | UN | 1 | 1 | 8,915 | 8,915 | PALMAS
DOLP-RD-PA 00253/2026 | 5704986122 | 0112600404 | 0112600404 | 90489 | CONECTOR ATERR CUNHA TRANSV COBRE CB/HST 25-35MM2 14,3MM | UN | 3 | 3 | 13,96 | 41,88 | PALMAS
DOLP-RD-PA 00253/2026 | 5704986122 | 0112600404 | 0112600404 | 90498 | ELO FUSIVEL DISTRIBUICAO TIPO H 1A 500MM | UN | 1 | 1 | 6,07 | 6,07 | PALMAS
DOLP-RD-PA 00253/2026 | 5704986122 | 0112600404 | 0112600404 | 90797 | CONECTOR CUNHA ALUM CN-13 6,55-10,11/5,18-8,38MM VRM | UN | 1 | 1 | 6,775 | 6,775 | PALMAS
DOLP-RD-PA 00253/2026 | 5704986122 | 0112600404 | 0112600404 | 90804 | CONEC TERM CPR CB/BAR RT RLD ALUM 2F 3,09-4,10MM 145X25MM | UN | 3 | 3 | 10,15 | 30,45 | PALMAS
DOLP-RD-PA 00253/2026 | 5704986122 | 0112600404 | 0112600404 | 90826 | CONEC TERM CPR CB/BAR RT RLD ALUM 1F 7,70-8,60MM 85X23MM | UN | 2 | 2 | 4,89 | 9,78 | PALMAS
DOLP-RD-PA 00253/2026 | 5704986122 | 0112600404 | 0112600404 | 91217 | CABO COBRE ISOLAD 450/750V BWF/PVC 10MM2 CL2/4/5 PRT | M | 2 | 2 | 7,08 | 14,16 | PALMAS
DOLP-RD-PA 00253/2026 | 5704986122 | 0112600404 | 0112600404 | 92325 | ELETRODUTO RIGIDO INFRA PVC 3000MM DN20 PRT | UN | 1 | 1 | 10,73 | 10,73 | PALMAS
DOLP-RD-PA 00240/2026 | 5700226006 | 0112600405 | 0112600405 | 90208 | PARA-RAIOS DISTR BT POLIM 220V 10KA OX MT S/CENT RSI | UN | 2 | 2 | 16,49 | 32,98 | TOCANTÍNIA
DOLP-RD-PA 00240/2026 | 5700226006 | 0112600405 | 0112600405 | 90212 | PARA-RAIOS DISTR MT POLIM 30KV 10KA OX ZN S/CENT S/FERR | UN | 1 | 1 | 182,19 | 182,19 | TOCANTÍNIA
DOLP-RD-PA 00240/2026 | 5700226006 | 0112600405 | 0112600405 | 90257 | CABO ACO COBREADO 1F LCA IACS53% 7X2,06MM 25MM2 | KG | 4 | 4 | 82,62 | 330,48 | TOCANTÍNIA
DOLP-RD-PA 00240/2026 | 5700226006 | 0112600405 | 0112600405 | 90266 | CABO ALUM PROT SPL XLPE 1F 15,0KV 50MM2 BLOQ CNZ | M | 2 | 2 | 5,97 | 11,94 | TOCANTÍNIA
DOLP-RD-PA 00240/2026 | 5700226006 | 0112600405 | 0112600405 | 90345 | CONEC DERIV CUNHA-ESTRIBO ALUM/COBR 5,88-8,01MM/2AWG VM | UN | 1 | 1 | 29,56 | 29,56 | TOCANTÍNIA
DOLP-RD-PA 00240/2026 | 5700226006 | 0112600405 | 0112600405 | 90353 | CONECTOR DERIV PERF RSI CB/CB 1,0KV 16-120MM2/4,0-35MM2 | UN | 2 | 2 | 11,875 | 23,75 | TOCANTÍNIA
DOLP-RD-PA 00240/2026 | 5700226006 | 0112600405 | 0112600405 | 90462 | HASTE ATERRAMENTO CIRC S/RSC 2400MM 14,3MM 0.254MMM | UN | 4 | 4 | 114,76 | 459,04 | TOCANTÍNIA
DOLP-RD-PA 00240/2026 | 5700226006 | 0112600405 | 0112600405 | 90471 | CONEC DERIV CUNHA-RML COBR I 3,17-8,12/3,17-7,42MM CZ | UN | 1 | 1 | 8,915 | 8,915 | TOCANTÍNIA
DOLP-RD-PA 00240/2026 | 5700226006 | 0112600405 | 0112600405 | 90489 | CONECTOR ATERR CUNHA TRANSV COBRE CB/HST 25-35MM2 14,3MM | UN | 4 | 4 | 13,96 | 55,84 | TOCANTÍNIA
DOLP-RD-PA 00240/2026 | 5700226006 | 0112600405 | 0112600405 | 90498 | ELO FUSIVEL DISTRIBUICAO TIPO H 1A 500MM | UN | 1 | 1 | 6,07 | 6,07 | TOCANTÍNIA
DOLP-RD-PA 00240/2026 | 5700226006 | 0112600405 | 0112600405 | 90797 | CONECTOR CUNHA ALUM CN-13 6,55-10,11/5,18-8,38MM VRM | UN | 1 | 1 | 6,775 | 6,775 | TOCANTÍNIA
DOLP-RD-PA 00240/2026 | 5700226006 | 0112600405 | 0112600405 | 90804 | CONEC TERM CPR CB/BAR RT RLD ALUM 2F 3,09-4,10MM 145X25MM | UN | 3 | 3 | 10,15 | 30,45 | TOCANTÍNIA
DOLP-RD-PA 00240/2026 | 5700226006 | 0112600405 | 0112600405 | 90826 | CONEC TERM CPR CB/BAR RT RLD ALUM 1F 7,70-8,60MM 85X23MM | UN | 2 | 2 | 4,89 | 9,78 | TOCANTÍNIA
DOLP-RD-PA 00240/2026 | 5700226006 | 0112600405 | 0112600405 | 91217 | CABO COBRE ISOLAD 450/750V BWF/PVC 10MM2 CL2/4/5 PRT | M | 2 | 2 | 7,08 | 14,16 | TOCANTÍNIA
DOLP-RD-PA 00240/2026 | 5700226006 | 0112600405 | 0112600405 | 91638 | TRANSF DISTR AER OVI 1F 19,919KV 440/220V 15KVA CL2 5TP | UN | 1 | 1 | 5819,26 | 5819,26 | TOCANTÍNIA
DOLP-RD-PA 00240/2026 | 5700226006 | 0112600405 | 0112600405 | 92172 | CONECTOR GRAMPO LINHA VIVA ALUM 34-170MM2/ESTRIBO 6,4MM 100A | UN | 1 | 1 | 51,6737 | 51,6737 | TOCANTÍNIA
DOLP-RD-PA 00269/2026 | 5712197122 | 0112600407 | 0112600407 | 90069 | TRANSF DISTR AER OMI 1F 19,919KV 440/220V 15KVA CL2 5TP | UN | 1 | 1 | 5819,26 | 5819,26 | PALMAS
DOLP-RD-PA 00269/2026 | 5712197122 | 0112600407 | 0112600407 | 90208 | PARA-RAIOS DISTR BT POLIM 220V 10KA OX MT S/CENT RSI | UN | 2 | 2 | 16,49 | 32,98 | PALMAS
DOLP-RD-PA 00269/2026 | 5712197122 | 0112600407 | 0112600407 | 90212 | PARA-RAIOS DISTR MT POLIM 30KV 10KA OX ZN S/CENT S/FERR | UN | 1 | 1 | 182,19 | 182,19 | PALMAS
DOLP-RD-PA 00269/2026 | 5712197122 | 0112600407 | 0112600407 | 90266 | CABO ALUM PROT SPL XLPE 1F 15,0KV 50MM2 BLOQ CNZ | M | 3 | 3 | 5,97 | 17,91 | PALMAS
DOLP-RD-PA 00269/2026 | 5712197122 | 0112600407 | 0112600407 | 90345 | CONEC DERIV CUNHA-ESTRIBO ALUM/COBR 5,88-8,01MM/2AWG VM | UN | 1 | 1 | 29,56 | 29,56 | PALMAS
DOLP-RD-PA 00269/2026 | 5712197122 | 0112600407 | 0112600407 | 90353 | CONECTOR DERIV PERF RSI CB/CB 1,0KV 16-120MM2/4,0-35MM2 | UN | 2 | 2 | 11,875 | 23,75 | PALMAS
DOLP-RD-PA 00269/2026 | 5712197122 | 0112600407 | 0112600407 | 90460 | CONECTOR GRAMPO LINHA VIVA COBR 2-1/0AWG/8-2/0AWG 100A | UN | 1 | 1 | 84,655 | 84,655 | PALMAS
DOLP-RD-PA 00269/2026 | 5712197122 | 0112600407 | 0112600407 | 90471 | CONEC DERIV CUNHA-RML COBR I 3,17-8,12/3,17-7,42MM CZ | UN | 1 | 1 | 8,915 | 8,915 | PALMAS
DOLP-RD-PA 00269/2026 | 5712197122 | 0112600407 | 0112600407 | 90498 | ELO FUSIVEL DISTRIBUICAO TIPO H 1A 500MM | UN | 1 | 1 | 6,07 | 6,07 | PALMAS
DOLP-RD-PA 00269/2026 | 5712197122 | 0112600407 | 0112600407 | 90797 | CONECTOR CUNHA ALUM CN-13 6,55-10,11/5,18-8,38MM VRM | UN | 1 | 1 | 6,775 | 6,775 | PALMAS
DOLP-RD-PA 00269/2026 | 5712197122 | 0112600407 | 0112600407 | 90805 | CONEC TERM CPR CB/BAR RT RLD ALUM 2F 4,60-5,20MM 145X25MM | UN | 3 | 3 | 10,05 | 30,15 | PALMAS
DOLP-RD-PA 00269/2026 | 5712197122 | 0112600407 | 0112600407 | 90826 | CONEC TERM CPR CB/BAR RT RLD ALUM 1F 7,70-8,60MM 85X23MM | UN | 2 | 2 | 4,89 | 9,78 | PALMAS
DOLP-RD-PA 00269/2026 | 5712197122 | 0112600407 | 0112600407 | 91217 | CABO COBRE ISOLAD 450/750V BWF/PVC 10MM2 CL2/4/5 PRT | M | 3 | 3 | 7,08 | 21,24 | PALMAS
DOLP-RD-PA 00269/2026 | 5712197122 | 0112600407 | 0112600407 | 92172 | CONECTOR GRAMPO LINHA VIVA ALUM 34-170MM2/ESTRIBO 6,4MM 100A | UN | 1 | 1 | 51,6737 | 51,6737 | PALMAS
DOLP-RD-PA 00247/2026 | 5700707122 | 0112600408 | 0112600408 | 90208 | PARA-RAIOS DISTR BT POLIM 220V 10KA OX MT S/CENT RSI | UN | 3 | 3 | 16,49 | 49,47 | PALMAS
DOLP-RD-PA 00247/2026 | 5700707122 | 0112600408 | 0112600408 | 90210 | PARA-RAIOS DISTR MT POLIM 12KV 10KA OX ZN S/CENT S/FERR | UN | 3 | 3 | 109,41 | 328,23 | PALMAS
DOLP-RD-PA 00247/2026 | 5700707122 | 0112600408 | 0112600408 | 90257 | CABO ACO COBREADO 1F LCA IACS53% 7X2,06MM 25MM2 | KG | 3 | 3 | 82,62 | 247,86 | PALMAS
DOLP-RD-PA 00247/2026 | 5700707122 | 0112600408 | 0112600408 | 90266 | CABO ALUM PROT SPL XLPE 1F 15,0KV 50MM2 BLOQ CNZ | M | 8 | 8 | 5,97 | 47,76 | PALMAS
DOLP-RD-PA 00247/2026 | 5700707122 | 0112600408 | 0112600408 | 90344 | CONECT TERM ESTRANG CB/BAR ALUM 2F 137X33MM 15.40-17.00MM | UN | 4 | 4 | 67,88 | 271,52 | PALMAS
DOLP-RD-PA 00247/2026 | 5700707122 | 0112600408 | 0112600408 | 90355 | CONECTOR DERIV PERF RSI CB/CB 1,0KV 35-120MM2/10-35MM2 | UN | 3 | 3 | 10,855 | 32,565 | PALMAS
DOLP-RD-PA 00247/2026 | 5700707122 | 0112600408 | 0112600408 | 90462 | HASTE ATERRAMENTO CIRC S/RSC 2400MM 14,3MM 0.254MMM | UN | 1 | 1 | 114,76 | 114,76 | PALMAS
DOLP-RD-PA 00247/2026 | 5700707122 | 0112600408 | 0112600408 | 90471 | CONEC DERIV CUNHA-RML COBR I 3,17-8,12/3,17-7,42MM CZ | UN | 1 | 1 | 8,915 | 8,915 | PALMAS
DOLP-RD-PA 00247/2026 | 5700707122 | 0112600408 | 0112600408 | 90489 | CONECTOR ATERR CUNHA TRANSV COBRE CB/HST 25-35MM2 14,3MM | UN | 1 | 1 | 13,96 | 13,96 | PALMAS
DOLP-RD-PA 00247/2026 | 5700707122 | 0112600408 | 0112600408 | 90500 | ELO FUSIVEL DISTRIBUICAO TIPO H 3A 500MM | UN | 3 | 3 | 5,1505 | 15,4515 | PALMAS
DOLP-RD-PA 00247/2026 | 5700707122 | 0112600408 | 0112600408 | 90586 | CAPA PROTETORA TRANSF MT PEAD 15/36,2KV 135X110MM | UN | 3 | 3 | 11,26 | 33,78 | PALMAS
DOLP-RD-PA 00247/2026 | 5700707122 | 0112600408 | 0112600408 | 90791 | CONECTOR CUNHA ALUM CN-10 8,23-14,53/4,11-11,79MM AZL | UN | 4 | 4 | 16,325 | 65,3 | PALMAS
DOLP-RD-PA 00247/2026 | 5700707122 | 0112600408 | 0112600408 | 90826 | CONEC TERM CPR CB/BAR RT RLD ALUM 1F 7,70-8,60MM 85X23MM | UN | 6 | 6 | 4,89 | 29,34 | PALMAS
DOLP-RD-PA 00247/2026 | 5700707122 | 0112600408 | 0112600408 | 91086 | TRANSF DISTR AER OVI 3F 13,8KV 380/220V 75KVA CL2 4TP | UN | 1 | 1 | 15294,88 | 15294,88 | PALMAS
DOLP-RD-PA 00247/2026 | 5700707122 | 0112600408 | 0112600408 | 91217 | CABO COBRE ISOLAD 450/750V BWF/PVC 10MM2 CL2/4/5 PRT | M | 4 | 4 | 7,08 | 28,32 | PALMAS
DOLP-RD-PA 00213/2026 | 5735643059 | 0112600409 | 0112600409 | 90208 | PARA-RAIOS DISTR BT POLIM 220V 10KA OX MT S/CENT RSI | UN | 3 | 3 | 16,49 | 49,47 | TAQUARALTO
DOLP-RD-PA 00213/2026 | 5735643059 | 0112600409 | 0112600409 | 90210 | PARA-RAIOS DISTR MT POLIM 12KV 10KA OX ZN S/CENT S/FERR | UN | 3 | 3 | 109,41 | 328,23 | TAQUARALTO
DOLP-RD-PA 00213/2026 | 5735643059 | 0112600409 | 0112600409 | 90266 | CABO ALUM PROT SPL XLPE 1F 15,0KV 50MM2 BLOQ CNZ | M | 10 | 10 | 5,97 | 59,7 | TAQUARALTO
DOLP-RD-PA 00213/2026 | 5735643059 | 0112600409 | 0112600409 | 90343 | CONECT TERM ESTRANG CB/BAR ALUM 2F 127,5X30MM 14.20-14.50MM | UN | 4 | 4 | 57,09 | 228,36 | TAQUARALTO
DOLP-RD-PA 00213/2026 | 5735643059 | 0112600409 | 0112600409 | 90355 | CONECTOR DERIV PERF RSI CB/CB 1,0KV 35-120MM2/10-35MM2 | UN | 3 | 3 | 10,855 | 32,565 | TAQUARALTO
DOLP-RD-PA 00213/2026 | 5735643059 | 0112600409 | 0112600409 | 90471 | CONEC DERIV CUNHA-RML COBR I 3,17-8,12/3,17-7,42MM CZ | UN | 1 | 1 | 8,915 | 8,915 | TAQUARALTO
DOLP-RD-PA 00213/2026 | 5735643059 | 0112600409 | 0112600409 | 90500 | ELO FUSIVEL DISTRIBUICAO TIPO H 3A 500MM | UN | 3 | 3 | 5,1505 | 15,4515 | TAQUARALTO
DOLP-RD-PA 00213/2026 | 5735643059 | 0112600409 | 0112600409 | 90586 | CAPA PROTETORA TRANSF MT PEAD 15/36,2KV 135X110MM | UN | 3 | 3 | 11,26 | 33,78 | TAQUARALTO
DOLP-RD-PA 00213/2026 | 5735643059 | 0112600409 | 0112600409 | 90826 | CONEC TERM CPR CB/BAR RT RLD ALUM 1F 7,70-8,60MM 85X23MM | UN | 6 | 6 | 4,89 | 29,34 | TAQUARALTO
DOLP-RD-PA 00213/2026 | 5735643059 | 0112600409 | 0112600409 | 91086 | TRANSF DISTR AER OVI 3F 13,8KV 380/220V 75KVA CL2 4TP | UN | 1 | 1 | 15294,88 | 15294,88 | TAQUARALTO
DOLP-RD-PA 00213/2026 | 5735643059 | 0112600409 | 0112600409 | 91217 | CABO COBRE ISOLAD 450/750V BWF/PVC 10MM2 CL2/4/5 PRT | M | 4 | 4 | 7,08 | 28,32 | TAQUARALTO
DOLP-RD-PA 00163/2026 | 5754615001 | 0112600412 | 0112600412 | 90208 | PARA-RAIOS DISTR BT POLIM 220V 10KA OX MT S/CENT RSI | UN | 3 | 3 | 16,49 | 49,47 | PORTO NACIONAL
DOLP-RD-PA 00163/2026 | 5754615001 | 0112600412 | 0112600412 | 90210 | PARA-RAIOS DISTR MT POLIM 12KV 10KA OX ZN S/CENT S/FERR | UN | 3 | 3 | 109,41 | 328,23 | PORTO NACIONAL
DOLP-RD-PA 00163/2026 | 5754615001 | 0112600412 | 0112600412 | 90266 | CABO ALUM PROT SPL XLPE 1F 15,0KV 50MM2 BLOQ CNZ | M | 9 | 9 | 5,97 | 53,73 | PORTO NACIONAL
DOLP-RD-PA 00163/2026 | 5754615001 | 0112600412 | 0112600412 | 90342 | CONECT TERM ESTRANG CB/BAR ALUM 2F 123X25MM 11.20-12.30MM | UN | 4 | 4 | 59,585 | 238,34 | PORTO NACIONAL
DOLP-RD-PA 00163/2026 | 5754615001 | 0112600412 | 0112600412 | 90353 | CONECTOR DERIV PERF RSI CB/CB 1,0KV 16-120MM2/4,0-35MM2 | UN | 3 | 3 | 11,875 | 35,625 | PORTO NACIONAL
DOLP-RD-PA 00163/2026 | 5754615001 | 0112600412 | 0112600412 | 90501 | ELO FUSIVEL DISTRIBUICAO TIPO H 5A 500MM | UN | 4 | 4 | 5,09 | 20,36 | PORTO NACIONAL
DOLP-RD-PA 00163/2026 | 5754615001 | 0112600412 | 0112600412 | 90826 | CONEC TERM CPR CB/BAR RT RLD ALUM 1F 7,70-8,60MM 85X23MM | UN | 4 | 4 | 4,89 | 19,56 | PORTO NACIONAL
DOLP-RD-PA 00163/2026 | 5754615001 | 0112600412 | 0112600412 | 91085 | TRANSF DISTR AER OVI 3F 13,8KV 380/220V 112,5KVA CL2 4TP | UN | 1 | 1 | 20881,56 | 20881,56 | PORTO NACIONAL
DOLP-RD-PA 00163/2026 | 5754615001 | 0112600412 | 0112600412 | 91217 | CABO COBRE ISOLAD 450/750V BWF/PVC 10MM2 CL2/4/5 PRT | M | 6 | 6 | 7,08 | 42,48 | PORTO NACIONAL
DOLP-RD-PA 00260/2026 | 5735342070 | 0112600413 | 0112600413 | 90208 | PARA-RAIOS DISTR BT POLIM 220V 10KA OX MT S/CENT RSI | UN | 2 | 2 | 16,49 | 32,98 | RIO SONO
DOLP-RD-PA 00260/2026 | 5735342070 | 0112600413 | 0112600413 | 90212 | PARA-RAIOS DISTR MT POLIM 30KV 10KA OX ZN S/CENT S/FERR | UN | 1 | 1 | 182,19 | 182,19 | RIO SONO
DOLP-RD-PA 00260/2026 | 5735342070 | 0112600413 | 0112600413 | 90257 | CABO ACO COBREADO 1F LCA IACS53% 7X2,06MM 25MM2 | KG | 3 | 3 | 82,62 | 247,86 | RIO SONO
DOLP-RD-PA 00260/2026 | 5735342070 | 0112600413 | 0112600413 | 90266 | CABO ALUM PROT SPL XLPE 1F 15,0KV 50MM2 BLOQ CNZ | M | 2 | 2 | 5,97 | 11,94 | RIO SONO
DOLP-RD-PA 00260/2026 | 5735342070 | 0112600413 | 0112600413 | 90345 | CONEC DERIV CUNHA-ESTRIBO ALUM/COBR 5,88-8,01MM/2AWG VM | UN | 1 | 1 | 29,56 | 29,56 | RIO SONO
DOLP-RD-PA 00260/2026 | 5735342070 | 0112600413 | 0112600413 | 90353 | CONECTOR DERIV PERF RSI CB/CB 1,0KV 16-120MM2/4,0-35MM2 | UN | 2 | 2 | 11,875 | 23,75 | RIO SONO
DOLP-RD-PA 00260/2026 | 5735342070 | 0112600413 | 0112600413 | 90460 | CONECTOR GRAMPO LINHA VIVA COBR 2-1/0AWG/8-2/0AWG 100A | UN | 1 | 1 | 84,655 | 84,655 | RIO SONO
DOLP-RD-PA 00260/2026 | 5735342070 | 0112600413 | 0112600413 | 90462 | HASTE ATERRAMENTO CIRC S/RSC 2400MM 14,3MM 0.254MMM | UN | 3 | 3 | 114,76 | 344,28 | RIO SONO
DOLP-RD-PA 00260/2026 | 5735342070 | 0112600413 | 0112600413 | 90471 | CONEC DERIV CUNHA-RML COBR I 3,17-8,12/3,17-7,42MM CZ | UN | 1 | 1 | 8,915 | 8,915 | RIO SONO
DOLP-RD-PA 00260/2026 | 5735342070 | 0112600413 | 0112600413 | 90489 | CONECTOR ATERR CUNHA TRANSV COBRE CB/HST 25-35MM2 14,3MM | UN | 3 | 3 | 13,96 | 41,88 | RIO SONO
DOLP-RD-PA 00260/2026 | 5735342070 | 0112600413 | 0112600413 | 90499 | ELO FUSIVEL DISTRIBUICAO TIPO H 2A 500MM | UN | 1 | 1 | 5,1505 | 5,1505 | RIO SONO
DOLP-RD-PA 00260/2026 | 5735342070 | 0112600413 | 0112600413 | 90797 | CONECTOR CUNHA ALUM CN-13 6,55-10,11/5,18-8,38MM VRM | UN | 1 | 1 | 6,775 | 6,775 | RIO SONO
DOLP-RD-PA 00260/2026 | 5735342070 | 0112600413 | 0112600413 | 90804 | CONEC TERM CPR CB/BAR RT RLD ALUM 2F 3,09-4,10MM 145X25MM | UN | 3 | 3 | 10,15 | 30,45 | RIO SONO
DOLP-RD-PA 00260/2026 | 5735342070 | 0112600413 | 0112600413 | 90826 | CONEC TERM CPR CB/BAR RT RLD ALUM 1F 7,70-8,60MM 85X23MM | UN | 2 | 2 | 4,89 | 9,78 | RIO SONO
DOLP-RD-PA 00260/2026 | 5735342070 | 0112600413 | 0112600413 | 91217 | CABO COBRE ISOLAD 450/750V BWF/PVC 10MM2 CL2/4/5 PRT | M | 2 | 2 | 7,08 | 14,16 | RIO SONO
DOLP-RD-PA 00260/2026 | 5735342070 | 0112600413 | 0112600413 | 91638 | TRANSF DISTR AER OVI 1F 19,919KV 440/220V 15KVA CL2 5TP | UN | 1 | 1 | 5819,26 | 5819,26 | RIO SONO
DOLP-RD-PA 00260/2026 | 5735342070 | 0112600413 | 0112600413 | 92172 | CONECTOR GRAMPO LINHA VIVA ALUM 34-170MM2/ESTRIBO 6,4MM 100A | UN | 1 | 1 | 51,6737 | 51,6737 | RIO SONO
DOLP-RD-PA 00260/2026 | 5735342070 | 0112600413 | 0112600413 | 92325 | ELETRODUTO RIGIDO INFRA PVC 3000MM DN20 PRT | UN | 1 | 1 | 10,73 | 10,73 | RIO SONO
DOLP-RD-PA 00259/2026 | 5712754122 | 0112600414 | 0112600414 | 90208 | PARA-RAIOS DISTR BT POLIM 220V 10KA OX MT S/CENT RSI | UN | 2 | 2 | 16,49 | 32,98 | PALMAS
DOLP-RD-PA 00259/2026 | 5712754122 | 0112600414 | 0112600414 | 90212 | PARA-RAIOS DISTR MT POLIM 30KV 10KA OX ZN S/CENT S/FERR | UN | 1 | 1 | 182,19 | 182,19 | PALMAS
DOLP-RD-PA 00259/2026 | 5712754122 | 0112600414 | 0112600414 | 90353 | CONECTOR DERIV PERF RSI CB/CB 1,0KV 16-120MM2/4,0-35MM2 | UN | 2 | 2 | 11,875 | 23,75 | PALMAS
DOLP-RD-PA 00259/2026 | 5712754122 | 0112600414 | 0112600414 | 90499 | ELO FUSIVEL DISTRIBUICAO TIPO H 2A 500MM | UN | 1 | 1 | 5,1505 | 5,1505 | PALMAS
DOLP-RD-PA 00259/2026 | 5712754122 | 0112600414 | 0112600414 | 90804 | CONEC TERM CPR CB/BAR RT RLD ALUM 2F 3,09-4,10MM 145X25MM | UN | 3 | 3 | 10,15 | 30,45 | PALMAS
DOLP-RD-PA 00259/2026 | 5712754122 | 0112600414 | 0112600414 | 90826 | CONEC TERM CPR CB/BAR RT RLD ALUM 1F 7,70-8,60MM 85X23MM | UN | 1 | 1 | 4,89 | 4,89 | PALMAS
DOLP-RD-PA 00259/2026 | 5712754122 | 0112600414 | 0112600414 | 91217 | CABO COBRE ISOLAD 450/750V BWF/PVC 10MM2 CL2/4/5 PRT | M | 3 | 3 | 7,08 | 21,24 | PALMAS
DOLP-RD-PA 00259/2026 | 5712754122 | 0112600414 | 0112600414 | 91639 | TRANSF DISTR AER OVI 1F 19,919KV 440/220V 25KVA CL2 5TP | UN | 1 | 1 | 7717,245 | 7717,245 | PALMAS
DOLP-RD-PA 00149/2026 | 5700545151 | 0112600415 | 0112600415 | 35797 | ELETRODUTO RIGIDO PVC PRETO BSP 1/2 | PC | 1 | 0 | 7,22 | 0 | SANTA TEREZA DO TOCANTINS
DOLP-RD-PA 00149/2026 | 5700545151 | 0112600415 | 0112600415 | 90208 | PARA-RAIOS DISTR BT POLIM 220V 10KA OX MT S/CENT RSI | UN | 6 | 6 | 16,49 | 98,94 | SANTA TEREZA DO TOCANTINS
DOLP-RD-PA 00149/2026 | 5700545151 | 0112600415 | 0112600415 | 90212 | PARA-RAIOS DISTR MT POLIM 30KV 10KA OX ZN S/CENT S/FERR | UN | 1 | 1 | 182,19 | 182,19 | SANTA TEREZA DO TOCANTINS
DOLP-RD-PA 00149/2026 | 5700545151 | 0112600415 | 0112600415 | 90252 | PINO ISOLADOR AUTOTRAVANTE ACO M20/M16 85,0MM | UN | 2 | 2 | 6,1818 | 12,3636 | SANTA TEREZA DO TOCANTINS
DOLP-RD-PA 00149/2026 | 5700545151 | 0112600415 | 0112600415 | 90333 | CONEC TERM CPR CB/BAR RT RLD ALUM 2F 5,60-6,60MM 145X32MM | UN | 2 | 2 | 7,41 | 14,82 | SANTA TEREZA DO TOCANTINS
DOLP-RD-PA 00149/2026 | 5700545151 | 0112600415 | 0112600415 | 90345 | CONEC DERIV CUNHA-ESTRIBO ALUM/COBR 5,88-8,01MM/2AWG VM | UN | 3 | 3 | 29,56 | 88,68 | SANTA TEREZA DO TOCANTINS
DOLP-RD-PA 00149/2026 | 5700545151 | 0112600415 | 0112600415 | 90353 | CONECTOR DERIV PERF RSI CB/CB 1,0KV 16-120MM2/4,0-35MM2 | UN | 2 | 2 | 11,875 | 23,75 | SANTA TEREZA DO TOCANTINS
DOLP-RD-PA 00149/2026 | 5700545151 | 0112600415 | 0112600415 | 90460 | CONECTOR GRAMPO LINHA VIVA COBR 2-1/0AWG/8-2/0AWG 100A | UN | 2 | 2 | 84,655 | 169,31 | SANTA TEREZA DO TOCANTINS
DOLP-RD-PA 00149/2026 | 5700545151 | 0112600415 | 0112600415 | 90462 | HASTE ATERRAMENTO CIRC S/RSC 2400MM 14,3MM 0.254MMM | UN | 1 | 1 | 114,76 | 114,76 | SANTA TEREZA DO TOCANTINS
DOLP-RD-PA 00149/2026 | 5700545151 | 0112600415 | 0112600415 | 90489 | CONECTOR ATERR CUNHA TRANSV COBRE CB/HST 25-35MM2 14,3MM | UN | 5 | 5 | 13,96 | 69,8 | SANTA TEREZA DO TOCANTINS
DOLP-RD-PA 00149/2026 | 5700545151 | 0112600415 | 0112600415 | 90498 | ELO FUSIVEL DISTRIBUICAO TIPO H 1A 500MM | UN | 1 | 1 | 6,07 | 6,07 | SANTA TEREZA DO TOCANTINS
DOLP-RD-PA 00149/2026 | 5700545151 | 0112600415 | 0112600415 | 90586 | CAPA PROTETORA TRANSF MT PEAD 15/36,2KV 135X110MM | UN | 1 | 1 | 11,26 | 11,26 | SANTA TEREZA DO TOCANTINS
DOLP-RD-PA 00149/2026 | 5700545151 | 0112600415 | 0112600415 | 90826 | CONEC TERM CPR CB/BAR RT RLD ALUM 1F 7,70-8,60MM 85X23MM | UN | 4 | 4 | 4,89 | 19,56 | SANTA TEREZA DO TOCANTINS
DOLP-RD-PA 00149/2026 | 5700545151 | 0112600415 | 0112600415 | 91217 | CABO COBRE ISOLAD 450/750V BWF/PVC 10MM2 CL2/4/5 PRT | M | 5 | 5 | 7,08 | 35,4 | SANTA TEREZA DO TOCANTINS
DOLP-RD-PA 00149/2026 | 5700545151 | 0112600415 | 0112600415 | 91638 | TRANSF DISTR AER OVI 1F 19,919KV 440/220V 15KVA CL2 5TP | UN | 1 | 1 | 5819,26 | 5819,26 | SANTA TEREZA DO TOCANTINS
DOLP-RD-PA 00285/2026 | 5710549001 | 0112600416 | 0112600416 | 90208 | PARA-RAIOS DISTR BT POLIM 220V 10KA OX MT S/CENT RSI | UN | 2 | 2 | 16,49 | 32,98 | VILA LUZIMANGUES
DOLP-RD-PA 00285/2026 | 5710549001 | 0112600416 | 0112600416 | 90210 | PARA-RAIOS DISTR MT POLIM 12KV 10KA OX ZN S/CENT S/FERR | UN | 1 | 1 | 109,41 | 109,41 | VILA LUZIMANGUES
DOLP-RD-PA 00285/2026 | 5710549001 | 0112600416 | 0112600416 | 90257 | CABO ACO COBREADO 1F LCA IACS53% 7X2,06MM 25MM2 | KG | 3 | 3 | 82,62 | 247,86 | VILA LUZIMANGUES
DOLP-RD-PA 00285/2026 | 5710549001 | 0112600416 | 0112600416 | 90266 | CABO ALUM PROT SPL XLPE 1F 15,0KV 50MM2 BLOQ CNZ | M | 2 | 2 | 5,97 | 11,94 | VILA LUZIMANGUES
DOLP-RD-PA 00285/2026 | 5710549001 | 0112600416 | 0112600416 | 90300 | ARAME REDOND ACO-GALV DURA 2,77MM BWG12 | KG | 0,3 | 0,3 | 17,6989 | 5,30967 | VILA LUZIMANGUES
DOLP-RD-PA 00285/2026 | 5710549001 | 0112600416 | 0112600416 | 90333 | CONEC TERM CPR CB/BAR RT RLD ALUM 2F 5,60-6,60MM 145X32MM | UN | 2 | 2 | 7,41 | 14,82 | VILA LUZIMANGUES
DOLP-RD-PA 00285/2026 | 5710549001 | 0112600416 | 0112600416 | 90345 | CONEC DERIV CUNHA-ESTRIBO ALUM/COBR 5,88-8,01MM/2AWG VM | UN | 1 | 1 | 29,56 | 29,56 | VILA LUZIMANGUES
DOLP-RD-PA 00285/2026 | 5710549001 | 0112600416 | 0112600416 | 90353 | CONECTOR DERIV PERF RSI CB/CB 1,0KV 16-120MM2/4,0-35MM2 | UN | 2 | 2 | 11,875 | 23,75 | VILA LUZIMANGUES
DOLP-RD-PA 00285/2026 | 5710549001 | 0112600416 | 0112600416 | 90415 | FITA ISOLANTE SIMPLES 750V 10M 19X0,76MM PRT | UN | 1 | 1 | 5,04 | 5,04 | VILA LUZIMANGUES
DOLP-RD-PA 00285/2026 | 5710549001 | 0112600416 | 0112600416 | 90460 | CONECTOR GRAMPO LINHA VIVA COBR 2-1/0AWG/8-2/0AWG 100A | UN | 1 | 1 | 84,655 | 84,655 | VILA LUZIMANGUES
DOLP-RD-PA 00285/2026 | 5710549001 | 0112600416 | 0112600416 | 90462 | HASTE ATERRAMENTO CIRC S/RSC 2400MM 14,3MM 0.254MMM | UN | 3 | 3 | 114,76 | 344,28 | VILA LUZIMANGUES
DOLP-RD-PA 00285/2026 | 5710549001 | 0112600416 | 0112600416 | 90471 | CONEC DERIV CUNHA-RML COBR I 3,17-8,12/3,17-7,42MM CZ | UN | 1 | 1 | 8,915 | 8,915 | VILA LUZIMANGUES
DOLP-RD-PA 00285/2026 | 5710549001 | 0112600416 | 0112600416 | 90489 | CONECTOR ATERR CUNHA TRANSV COBRE CB/HST 25-35MM2 14,3MM | UN | 1 | 1 | 13,96 | 13,96 | VILA LUZIMANGUES
DOLP-RD-PA 00285/2026 | 5710549001 | 0112600416 | 0112600416 | 90498 | ELO FUSIVEL DISTRIBUICAO TIPO H 1A 500MM | UN | 1 | 1 | 6,07 | 6,07 | VILA LUZIMANGUES
DOLP-RD-PA 00285/2026 | 5710549001 | 0112600416 | 0112600416 | 90797 | CONECTOR CUNHA ALUM CN-13 6,55-10,11/5,18-8,38MM VRM | UN | 1 | 1 | 6,775 | 6,775 | VILA LUZIMANGUES
DOLP-RD-PA 00285/2026 | 5710549001 | 0112600416 | 0112600416 | 91217 | CABO COBRE ISOLAD 450/750V BWF/PVC 10MM2 CL2/4/5 PRT | M | 3 | 3 | 7,08 | 21,24 | VILA LUZIMANGUES
DOLP-RD-PA 00285/2026 | 5710549001 | 0112600416 | 0112600416 | 91623 | TRANSF DISTR AER OVI 1F 7,967KV 440/220V 15KVA CL2 5TP | UN | 1 | 1 | 6141,565 | 6141,565 | VILA LUZIMANGUES
DOLP-RD-PA 00285/2026 | 5710549001 | 0112600416 | 0112600416 | 92172 | CONECTOR GRAMPO LINHA VIVA ALUM 34-170MM2/ESTRIBO 6,4MM 100A | UN | 1 | 1 | 51,6737 | 51,6737 | VILA LUZIMANGUES
DOLP-RD-PA 00285/2026 | 5710549001 | 0112600416 | 0112600416 | 92325 | ELETRODUTO RIGIDO INFRA PVC 3000MM DN20 PRT | UN | 1 | 1 | 10,73 | 10,73 | VILA LUZIMANGUES
DOLP-RD-PA 00265/2026 | 5700367010 | 0112600417 | 0112600417 | 90069 | TRANSF DISTR AER OMI 1F 19,919KV 440/220V 15KVA CL2 5TP | UN | 1 | 1 | 5819,26 | 5819,26 | LAJEADO
DOLP-RD-PA 00265/2026 | 5700367010 | 0112600417 | 0112600417 | 90208 | PARA-RAIOS DISTR BT POLIM 220V 10KA OX MT S/CENT RSI | UN | 2 | 2 | 16,49 | 32,98 | LAJEADO
DOLP-RD-PA 00265/2026 | 5700367010 | 0112600417 | 0112600417 | 90212 | PARA-RAIOS DISTR MT POLIM 30KV 10KA OX ZN S/CENT S/FERR | UN | 1 | 1 | 182,19 | 182,19 | LAJEADO
DOLP-RD-PA 00265/2026 | 5700367010 | 0112600417 | 0112600417 | 90266 | CABO ALUM PROT SPL XLPE 1F 15,0KV 50MM2 BLOQ CNZ | M | 4 | 4 | 5,97 | 23,88 | LAJEADO
DOLP-RD-PA 00265/2026 | 5700367010 | 0112600417 | 0112600417 | 90345 | CONEC DERIV CUNHA-ESTRIBO ALUM/COBR 5,88-8,01MM/2AWG VM | UN | 1 | 1 | 29,56 | 29,56 | LAJEADO
DOLP-RD-PA 00265/2026 | 5700367010 | 0112600417 | 0112600417 | 90353 | CONECTOR DERIV PERF RSI CB/CB 1,0KV 16-120MM2/4,0-35MM2 | UN | 2 | 2 | 11,875 | 23,75 | LAJEADO
DOLP-RD-PA 00265/2026 | 5700367010 | 0112600417 | 0112600417 | 90460 | CONECTOR GRAMPO LINHA VIVA COBR 2-1/0AWG/8-2/0AWG 100A | UN | 1 | 1 | 84,655 | 84,655 | LAJEADO
DOLP-RD-PA 00265/2026 | 5700367010 | 0112600417 | 0112600417 | 90471 | CONEC DERIV CUNHA-RML COBR I 3,17-8,12/3,17-7,42MM CZ | UN | 1 | 1 | 8,915 | 8,915 | LAJEADO
DOLP-RD-PA 00265/2026 | 5700367010 | 0112600417 | 0112600417 | 90499 | ELO FUSIVEL DISTRIBUICAO TIPO H 2A 500MM | UN | 1 | 1 | 5,1505 | 5,1505 | LAJEADO
DOLP-RD-PA 00265/2026 | 5700367010 | 0112600417 | 0112600417 | 90797 | CONECTOR CUNHA ALUM CN-13 6,55-10,11/5,18-8,38MM VRM | UN | 1 | 1 | 6,775 | 6,775 | LAJEADO
DOLP-RD-PA 00265/2026 | 5700367010 | 0112600417 | 0112600417 | 90804 | CONEC TERM CPR CB/BAR RT RLD ALUM 2F 3,09-4,10MM 145X25MM | UN | 3 | 3 | 10,15 | 30,45 | LAJEADO
DOLP-RD-PA 00265/2026 | 5700367010 | 0112600417 | 0112600417 | 90826 | CONEC TERM CPR CB/BAR RT RLD ALUM 1F 7,70-8,60MM 85X23MM | UN | 2 | 2 | 4,89 | 9,78 | LAJEADO
DOLP-RD-PA 00265/2026 | 5700367010 | 0112600417 | 0112600417 | 91217 | CABO COBRE ISOLAD 450/750V BWF/PVC 10MM2 CL2/4/5 PRT | M | 2 | 2 | 7,08 | 14,16 | LAJEADO
DOLP-RD-PA 00265/2026 | 5700367010 | 0112600417 | 0112600417 | 92172 | CONECTOR GRAMPO LINHA VIVA ALUM 34-170MM2/ESTRIBO 6,4MM 100A | UN | 1 | 1 | 51,6737 | 51,6737 | LAJEADO
DOLP-RD-PA 00143/2026 | 5724423271 | 0112600420 | 0112600420 | 90208 | PARA-RAIOS DISTR BT POLIM 220V 10KA OX MT S/CENT RSI | UN | 3 | 3 | 16,49 | 49,47 | VILA LUZIMANGUES
DOLP-RD-PA 00143/2026 | 5724423271 | 0112600420 | 0112600420 | 90210 | PARA-RAIOS DISTR MT POLIM 12KV 10KA OX ZN S/CENT S/FERR | UN | 3 | 3 | 109,41 | 328,23 | VILA LUZIMANGUES
DOLP-RD-PA 00143/2026 | 5724423271 | 0112600420 | 0112600420 | 90266 | CABO ALUM PROT SPL XLPE 1F 15,0KV 50MM2 BLOQ CNZ | M | 8 | 8 | 5,97 | 47,76 | VILA LUZIMANGUES
DOLP-RD-PA 00143/2026 | 5724423271 | 0112600420 | 0112600420 | 90340 | CONECT TERM ESTRANG CB/BAR ALUM 1F 48X18MM 6.70-7.30MM | UN | 4 | 4 | 19,62 | 78,48 | VILA LUZIMANGUES
DOLP-RD-PA 00143/2026 | 5724423271 | 0112600420 | 0112600420 | 90498 | ELO FUSIVEL DISTRIBUICAO TIPO H 1A 500MM | UN | 3 | 3 | 6,07 | 18,21 | VILA LUZIMANGUES
DOLP-RD-PA 00143/2026 | 5724423271 | 0112600420 | 0112600420 | 90826 | CONEC TERM CPR CB/BAR RT RLD ALUM 1F 7,70-8,60MM 85X23MM | UN | 6 | 6 | 4,89 | 29,34 | VILA LUZIMANGUES
DOLP-RD-PA 00143/2026 | 5724423271 | 0112600420 | 0112600420 | 91086 | TRANSF DISTR AER OVI 3F 13,8KV 380/220V 75KVA CL2 4TP | UN | 1 | 1 | 15294,88 | 15294,88 | VILA LUZIMANGUES
DOLP-RD-PA 00143/2026 | 5724423271 | 0112600420 | 0112600420 | 91217 | CABO COBRE ISOLAD 450/750V BWF/PVC 10MM2 CL2/4/5 PRT | M | 6 | 6 | 7,08 | 42,48 | VILA LUZIMANGUES
DOLP-RD-PA 00430/2026 | 5751368070 | 0112600423 | 0112600423 | 90089 | TRANSF DISTR AER OMI 3F 34,5KV 380/220V 75KVA CL2 4TP | UN | 1 | 1 | 17238,01 | 17238,01 | RIO SONO
DOLP-RD-PA 00430/2026 | 5751368070 | 0112600423 | 0112600423 | 90208 | PARA-RAIOS DISTR BT POLIM 220V 10KA OX MT S/CENT RSI | UN | 3 | 3 | 16,49 | 49,47 | RIO SONO
DOLP-RD-PA 00430/2026 | 5751368070 | 0112600423 | 0112600423 | 90212 | PARA-RAIOS DISTR MT POLIM 30KV 10KA OX ZN S/CENT S/FERR | UN | 3 | 3 | 182,19 | 546,57 | RIO SONO
DOLP-RD-PA 00430/2026 | 5751368070 | 0112600423 | 0112600423 | 90257 | CABO ACO COBREADO 1F LCA IACS53% 7X2,06MM 25MM2 | KG | 5 | 5 | 82,62 | 413,1 | RIO SONO
DOLP-RD-PA 00430/2026 | 5751368070 | 0112600423 | 0112600423 | 90266 | CABO ALUM PROT SPL XLPE 1F 15,0KV 50MM2 BLOQ CNZ | M | 8 | 8 | 5,97 | 47,76 | RIO SONO
DOLP-RD-PA 00430/2026 | 5751368070 | 0112600423 | 0112600423 | 90344 | CONECT TERM ESTRANG CB/BAR ALUM 2F 137X33MM 15.40-17.00MM | UN | 4 | 4 | 67,88 | 271,52 | RIO SONO
DOLP-RD-PA 00430/2026 | 5751368070 | 0112600423 | 0112600423 | 90345 | CONEC DERIV CUNHA-ESTRIBO ALUM/COBR 5,88-8,01MM/2AWG VM | UN | 3 | 3 | 29,56 | 88,68 | RIO SONO
DOLP-RD-PA 00430/2026 | 5751368070 | 0112600423 | 0112600423 | 90353 | CONECTOR DERIV PERF RSI CB/CB 1,0KV 16-120MM2/4,0-35MM2 | UN | 3 | 3 | 11,875 | 35,625 | RIO SONO
DOLP-RD-PA 00430/2026 | 5751368070 | 0112600423 | 0112600423 | 90460 | CONECTOR GRAMPO LINHA VIVA COBR 2-1/0AWG/8-2/0AWG 100A | UN | 3 | 3 | 84,655 | 253,965 | RIO SONO
DOLP-RD-PA 00430/2026 | 5751368070 | 0112600423 | 0112600423 | 90462 | HASTE ATERRAMENTO CIRC S/RSC 2400MM 14,3MM 0.254MMM | UN | 5 | 5 | 114,76 | 573,8 | RIO SONO
DOLP-RD-PA 00430/2026 | 5751368070 | 0112600423 | 0112600423 | 90471 | CONEC DERIV CUNHA-RML COBR I 3,17-8,12/3,17-7,42MM CZ | UN | 3 | 3 | 8,915 | 26,745 | RIO SONO
DOLP-RD-PA 00430/2026 | 5751368070 | 0112600423 | 0112600423 | 90489 | CONECTOR ATERR CUNHA TRANSV COBRE CB/HST 25-35MM2 14,3MM | UN | 5 | 5 | 13,96 | 69,8 | RIO SONO
DOLP-RD-PA 00430/2026 | 5751368070 | 0112600423 | 0112600423 | 90586 | CAPA PROTETORA TRANSF MT PEAD 15/36,2KV 135X110MM | UN | 3 | 3 | 11,26 | 33,78 | RIO SONO
DOLP-RD-PA 00430/2026 | 5751368070 | 0112600423 | 0112600423 | 90797 | CONECTOR CUNHA ALUM CN-13 6,55-10,11/5,18-8,38MM VRM | UN | 3 | 3 | 6,775 | 20,325 | RIO SONO
DOLP-RD-PA 00430/2026 | 5751368070 | 0112600423 | 0112600423 | 90826 | CONEC TERM CPR CB/BAR RT RLD ALUM 1F 7,70-8,60MM 85X23MM | UN | 6 | 6 | 4,89 | 29,34 | RIO SONO
DOLP-RD-PA 00430/2026 | 5751368070 | 0112600423 | 0112600423 | 91217 | CABO COBRE ISOLAD 450/750V BWF/PVC 10MM2 CL2/4/5 PRT | M | 5 | 5 | 7,08 | 35,4 | RIO SONO
DOLP-RD-PA 00430/2026 | 5751368070 | 0112600423 | 0112600423 | 92172 | CONECTOR GRAMPO LINHA VIVA ALUM 34-170MM2/ESTRIBO 6,4MM 100A | UN | 3 | 3 | 51,6737 | 155,0211 | RIO SONO
DOLP-RD-PA 00239/2026 | 5757168122 | 0112600429 | 0112600429 | 90089 | TRANSF DISTR AER OMI 3F 34,5KV 380/220V 75KVA CL2 4TP | UN | 1 | 1 | 17238,01 | 17238,01 | PALMAS
DOLP-RD-PA 00239/2026 | 5757168122 | 0112600429 | 0112600429 | 90208 | PARA-RAIOS DISTR BT POLIM 220V 10KA OX MT S/CENT RSI | UN | 3 | 3 | 16,49 | 49,47 | PALMAS
DOLP-RD-PA 00239/2026 | 5757168122 | 0112600429 | 0112600429 | 90212 | PARA-RAIOS DISTR MT POLIM 30KV 10KA OX ZN S/CENT S/FERR | UN | 3 | 3 | 182,19 | 546,57 | PALMAS
DOLP-RD-PA 00239/2026 | 5757168122 | 0112600429 | 0112600429 | 90257 | CABO ACO COBREADO 1F LCA IACS53% 7X2,06MM 25MM2 | KG | 3 | 3 | 82,62 | 247,86 | PALMAS
DOLP-RD-PA 00239/2026 | 5757168122 | 0112600429 | 0112600429 | 90266 | CABO ALUM PROT SPL XLPE 1F 15,0KV 50MM2 BLOQ CNZ | M | 8 | 8 | 5,97 | 47,76 | PALMAS
DOLP-RD-PA 00239/2026 | 5757168122 | 0112600429 | 0112600429 | 90342 | CONECT TERM ESTRANG CB/BAR ALUM 2F 123X25MM 11.20-12.30MM | UN | 4 | 4 | 59,585 | 238,34 | PALMAS
DOLP-RD-PA 00239/2026 | 5757168122 | 0112600429 | 0112600429 | 90345 | CONEC DERIV CUNHA-ESTRIBO ALUM/COBR 5,88-8,01MM/2AWG VM | UN | 3 | 3 | 29,56 | 88,68 | PALMAS
DOLP-RD-PA 00239/2026 | 5757168122 | 0112600429 | 0112600429 | 90354 | CONECTOR DERIV PERF RSI CB/CB 1,0KV 25-95MM2/25-95MM2 | UN | 3 | 3 | 17,18 | 51,54 | PALMAS
DOLP-RD-PA 00239/2026 | 5757168122 | 0112600429 | 0112600429 | 90395 | ABRACADEIRA CINTA AUTOTRAV POLIAM 390X9X3,0MM PRT | UN | 5 | 5 | 0,59 | 2,95 | PALMAS
DOLP-RD-PA 00239/2026 | 5757168122 | 0112600429 | 0112600429 | 90471 | CONEC DERIV CUNHA-RML COBR I 3,17-8,12/3,17-7,42MM CZ | UN | 3 | 3 | 8,915 | 26,745 | PALMAS
DOLP-RD-PA 00239/2026 | 5757168122 | 0112600429 | 0112600429 | 90499 | ELO FUSIVEL DISTRIBUICAO TIPO H 2A 500MM | UN | 3 | 3 | 5,1505 | 15,4515 | PALMAS
DOLP-RD-PA 00239/2026 | 5757168122 | 0112600429 | 0112600429 | 90797 | CONECTOR CUNHA ALUM CN-13 6,55-10,11/5,18-8,38MM VRM | UN | 3 | 3 | 6,775 | 20,325 | PALMAS
DOLP-RD-PA 00239/2026 | 5757168122 | 0112600429 | 0112600429 | 90826 | CONEC TERM CPR CB/BAR RT RLD ALUM 1F 7,70-8,60MM 85X23MM | UN | 6 | 6 | 4,89 | 29,34 | PALMAS
DOLP-RD-PA 00239/2026 | 5757168122 | 0112600429 | 0112600429 | 91217 | CABO COBRE ISOLAD 450/750V BWF/PVC 10MM2 CL2/4/5 PRT | M | 5 | 5 | 7,08 | 35,4 | PALMAS
DOLP-RD-PA 00232/2026 | 5758057001 | 0112600432 | 0112600432 | 90208 | PARA-RAIOS DISTR BT POLIM 220V 10KA OX MT S/CENT RSI | UN | 2 | 2 | 16,49 | 32,98 | VILA LUZIMANGUES
DOLP-RD-PA 00232/2026 | 5758057001 | 0112600432 | 0112600432 | 90210 | PARA-RAIOS DISTR MT POLIM 12KV 10KA OX ZN S/CENT S/FERR | UN | 1 | 1 | 109,41 | 109,41 | VILA LUZIMANGUES
DOLP-RD-PA 00232/2026 | 5758057001 | 0112600432 | 0112600432 | 90266 | CABO ALUM PROT SPL XLPE 1F 15,0KV 50MM2 BLOQ CNZ | M | 3 | 3 | 5,97 | 17,91 | VILA LUZIMANGUES
DOLP-RD-PA 00232/2026 | 5758057001 | 0112600432 | 0112600432 | 90277 | ISOLADOR BASTAO POLIM ANCOR 15.0KV 370MM 380MM 50KN GO | UN | 1 | 1 | 30,5886 | 30,5886 | VILA LUZIMANGUES
DOLP-RD-PA 00232/2026 | 5758057001 | 0112600432 | 0112600432 | 90345 | CONEC DERIV CUNHA-ESTRIBO ALUM/COBR 5,88-8,01MM/2AWG VM | UN | 1 | 1 | 29,56 | 29,56 | VILA LUZIMANGUES
DOLP-RD-PA 00232/2026 | 5758057001 | 0112600432 | 0112600432 | 90353 | CONECTOR DERIV PERF RSI CB/CB 1,0KV 16-120MM2/4,0-35MM2 | UN | 3 | 3 | 11,875 | 35,625 | VILA LUZIMANGUES
DOLP-RD-PA 00232/2026 | 5758057001 | 0112600432 | 0112600432 | 90460 | CONECTOR GRAMPO LINHA VIVA COBR 2-1/0AWG/8-2/0AWG 100A | UN | 1 | 1 | 84,655 | 84,655 | VILA LUZIMANGUES
DOLP-RD-PA 00232/2026 | 5758057001 | 0112600432 | 0112600432 | 90471 | CONEC DERIV CUNHA-RML COBR I 3,17-8,12/3,17-7,42MM CZ | UN | 1 | 1 | 8,915 | 8,915 | VILA LUZIMANGUES
DOLP-RD-PA 00232/2026 | 5758057001 | 0112600432 | 0112600432 | 90499 | ELO FUSIVEL DISTRIBUICAO TIPO H 2A 500MM | UN | 3 | 3 | 5,1505 | 15,4515 | VILA LUZIMANGUES
DOLP-RD-PA 00232/2026 | 5758057001 | 0112600432 | 0112600432 | 90797 | CONECTOR CUNHA ALUM CN-13 6,55-10,11/5,18-8,38MM VRM | UN | 1 | 1 | 6,775 | 6,775 | VILA LUZIMANGUES
DOLP-RD-PA 00232/2026 | 5758057001 | 0112600432 | 0112600432 | 90804 | CONEC TERM CPR CB/BAR RT RLD ALUM 2F 3,09-4,10MM 145X25MM | UN | 3 | 3 | 10,15 | 30,45 | VILA LUZIMANGUES
DOLP-RD-PA 00232/2026 | 5758057001 | 0112600432 | 0112600432 | 90826 | CONEC TERM CPR CB/BAR RT RLD ALUM 1F 7,70-8,60MM 85X23MM | UN | 2 | 2 | 4,89 | 9,78 | VILA LUZIMANGUES
DOLP-RD-PA 00232/2026 | 5758057001 | 0112600432 | 0112600432 | 91217 | CABO COBRE ISOLAD 450/750V BWF/PVC 10MM2 CL2/4/5 PRT | M | 2 | 2 | 7,08 | 14,16 | VILA LUZIMANGUES
DOLP-RD-PA 00232/2026 | 5758057001 | 0112600432 | 0112600432 | 91623 | TRANSF DISTR AER OVI 1F 7,967KV 440/220V 15KVA CL2 5TP | UN | 1 | 1 | 6141,565 | 6141,565 | VILA LUZIMANGUES
DOLP-RD-PA 00232/2026 | 5758057001 | 0112600432 | 0112600432 | 92172 | CONECTOR GRAMPO LINHA VIVA ALUM 34-170MM2/ESTRIBO 6,4MM 100A | UN | 1 | 1 | 51,6737 | 51,6737 | VILA LUZIMANGUES
DOLP-RD-PA 00303/2026 | 5722285006 | 0112600434 | 0112600434 | 90208 | PARA-RAIOS DISTR BT POLIM 220V 10KA OX MT S/CENT RSI | UN | 3 | 3 | 16,49 | 49,47 | TOCANTÍNIA
DOLP-RD-PA 00303/2026 | 5722285006 | 0112600434 | 0112600434 | 90212 | PARA-RAIOS DISTR MT POLIM 30KV 10KA OX ZN S/CENT S/FERR | UN | 3 | 3 | 182,19 | 546,57 | TOCANTÍNIA
DOLP-RD-PA 00303/2026 | 5722285006 | 0112600434 | 0112600434 | 90257 | CABO ACO COBREADO 1F LCA IACS53% 7X2,06MM 25MM2 | KG | 4 | 4 | 82,62 | 330,48 | TOCANTÍNIA
DOLP-RD-PA 00303/2026 | 5722285006 | 0112600434 | 0112600434 | 90266 | CABO ALUM PROT SPL XLPE 1F 15,0KV 50MM2 BLOQ CNZ | M | 8 | 8 | 5,97 | 47,76 | TOCANTÍNIA
DOLP-RD-PA 00303/2026 | 5722285006 | 0112600434 | 0112600434 | 90341 | CONECT TERM ESTRANG CB/BAR ALUM 2F 106X22MM 9.00-9.70MM | UN | 4 | 4 | 38,04 | 152,16 | TOCANTÍNIA
DOLP-RD-PA 00303/2026 | 5722285006 | 0112600434 | 0112600434 | 90345 | CONEC DERIV CUNHA-ESTRIBO ALUM/COBR 5,88-8,01MM/2AWG VM | UN | 3 | 3 | 29,56 | 88,68 | TOCANTÍNIA
DOLP-RD-PA 00303/2026 | 5722285006 | 0112600434 | 0112600434 | 90353 | CONECTOR DERIV PERF RSI CB/CB 1,0KV 16-120MM2/4,0-35MM2 | UN | 3 | 3 | 11,875 | 35,625 | TOCANTÍNIA
DOLP-RD-PA 00303/2026 | 5722285006 | 0112600434 | 0112600434 | 90460 | CONECTOR GRAMPO LINHA VIVA COBR 2-1/0AWG/8-2/0AWG 100A | UN | 3 | 3 | 84,655 | 253,965 | TOCANTÍNIA
DOLP-RD-PA 00303/2026 | 5722285006 | 0112600434 | 0112600434 | 90462 | HASTE ATERRAMENTO CIRC S/RSC 2400MM 14,3MM 0.254MMM | UN | 5 | 5 | 114,76 | 573,8 | TOCANTÍNIA
DOLP-RD-PA 00303/2026 | 5722285006 | 0112600434 | 0112600434 | 90489 | CONECTOR ATERR CUNHA TRANSV COBRE CB/HST 25-35MM2 14,3MM | UN | 5 | 5 | 13,96 | 69,8 | TOCANTÍNIA
DOLP-RD-PA 00303/2026 | 5722285006 | 0112600434 | 0112600434 | 90797 | CONECTOR CUNHA ALUM CN-13 6,55-10,11/5,18-8,38MM VRM | UN | 1 | 1 | 6,775 | 6,775 | TOCANTÍNIA
DOLP-RD-PA 00303/2026 | 5722285006 | 0112600434 | 0112600434 | 90826 | CONEC TERM CPR CB/BAR RT RLD ALUM 1F 7,70-8,60MM 85X23MM | UN | 6 | 6 | 4,89 | 29,34 | TOCANTÍNIA
DOLP-RD-PA 00303/2026 | 5722285006 | 0112600434 | 0112600434 | 91197 | TRANSF DISTR AER OVI 3F 34,5KV 380/220V 30KVA CL2 4TP | UN | 1 | 1 | 13519,645 | 13519,645 | TOCANTÍNIA
DOLP-RD-PA 00303/2026 | 5722285006 | 0112600434 | 0112600434 | 91217 | CABO COBRE ISOLAD 450/750V BWF/PVC 10MM2 CL2/4/5 PRT | M | 6 | 6 | 7,08 | 42,48 | TOCANTÍNIA
DOLP-RD-PA 00303/2026 | 5722285006 | 0112600434 | 0112600434 | 92172 | CONECTOR GRAMPO LINHA VIVA ALUM 34-170MM2/ESTRIBO 6,4MM 100A | UN | 3 | 3 | 51,6737 | 155,0211 | TOCANTÍNIA
DOLP-RD-PA 00303/2026 | 5722285006 | 0112600434 | 0112600434 | 92325 | ELETRODUTO RIGIDO INFRA PVC 3000MM DN20 PRT | UN | 1 | 0 | 10,73 | 0 | TOCANTÍNIA
DOLP-RD-PA 00003/2026 | 5700121151 | 0112600438 | 0112600438 | 90088 | TRANSF DISTR AER OMI 3F 34,5KV 380/220V 45KVA CL2 4TP | UN | 1 | 1 | 14080,6 | 14080,6 | SANTA TEREZA DO TOCANTINS
DOLP-RD-PA 00003/2026 | 5700121151 | 0112600438 | 0112600438 | 90208 | PARA-RAIOS DISTR BT POLIM 220V 10KA OX MT S/CENT RSI | UN | 3 | 3 | 16,49 | 49,47 | SANTA TEREZA DO TOCANTINS
DOLP-RD-PA 00003/2026 | 5700121151 | 0112600438 | 0112600438 | 90212 | PARA-RAIOS DISTR MT POLIM 30KV 10KA OX ZN S/CENT S/FERR | UN | 3 | 3 | 182,19 | 546,57 | SANTA TEREZA DO TOCANTINS
DOLP-RD-PA 00003/2026 | 5700121151 | 0112600438 | 0112600438 | 90266 | CABO ALUM PROT SPL XLPE 1F 15,0KV 50MM2 BLOQ CNZ | M | 8 | 8 | 5,97 | 47,76 | SANTA TEREZA DO TOCANTINS
DOLP-RD-PA 00003/2026 | 5700121151 | 0112600438 | 0112600438 | 90342 | CONECT TERM ESTRANG CB/BAR ALUM 2F 123X25MM 11.20-12.30MM | UN | 4 | 4 | 59,585 | 238,34 | SANTA TEREZA DO TOCANTINS
DOLP-RD-PA 00003/2026 | 5700121151 | 0112600438 | 0112600438 | 90345 | CONEC DERIV CUNHA-ESTRIBO ALUM/COBR 5,88-8,01MM/2AWG VM | UN | 3 | 3 | 29,56 | 88,68 | SANTA TEREZA DO TOCANTINS
DOLP-RD-PA 00003/2026 | 5700121151 | 0112600438 | 0112600438 | 90353 | CONECTOR DERIV PERF RSI CB/CB 1,0KV 16-120MM2/4,0-35MM2 | UN | 3 | 3 | 11,875 | 35,625 | SANTA TEREZA DO TOCANTINS
DOLP-RD-PA 00003/2026 | 5700121151 | 0112600438 | 0112600438 | 90460 | CONECTOR GRAMPO LINHA VIVA COBR 2-1/0AWG/8-2/0AWG 100A | UN | 3 | 3 | 84,655 | 253,965 | SANTA TEREZA DO TOCANTINS
DOLP-RD-PA 00003/2026 | 5700121151 | 0112600438 | 0112600438 | 90471 | CONEC DERIV CUNHA-RML COBR I 3,17-8,12/3,17-7,42MM CZ | UN | 3 | 3 | 8,915 | 26,745 | SANTA TEREZA DO TOCANTINS
DOLP-RD-PA 00003/2026 | 5700121151 | 0112600438 | 0112600438 | 90498 | ELO FUSIVEL DISTRIBUICAO TIPO H 1A 500MM | UN | 3 | 3 | 6,07 | 18,21 | SANTA TEREZA DO TOCANTINS
DOLP-RD-PA 00003/2026 | 5700121151 | 0112600438 | 0112600438 | 90586 | CAPA PROTETORA TRANSF MT PEAD 15/36,2KV 135X110MM | UN | 3 | 3 | 11,26 | 33,78 | SANTA TEREZA DO TOCANTINS
DOLP-RD-PA 00003/2026 | 5700121151 | 0112600438 | 0112600438 | 90797 | CONECTOR CUNHA ALUM CN-13 6,55-10,11/5,18-8,38MM VRM | UN | 3 | 3 | 6,775 | 20,325 | SANTA TEREZA DO TOCANTINS
DOLP-RD-PA 00003/2026 | 5700121151 | 0112600438 | 0112600438 | 90826 | CONEC TERM CPR CB/BAR RT RLD ALUM 1F 7,70-8,60MM 85X23MM | UN | 6 | 6 | 4,89 | 29,34 | SANTA TEREZA DO TOCANTINS
DOLP-RD-PA 00003/2026 | 5700121151 | 0112600438 | 0112600438 | 91217 | CABO COBRE ISOLAD 450/750V BWF/PVC 10MM2 CL2/4/5 PRT | M | 6 | 6 | 7,08 | 42,48 | SANTA TEREZA DO TOCANTINS
DOLP-RD-PA 00003/2026 | 5700121151 | 0112600438 | 0112600438 | 92172 | CONECTOR GRAMPO LINHA VIVA ALUM 34-170MM2/ESTRIBO 6,4MM 100A | UN | 3 | 3 | 51,6737 | 155,0211 | SANTA TEREZA DO TOCANTINS
DOLP-RD-PA 00471/2026 | 5710105001 | 0112600439 | 0112600439 | 90208 | PARA-RAIOS DISTR BT POLIM 220V 10KA OX MT S/CENT RSI | UN | 3 | 3 | 16,49 | 49,47 | VILA LUZIMANGUES
DOLP-RD-PA 00471/2026 | 5710105001 | 0112600439 | 0112600439 | 90210 | PARA-RAIOS DISTR MT POLIM 12KV 10KA OX ZN S/CENT S/FERR | UN | 3 | 3 | 109,41 | 328,23 | VILA LUZIMANGUES
DOLP-RD-PA 00471/2026 | 5710105001 | 0112600439 | 0112600439 | 90257 | CABO ACO COBREADO 1F LCA IACS53% 7X2,06MM 25MM2 | KG | 3 | 3 | 82,62 | 247,86 | VILA LUZIMANGUES
DOLP-RD-PA 00471/2026 | 5710105001 | 0112600439 | 0112600439 | 90266 | CABO ALUM PROT SPL XLPE 1F 15,0KV 50MM2 BLOQ CNZ | M | 10 | 10 | 5,97 | 59,7 | VILA LUZIMANGUES
DOLP-RD-PA 00471/2026 | 5710105001 | 0112600439 | 0112600439 | 90277 | ISOLADOR BASTAO POLIM ANCOR 15.0KV 370MM 380MM 50KN GO | UN | 3 | 3 | 30,5886 | 91,7658 | VILA LUZIMANGUES
DOLP-RD-PA 00471/2026 | 5710105001 | 0112600439 | 0112600439 | 90353 | CONECTOR DERIV PERF RSI CB/CB 1,0KV 16-120MM2/4,0-35MM2 | UN | 3 | 3 | 11,875 | 35,625 | VILA LUZIMANGUES
DOLP-RD-PA 00471/2026 | 5710105001 | 0112600439 | 0112600439 | 90462 | HASTE ATERRAMENTO CIRC S/RSC 2400MM 14,3MM 0.254MMM | UN | 1 | 1 | 114,76 | 114,76 | VILA LUZIMANGUES
DOLP-RD-PA 00471/2026 | 5710105001 | 0112600439 | 0112600439 | 90471 | CONEC DERIV CUNHA-RML COBR I 3,17-8,12/3,17-7,42MM CZ | UN | 1 | 1 | 8,915 | 8,915 | VILA LUZIMANGUES
DOLP-RD-PA 00471/2026 | 5710105001 | 0112600439 | 0112600439 | 90489 | CONECTOR ATERR CUNHA TRANSV COBRE CB/HST 25-35MM2 14,3MM | UN | 1 | 1 | 13,96 | 13,96 | VILA LUZIMANGUES
DOLP-RD-PA 00471/2026 | 5710105001 | 0112600439 | 0112600439 | 90499 | ELO FUSIVEL DISTRIBUICAO TIPO H 2A 500MM | UN | 3 | 3 | 5,1505 | 15,4515 | VILA LUZIMANGUES
DOLP-RD-PA 00471/2026 | 5710105001 | 0112600439 | 0112600439 | 90797 | CONECTOR CUNHA ALUM CN-13 6,55-10,11/5,18-8,38MM VRM | UN | 1 | 1 | 6,775 | 6,775 | VILA LUZIMANGUES
DOLP-RD-PA 00471/2026 | 5710105001 | 0112600439 | 0112600439 | 90805 | CONEC TERM CPR CB/BAR RT RLD ALUM 2F 4,60-5,20MM 145X25MM | UN | 4 | 4 | 10,05 | 40,2 | VILA LUZIMANGUES
DOLP-RD-PA 00471/2026 | 5710105001 | 0112600439 | 0112600439 | 90826 | CONEC TERM CPR CB/BAR RT RLD ALUM 1F 7,70-8,60MM 85X23MM | UN | 6 | 6 | 4,89 | 29,34 | VILA LUZIMANGUES
DOLP-RD-PA 00471/2026 | 5710105001 | 0112600439 | 0112600439 | 91121 | TRANSF DISTR AER OVI 3F 13,8KV 380/220V 30KVA CL2 4TP | UN | 1 | 1 | 12103,3567 | 12103,3567 | VILA LUZIMANGUES
DOLP-RD-PA 00471/2026 | 5710105001 | 0112600439 | 0112600439 | 91217 | CABO COBRE ISOLAD 450/750V BWF/PVC 10MM2 CL2/4/5 PRT | M | 2 | 2 | 7,08 | 14,16 | VILA LUZIMANGUES
DOLP-RD-PA 00471/2026 | 5710105001 | 0112600439 | 0112600439 | 92325 | ELETRODUTO RIGIDO INFRA PVC 3000MM DN20 PRT | UN | 1 | 0 | 10,73 | 0 | VILA LUZIMANGUES
DOLP-RD-PA 00450/2026 | 5700739070 | 0112600440 | 0112600440 | 90208 | PARA-RAIOS DISTR BT POLIM 220V 10KA OX MT S/CENT RSI | UN | 2 | 2 | 16,49 | 32,98 | RIO SONO
DOLP-RD-PA 00450/2026 | 5700739070 | 0112600440 | 0112600440 | 90212 | PARA-RAIOS DISTR MT POLIM 30KV 10KA OX ZN S/CENT S/FERR | UN | 1 | 1 | 182,19 | 182,19 | RIO SONO
DOLP-RD-PA 00450/2026 | 5700739070 | 0112600440 | 0112600440 | 90257 | CABO ACO COBREADO 1F LCA IACS53% 7X2,06MM 25MM2 | KG | 6 | 6 | 82,62 | 495,72 | RIO SONO
DOLP-RD-PA 00450/2026 | 5700739070 | 0112600440 | 0112600440 | 90266 | CABO ALUM PROT SPL XLPE 1F 15,0KV 50MM2 BLOQ CNZ | M | 3 | 3 | 5,97 | 17,91 | RIO SONO
DOLP-RD-PA 00450/2026 | 5700739070 | 0112600440 | 0112600440 | 90274 | CABO ALUM MULTIPLEX 0,6/1,0KV XLPE 2F 2X1X10MM2+10MM2 | M | 50 | 50 | 2,99 | 149,5 | RIO SONO
DOLP-RD-PA 00450/2026 | 5700739070 | 0112600440 | 0112600440 | 90279 | ISOLADOR BASTAO POLIM ANCOR 36.2KV 550MM 745MM 50KN GO | UN | 1 | 1 | 52,2258 | 52,2258 | RIO SONO
DOLP-RD-PA 00450/2026 | 5700739070 | 0112600440 | 0112600440 | 90345 | CONEC DERIV CUNHA-ESTRIBO ALUM/COBR 5,88-8,01MM/2AWG VM | UN | 1 | 1 | 29,56 | 29,56 | RIO SONO
DOLP-RD-PA 00450/2026 | 5700739070 | 0112600440 | 0112600440 | 90353 | CONECTOR DERIV PERF RSI CB/CB 1,0KV 16-120MM2/4,0-35MM2 | UN | 4 | 4 | 11,875 | 47,5 | RIO SONO
DOLP-RD-PA 00450/2026 | 5700739070 | 0112600440 | 0112600440 | 90461 | CONECTOR GRAMPO LINHA VIVA ALUM 35-120MM2/10-95MM2 400A | UN | 1 | 1 | 127,595 | 127,595 | RIO SONO
DOLP-RD-PA 00450/2026 | 5700739070 | 0112600440 | 0112600440 | 90462 | HASTE ATERRAMENTO CIRC S/RSC 2400MM 14,3MM 0.254MMM | UN | 5 | 5 | 114,76 | 573,8 | RIO SONO
DOLP-RD-PA 00450/2026 | 5700739070 | 0112600440 | 0112600440 | 90471 | CONEC DERIV CUNHA-RML COBR I 3,17-8,12/3,17-7,42MM CZ | UN | 2 | 2 | 8,915 | 17,83 | RIO SONO
DOLP-RD-PA 00450/2026 | 5700739070 | 0112600440 | 0112600440 | 90473 | CONEC DERIV CUNHA-RML COBR III 2,54-6,55/1,27-4,65MM VM | UN | 2 | 2 | 3,32 | 6,64 | RIO SONO
DOLP-RD-PA 00450/2026 | 5700739070 | 0112600440 | 0112600440 | 90489 | CONECTOR ATERR CUNHA TRANSV COBRE CB/HST 25-35MM2 14,3MM | UN | 5 | 5 | 13,96 | 69,8 | RIO SONO
DOLP-RD-PA 00450/2026 | 5700739070 | 0112600440 | 0112600440 | 90498 | ELO FUSIVEL DISTRIBUICAO TIPO H 1A 500MM | UN | 1 | 1 | 6,07 | 6,07 | RIO SONO
DOLP-RD-PA 00450/2026 | 5700739070 | 0112600440 | 0112600440 | 90804 | CONEC TERM CPR CB/BAR RT RLD ALUM 2F 3,09-4,10MM 145X25MM | UN | 4 | 4 | 10,15 | 40,6 | RIO SONO
DOLP-RD-PA 00450/2026 | 5700739070 | 0112600440 | 0112600440 | 90826 | CONEC TERM CPR CB/BAR RT RLD ALUM 1F 7,70-8,60MM 85X23MM | UN | 2 | 2 | 4,89 | 9,78 | RIO SONO
DOLP-RD-PA 00450/2026 | 5700739070 | 0112600440 | 0112600440 | 91217 | CABO COBRE ISOLAD 450/750V BWF/PVC 10MM2 CL2/4/5 PRT | M | 2 | 2 | 7,08 | 14,16 | RIO SONO
DOLP-RD-PA 00450/2026 | 5700739070 | 0112600440 | 0112600440 | 91638 | TRANSF DISTR AER OVI 1F 19,919KV 440/220V 15KVA CL2 5TP | UN | 1 | 1 | 5819,26 | 5819,26 | RIO SONO
DOLP-RD-PA 00450/2026 | 5700739070 | 0112600440 | 0112600440 | 92172 | CONECTOR GRAMPO LINHA VIVA ALUM 34-170MM2/ESTRIBO 6,4MM 100A | UN | 1 | 1 | 51,6737 | 51,6737 | RIO SONO
DOLP-RD-PA 00456/2026 | 5707165122 | 0112600441 | 0112600441 | 90208 | PARA-RAIOS DISTR BT POLIM 220V 10KA OX MT S/CENT RSI | UN | 2 | 2 | 16,49 | 32,98 | PALMAS
DOLP-RD-PA 00456/2026 | 5707165122 | 0112600441 | 0112600441 | 90210 | PARA-RAIOS DISTR MT POLIM 12KV 10KA OX ZN S/CENT S/FERR | UN | 1 | 1 | 109,41 | 109,41 | PALMAS
DOLP-RD-PA 00456/2026 | 5707165122 | 0112600441 | 0112600441 | 90257 | CABO ACO COBREADO 1F LCA IACS53% 7X2,06MM 25MM2 | KG | 4 | 4 | 82,62 | 330,48 | PALMAS
DOLP-RD-PA 00456/2026 | 5707165122 | 0112600441 | 0112600441 | 90266 | CABO ALUM PROT SPL XLPE 1F 15,0KV 50MM2 BLOQ CNZ | M | 3 | 3 | 5,97 | 17,91 | PALMAS
DOLP-RD-PA 00456/2026 | 5707165122 | 0112600441 | 0112600441 | 90279 | ISOLADOR BASTAO POLIM ANCOR 36.2KV 550MM 745MM 50KN GO | UN | 1 | 1 | 52,2258 | 52,2258 | PALMAS
DOLP-RD-PA 00456/2026 | 5707165122 | 0112600441 | 0112600441 | 90345 | CONEC DERIV CUNHA-ESTRIBO ALUM/COBR 5,88-8,01MM/2AWG VM | UN | 1 | 1 | 29,56 | 29,56 | PALMAS
DOLP-RD-PA 00456/2026 | 5707165122 | 0112600441 | 0112600441 | 90353 | CONECTOR DERIV PERF RSI CB/CB 1,0KV 16-120MM2/4,0-35MM2 | UN | 4 | 4 | 11,875 | 47,5 | PALMAS
DOLP-RD-PA 00456/2026 | 5707165122 | 0112600441 | 0112600441 | 90461 | CONECTOR GRAMPO LINHA VIVA ALUM 35-120MM2/10-95MM2 400A | UN | 1 | 1 | 127,595 | 127,595 | PALMAS
DOLP-RD-PA 00456/2026 | 5707165122 | 0112600441 | 0112600441 | 90462 | HASTE ATERRAMENTO CIRC S/RSC 2400MM 14,3MM 0.254MMM | UN | 5 | 5 | 114,76 | 573,8 | PALMAS
DOLP-RD-PA 00456/2026 | 5707165122 | 0112600441 | 0112600441 | 90471 | CONEC DERIV CUNHA-RML COBR I 3,17-8,12/3,17-7,42MM CZ | UN | 1 | 1 | 8,915 | 8,915 | PALMAS
DOLP-RD-PA 00456/2026 | 5707165122 | 0112600441 | 0112600441 | 90489 | CONECTOR ATERR CUNHA TRANSV COBRE CB/HST 25-35MM2 14,3MM | UN | 5 | 5 | 13,96 | 69,8 | PALMAS
DOLP-RD-PA 00456/2026 | 5707165122 | 0112600441 | 0112600441 | 90499 | ELO FUSIVEL DISTRIBUICAO TIPO H 2A 500MM | UN | 1 | 1 | 5,1505 | 5,1505 | PALMAS
DOLP-RD-PA 00456/2026 | 5707165122 | 0112600441 | 0112600441 | 90797 | CONECTOR CUNHA ALUM CN-13 6,55-10,11/5,18-8,38MM VRM | UN | 1 | 1 | 6,775 | 6,775 | PALMAS
DOLP-RD-PA 00456/2026 | 5707165122 | 0112600441 | 0112600441 | 90804 | CONEC TERM CPR CB/BAR RT RLD ALUM 2F 3,09-4,10MM 145X25MM | UN | 3 | 3 | 10,15 | 30,45 | PALMAS
DOLP-RD-PA 00456/2026 | 5707165122 | 0112600441 | 0112600441 | 90826 | CONEC TERM CPR CB/BAR RT RLD ALUM 1F 7,70-8,60MM 85X23MM | UN | 2 | 2 | 4,89 | 9,78 | PALMAS
DOLP-RD-PA 00456/2026 | 5707165122 | 0112600441 | 0112600441 | 91217 | CABO COBRE ISOLAD 450/750V BWF/PVC 10MM2 CL2/4/5 PRT | M | 2 | 2 | 7,08 | 14,16 | PALMAS
DOLP-RD-PA 00456/2026 | 5707165122 | 0112600441 | 0112600441 | 91623 | TRANSF DISTR AER OVI 1F 7,967KV 440/220V 15KVA CL2 5TP | UN | 1 | 1 | 6141,565 | 6141,565 | PALMAS
DOLP-RD-PA 00456/2026 | 5707165122 | 0112600441 | 0112600441 | 92172 | CONECTOR GRAMPO LINHA VIVA ALUM 34-170MM2/ESTRIBO 6,4MM 100A | UN | 1 | 1 | 51,6737 | 51,6737 | PALMAS
DOLP-RD-PA 00446/2026 | 5701362122 | 0112600443 | 0112600443 | 90063 | TRANSF DISTR AER OMI 3F 13,8KV 380/220V 75KVA CL2 4TP | UN | 1 | 1 | 16127,88 | 16127,88 | PALMAS
DOLP-RD-PA 00446/2026 | 5701362122 | 0112600443 | 0112600443 | 90208 | PARA-RAIOS DISTR BT POLIM 220V 10KA OX MT S/CENT RSI | UN | 3 | 3 | 16,49 | 49,47 | PALMAS
DOLP-RD-PA 00446/2026 | 5701362122 | 0112600443 | 0112600443 | 90210 | PARA-RAIOS DISTR MT POLIM 12KV 10KA OX ZN S/CENT S/FERR | UN | 3 | 3 | 109,41 | 328,23 | PALMAS
DOLP-RD-PA 00446/2026 | 5701362122 | 0112600443 | 0112600443 | 90266 | CABO ALUM PROT SPL XLPE 1F 15,0KV 50MM2 BLOQ CNZ | M | 10 | 10 | 5,97 | 59,7 | PALMAS
DOLP-RD-PA 00446/2026 | 5701362122 | 0112600443 | 0112600443 | 90341 | CONECT TERM ESTRANG CB/BAR ALUM 2F 106X22MM 9.00-9.70MM | UN | 4 | 4 | 38,04 | 152,16 | PALMAS
DOLP-RD-PA 00446/2026 | 5701362122 | 0112600443 | 0112600443 | 90342 | CONECT TERM ESTRANG CB/BAR ALUM 2F 123X25MM 11.20-12.30MM | UN | 4 | 4 | 59,585 | 238,34 | PALMAS
DOLP-RD-PA 00446/2026 | 5701362122 | 0112600443 | 0112600443 | 90345 | CONEC DERIV CUNHA-ESTRIBO ALUM/COBR 5,88-8,01MM/2AWG VM | UN | 3 | 3 | 29,56 | 88,68 | PALMAS
DOLP-RD-PA 00446/2026 | 5701362122 | 0112600443 | 0112600443 | 90353 | CONECTOR DERIV PERF RSI CB/CB 1,0KV 16-120MM2/4,0-35MM2 | UN | 10 | 10 | 11,875 | 118,75 | PALMAS
DOLP-RD-PA 00446/2026 | 5701362122 | 0112600443 | 0112600443 | 90460 | CONECTOR GRAMPO LINHA VIVA COBR 2-1/0AWG/8-2/0AWG 100A | UN | 3 | 3 | 84,655 | 253,965 | PALMAS
DOLP-RD-PA 00446/2026 | 5701362122 | 0112600443 | 0112600443 | 90471 | CONEC DERIV CUNHA-RML COBR I 3,17-8,12/3,17-7,42MM CZ | UN | 1 | 1 | 8,915 | 8,915 | PALMAS
DOLP-RD-PA 00446/2026 | 5701362122 | 0112600443 | 0112600443 | 90586 | CAPA PROTETORA TRANSF MT PEAD 15/36,2KV 135X110MM | UN | 3 | 3 | 11,26 | 33,78 | PALMAS
DOLP-RD-PA 00446/2026 | 5701362122 | 0112600443 | 0112600443 | 90791 | CONECTOR CUNHA ALUM CN-10 8,23-14,53/4,11-11,79MM AZL | UN | 2 | 2 | 16,325 | 32,65 | PALMAS
DOLP-RD-PA 00446/2026 | 5701362122 | 0112600443 | 0112600443 | 90797 | CONECTOR CUNHA ALUM CN-13 6,55-10,11/5,18-8,38MM VRM | UN | 3 | 3 | 6,775 | 20,325 | PALMAS
DOLP-RD-PA 00446/2026 | 5701362122 | 0112600443 | 0112600443 | 90826 | CONEC TERM CPR CB/BAR RT RLD ALUM 1F 7,70-8,60MM 85X23MM | UN | 6 | 6 | 4,89 | 29,34 | PALMAS
DOLP-RD-PA 00446/2026 | 5701362122 | 0112600443 | 0112600443 | 91217 | CABO COBRE ISOLAD 450/750V BWF/PVC 10MM2 CL2/4/5 PRT | M | 8 | 8 | 7,08 | 56,64 | PALMAS
DOLP-RD-PA 00469/2026 | 5710014070 | 0112600445 | 0112600445 | 90208 | PARA-RAIOS DISTR BT POLIM 220V 10KA OX MT S/CENT RSI | UN | 2 | 2 | 16,49 | 32,98 | RIO SONO
DOLP-RD-PA 00469/2026 | 5710014070 | 0112600445 | 0112600445 | 90212 | PARA-RAIOS DISTR MT POLIM 30KV 10KA OX ZN S/CENT S/FERR | UN | 1 | 1 | 182,19 | 182,19 | RIO SONO
DOLP-RD-PA 00469/2026 | 5710014070 | 0112600445 | 0112600445 | 90257 | CABO ACO COBREADO 1F LCA IACS53% 7X2,06MM 25MM2 | KG | 3 | 3 | 82,62 | 247,86 | RIO SONO
DOLP-RD-PA 00469/2026 | 5710014070 | 0112600445 | 0112600445 | 90266 | CABO ALUM PROT SPL XLPE 1F 15,0KV 50MM2 BLOQ CNZ | M | 3 | 3 | 5,97 | 17,91 | RIO SONO
DOLP-RD-PA 00469/2026 | 5710014070 | 0112600445 | 0112600445 | 90345 | CONEC DERIV CUNHA-ESTRIBO ALUM/COBR 5,88-8,01MM/2AWG VM | UN | 1 | 1 | 29,56 | 29,56 | RIO SONO
DOLP-RD-PA 00469/2026 | 5710014070 | 0112600445 | 0112600445 | 90353 | CONECTOR DERIV PERF RSI CB/CB 1,0KV 16-120MM2/4,0-35MM2 | UN | 2 | 2 | 11,875 | 23,75 | RIO SONO
DOLP-RD-PA 00469/2026 | 5710014070 | 0112600445 | 0112600445 | 90460 | CONECTOR GRAMPO LINHA VIVA COBR 2-1/0AWG/8-2/0AWG 100A | UN | 1 | 1 | 84,655 | 84,655 | RIO SONO
DOLP-RD-PA 00469/2026 | 5710014070 | 0112600445 | 0112600445 | 90462 | HASTE ATERRAMENTO CIRC S/RSC 2400MM 14,3MM 0.254MMM | UN | 3 | 3 | 114,76 | 344,28 | RIO SONO
DOLP-RD-PA 00469/2026 | 5710014070 | 0112600445 | 0112600445 | 90471 | CONEC DERIV CUNHA-RML COBR I 3,17-8,12/3,17-7,42MM CZ | UN | 1 | 1 | 8,915 | 8,915 | RIO SONO
DOLP-RD-PA 00469/2026 | 5710014070 | 0112600445 | 0112600445 | 90489 | CONECTOR ATERR CUNHA TRANSV COBRE CB/HST 25-35MM2 14,3MM | UN | 3 | 3 | 13,96 | 41,88 | RIO SONO
DOLP-RD-PA 00469/2026 | 5710014070 | 0112600445 | 0112600445 | 90498 | ELO FUSIVEL DISTRIBUICAO TIPO H 1A 500MM | UN | 1 | 1 | 6,07 | 6,07 | RIO SONO
DOLP-RD-PA 00469/2026 | 5710014070 | 0112600445 | 0112600445 | 90804 | CONEC TERM CPR CB/BAR RT RLD ALUM 2F 3,09-4,10MM 145X25MM | UN | 3 | 3 | 10,15 | 30,45 | RIO SONO
DOLP-RD-PA 00469/2026 | 5710014070 | 0112600445 | 0112600445 | 90826 | CONEC TERM CPR CB/BAR RT RLD ALUM 1F 7,70-8,60MM 85X23MM | UN | 2 | 2 | 4,89 | 9,78 | RIO SONO
DOLP-RD-PA 00469/2026 | 5710014070 | 0112600445 | 0112600445 | 91638 | TRANSF DISTR AER OVI 1F 19,919KV 440/220V 15KVA CL2 5TP | UN | 1 | 1 | 5819,26 | 5819,26 | RIO SONO
DOLP-RD-PA 00469/2026 | 5710014070 | 0112600445 | 0112600445 | 92070 | CABO COBRE ISOLAD 450/750V BWF/PVC 10MM2 CL2/4/5 VRD | M | 2 | 2 | 7,46 | 14,92 | RIO SONO
DOLP-RD-PA 00469/2026 | 5710014070 | 0112600445 | 0112600445 | 92172 | CONECTOR GRAMPO LINHA VIVA ALUM 34-170MM2/ESTRIBO 6,4MM 100A | UN | 1 | 1 | 51,6737 | 51,6737 | RIO SONO
DOLP-RD-PA 00469/2026 | 5710014070 | 0112600445 | 0112600445 | 92325 | ELETRODUTO RIGIDO INFRA PVC 3000MM DN20 PRT | UN | 1 | 1 | 10,73 | 10,73 | RIO SONO
DOLP-RD-PA 00458/2026 | 5700873122 | 0112600446 | 0112600446 | 90057 | TRANSF DISTR AER OMI 3F 13,8KV 380/220V 150KVA CL2 4TP | UN | 1 | 1 | 26596,35 | 26596,35 | PALMAS
DOLP-RD-PA 00458/2026 | 5700873122 | 0112600446 | 0112600446 | 90208 | PARA-RAIOS DISTR BT POLIM 220V 10KA OX MT S/CENT RSI | UN | 3 | 3 | 16,49 | 49,47 | PALMAS
DOLP-RD-PA 00458/2026 | 5700873122 | 0112600446 | 0112600446 | 90210 | PARA-RAIOS DISTR MT POLIM 12KV 10KA OX ZN S/CENT S/FERR | UN | 3 | 3 | 109,41 | 328,23 | PALMAS
DOLP-RD-PA 00458/2026 | 5700873122 | 0112600446 | 0112600446 | 90266 | CABO ALUM PROT SPL XLPE 1F 15,0KV 50MM2 BLOQ CNZ | M | 6 | 6 | 5,97 | 35,82 | PALMAS
DOLP-RD-PA 00458/2026 | 5700873122 | 0112600446 | 0112600446 | 90341 | CONECT TERM ESTRANG CB/BAR ALUM 2F 106X22MM 9.00-9.70MM | UN | 6 | 6 | 38,04 | 228,24 | PALMAS
DOLP-RD-PA 00458/2026 | 5700873122 | 0112600446 | 0112600446 | 90345 | CONEC DERIV CUNHA-ESTRIBO ALUM/COBR 5,88-8,01MM/2AWG VM | UN | 3 | 3 | 29,56 | 88,68 | PALMAS
DOLP-RD-PA 00458/2026 | 5700873122 | 0112600446 | 0112600446 | 90355 | CONECTOR DERIV PERF RSI CB/CB 1,0KV 35-120MM2/10-35MM2 | UN | 3 | 3 | 10,855 | 32,565 | PALMAS
DOLP-RD-PA 00458/2026 | 5700873122 | 0112600446 | 0112600446 | 90460 | CONECTOR GRAMPO LINHA VIVA COBR 2-1/0AWG/8-2/0AWG 100A | UN | 3 | 3 | 84,655 | 253,965 | PALMAS
DOLP-RD-PA 00458/2026 | 5700873122 | 0112600446 | 0112600446 | 90471 | CONEC DERIV CUNHA-RML COBR I 3,17-8,12/3,17-7,42MM CZ | UN | 3 | 3 | 8,915 | 26,745 | PALMAS
DOLP-RD-PA 00458/2026 | 5700873122 | 0112600446 | 0112600446 | 90639 | ELO FUSIVEL DISTRIBUICAO TIPO K 6A 500MM AMARELA | UN | 3 | 3 | 6,53 | 19,59 | PALMAS
DOLP-RD-PA 00458/2026 | 5700873122 | 0112600446 | 0112600446 | 90797 | CONECTOR CUNHA ALUM CN-13 6,55-10,11/5,18-8,38MM VRM | UN | 3 | 3 | 6,775 | 20,325 | PALMAS
DOLP-RD-PA 00458/2026 | 5700873122 | 0112600446 | 0112600446 | 90826 | CONEC TERM CPR CB/BAR RT RLD ALUM 1F 7,70-8,60MM 85X23MM | UN | 6 | 6 | 4,89 | 29,34 | PALMAS
DOLP-RD-PA 00458/2026 | 5700873122 | 0112600446 | 0112600446 | 92070 | CABO COBRE ISOLAD 450/750V BWF/PVC 10MM2 CL2/4/5 VRD | M | 4 | 4 | 7,46 | 29,84 | PALMAS
DOLP-RD-PA 00458/2026 | 5700873122 | 0112600446 | 0112600446 | 92172 | CONECTOR GRAMPO LINHA VIVA ALUM 34-170MM2/ESTRIBO 6,4MM 100A | UN | 3 | 3 | 51,6737 | 155,0211 | PALMAS
DOLP-RD-PA 00504/2026 | 5700238196 | 0112600450 | 0112600450 | 90208 | PARA-RAIOS DISTR BT POLIM 220V 10KA OX MT S/CENT RSI | UN | 2 | 2 | 16,49 | 32,98 | LAGOA DO TOCANTINS
DOLP-RD-PA 00504/2026 | 5700238196 | 0112600450 | 0112600450 | 90212 | PARA-RAIOS DISTR MT POLIM 30KV 10KA OX ZN S/CENT S/FERR | UN | 1 | 1 | 182,19 | 182,19 | LAGOA DO TOCANTINS
DOLP-RD-PA 00504/2026 | 5700238196 | 0112600450 | 0112600450 | 90266 | CABO ALUM PROT SPL XLPE 1F 15,0KV 50MM2 BLOQ CNZ | M | 3 | 3 | 5,97 | 17,91 | LAGOA DO TOCANTINS
DOLP-RD-PA 00504/2026 | 5700238196 | 0112600450 | 0112600450 | 90279 | ISOLADOR BASTAO POLIM ANCOR 36.2KV 550MM 745MM 50KN GO | UN | 1 | 1 | 52,2258 | 52,2258 | LAGOA DO TOCANTINS
DOLP-RD-PA 00504/2026 | 5700238196 | 0112600450 | 0112600450 | 90353 | CONECTOR DERIV PERF RSI CB/CB 1,0KV 16-120MM2/4,0-35MM2 | UN | 2 | 2 | 11,875 | 23,75 | LAGOA DO TOCANTINS
DOLP-RD-PA 00504/2026 | 5700238196 | 0112600450 | 0112600450 | 90460 | CONECTOR GRAMPO LINHA VIVA COBR 2-1/0AWG/8-2/0AWG 100A | UN | 1 | 1 | 84,655 | 84,655 | LAGOA DO TOCANTINS
DOLP-RD-PA 00504/2026 | 5700238196 | 0112600450 | 0112600450 | 90471 | CONEC DERIV CUNHA-RML COBR I 3,17-8,12/3,17-7,42MM CZ | UN | 1 | 1 | 8,915 | 8,915 | LAGOA DO TOCANTINS
DOLP-RD-PA 00504/2026 | 5700238196 | 0112600450 | 0112600450 | 90489 | CONECTOR ATERR CUNHA TRANSV COBRE CB/HST 25-35MM2 14,3MM | UN | 3 | 3 | 13,96 | 41,88 | LAGOA DO TOCANTINS
DOLP-RD-PA 00504/2026 | 5700238196 | 0112600450 | 0112600450 | 90498 | ELO FUSIVEL DISTRIBUICAO TIPO H 1A 500MM | UN | 1 | 1 | 6,07 | 6,07 | LAGOA DO TOCANTINS
DOLP-RD-PA 00504/2026 | 5700238196 | 0112600450 | 0112600450 | 90797 | CONECTOR CUNHA ALUM CN-13 6,55-10,11/5,18-8,38MM VRM | UN | 2 | 2 | 6,775 | 13,55 | LAGOA DO TOCANTINS
DOLP-RD-PA 00504/2026 | 5700238196 | 0112600450 | 0112600450 | 90804 | CONEC TERM CPR CB/BAR RT RLD ALUM 2F 3,09-4,10MM 145X25MM | UN | 3 | 3 | 10,15 | 30,45 | LAGOA DO TOCANTINS
DOLP-RD-PA 00504/2026 | 5700238196 | 0112600450 | 0112600450 | 90826 | CONEC TERM CPR CB/BAR RT RLD ALUM 1F 7,70-8,60MM 85X23MM | UN | 2 | 2 | 4,89 | 9,78 | LAGOA DO TOCANTINS
DOLP-RD-PA 00504/2026 | 5700238196 | 0112600450 | 0112600450 | 91217 | CABO COBRE ISOLAD 450/750V BWF/PVC 10MM2 CL2/4/5 PRT | M | 2 | 2 | 7,08 | 14,16 | LAGOA DO TOCANTINS
DOLP-RD-PA 00504/2026 | 5700238196 | 0112600450 | 0112600450 | 91638 | TRANSF DISTR AER OVI 1F 19,919KV 440/220V 15KVA CL2 5TP | UN | 1 | 1 | 5819,26 | 5819,26 | LAGOA DO TOCANTINS
DOLP-RD-PA 00504/2026 | 5700238196 | 0112600450 | 0112600450 | 92172 | CONECTOR GRAMPO LINHA VIVA ALUM 34-170MM2/ESTRIBO 6,4MM 100A | UN | 1 | 1 | 51,6737 | 51,6737 | LAGOA DO TOCANTINS
DOLP-RD-PA 00502/2026 | 5722396083 | 0112600456 | 0112600456 | 90208 | PARA-RAIOS DISTR BT POLIM 220V 10KA OX MT S/CENT RSI | UN | 2 | 2 | 16,49 | 32,98 | APARECIDA DO RIO NEGRO
DOLP-RD-PA 00502/2026 | 5722396083 | 0112600456 | 0112600456 | 90212 | PARA-RAIOS DISTR MT POLIM 30KV 10KA OX ZN S/CENT S/FERR | UN | 1 | 1 | 182,19 | 182,19 | APARECIDA DO RIO NEGRO
DOLP-RD-PA 00502/2026 | 5722396083 | 0112600456 | 0112600456 | 90266 | CABO ALUM PROT SPL XLPE 1F 15,0KV 50MM2 BLOQ CNZ | M | 3 | 3 | 5,97 | 17,91 | APARECIDA DO RIO NEGRO
DOLP-RD-PA 00502/2026 | 5722396083 | 0112600456 | 0112600456 | 90345 | CONEC DERIV CUNHA-ESTRIBO ALUM/COBR 5,88-8,01MM/2AWG VM | UN | 1 | 1 | 29,56 | 29,56 | APARECIDA DO RIO NEGRO
DOLP-RD-PA 00502/2026 | 5722396083 | 0112600456 | 0112600456 | 90353 | CONECTOR DERIV PERF RSI CB/CB 1,0KV 16-120MM2/4,0-35MM2 | UN | 2 | 2 | 11,875 | 23,75 | APARECIDA DO RIO NEGRO
DOLP-RD-PA 00502/2026 | 5722396083 | 0112600456 | 0112600456 | 90414 | FITA ISOLANTE AUTOFUSAO 35KV 5M 19X0,76MM PRT | UN | 1 | 1 | 9,16 | 9,16 | APARECIDA DO RIO NEGRO
DOLP-RD-PA 00502/2026 | 5722396083 | 0112600456 | 0112600456 | 90415 | FITA ISOLANTE SIMPLES 750V 10M 19X0,76MM PRT | UN | 1 | 1 | 5,04 | 5,04 | APARECIDA DO RIO NEGRO
DOLP-RD-PA 00502/2026 | 5722396083 | 0112600456 | 0112600456 | 90460 | CONECTOR GRAMPO LINHA VIVA COBR 2-1/0AWG/8-2/0AWG 100A | UN | 1 | 1 | 84,655 | 84,655 | APARECIDA DO RIO NEGRO
DOLP-RD-PA 00502/2026 | 5722396083 | 0112600456 | 0112600456 | 90471 | CONEC DERIV CUNHA-RML COBR I 3,17-8,12/3,17-7,42MM CZ | UN | 1 | 1 | 8,915 | 8,915 | APARECIDA DO RIO NEGRO
DOLP-RD-PA 00502/2026 | 5722396083 | 0112600456 | 0112600456 | 90499 | ELO FUSIVEL DISTRIBUICAO TIPO H 2A 500MM | UN | 1 | 1 | 5,1505 | 5,1505 | APARECIDA DO RIO NEGRO
DOLP-RD-PA 00502/2026 | 5722396083 | 0112600456 | 0112600456 | 90797 | CONECTOR CUNHA ALUM CN-13 6,55-10,11/5,18-8,38MM VRM | UN | 1 | 1 | 6,775 | 6,775 | APARECIDA DO RIO NEGRO
DOLP-RD-PA 00502/2026 | 5722396083 | 0112600456 | 0112600456 | 90804 | CONEC TERM CPR CB/BAR RT RLD ALUM 2F 3,09-4,10MM 145X25MM | UN | 3 | 3 | 10,15 | 30,45 | APARECIDA DO RIO NEGRO
DOLP-RD-PA 00502/2026 | 5722396083 | 0112600456 | 0112600456 | 90826 | CONEC TERM CPR CB/BAR RT RLD ALUM 1F 7,70-8,60MM 85X23MM | UN | 2 | 2 | 4,89 | 9,78 | APARECIDA DO RIO NEGRO
DOLP-RD-PA 00502/2026 | 5722396083 | 0112600456 | 0112600456 | 91217 | CABO COBRE ISOLAD 450/750V BWF/PVC 10MM2 CL2/4/5 PRT | M | 2 | 2 | 7,08 | 14,16 | APARECIDA DO RIO NEGRO
DOLP-RD-PA 00502/2026 | 5722396083 | 0112600456 | 0112600456 | 91639 | TRANSF DISTR AER OVI 1F 19,919KV 440/220V 25KVA CL2 5TP | UN | 1 | 1 | 7717,245 | 7717,245 | APARECIDA DO RIO NEGRO
DOLP-RD-PA 00502/2026 | 5722396083 | 0112600456 | 0112600456 | 92172 | CONECTOR GRAMPO LINHA VIVA ALUM 34-170MM2/ESTRIBO 6,4MM 100A | UN | 1 | 1 | 51,6737 | 51,6737 | APARECIDA DO RIO NEGRO
DOLP-RD-PA 00502/2026 | 5722396083 | 0112600456 | 0112600456 | 92325 | ELETRODUTO RIGIDO INFRA PVC 3000MM DN20 PRT | UN | 1 | 0 | 10,73 | 0 | APARECIDA DO RIO NEGRO
DOLP-RD-PA 00472/2026 | 5700571070 | 0112600457 | 0112600457 | 90208 | PARA-RAIOS DISTR BT POLIM 220V 10KA OX MT S/CENT RSI | UN | 2 | 2 | 16,49 | 32,98 | RIO SONO
DOLP-RD-PA 00472/2026 | 5700571070 | 0112600457 | 0112600457 | 90212 | PARA-RAIOS DISTR MT POLIM 30KV 10KA OX ZN S/CENT S/FERR | UN | 1 | 1 | 182,19 | 182,19 | RIO SONO
DOLP-RD-PA 00472/2026 | 5700571070 | 0112600457 | 0112600457 | 90266 | CABO ALUM PROT SPL XLPE 1F 15,0KV 50MM2 BLOQ CNZ | M | 2 | 2 | 5,97 | 11,94 | RIO SONO
DOLP-RD-PA 00472/2026 | 5700571070 | 0112600457 | 0112600457 | 90345 | CONEC DERIV CUNHA-ESTRIBO ALUM/COBR 5,88-8,01MM/2AWG VM | UN | 1 | 1 | 29,56 | 29,56 | RIO SONO
DOLP-RD-PA 00472/2026 | 5700571070 | 0112600457 | 0112600457 | 90353 | CONECTOR DERIV PERF RSI CB/CB 1,0KV 16-120MM2/4,0-35MM2 | UN | 2 | 2 | 11,875 | 23,75 | RIO SONO
DOLP-RD-PA 00472/2026 | 5700571070 | 0112600457 | 0112600457 | 90414 | FITA ISOLANTE AUTOFUSAO 35KV 5M 19X0,76MM PRT | UN | 1 | 1 | 9,16 | 9,16 | RIO SONO
DOLP-RD-PA 00472/2026 | 5700571070 | 0112600457 | 0112600457 | 90415 | FITA ISOLANTE SIMPLES 750V 10M 19X0,76MM PRT | UN | 1 | 1 | 5,04 | 5,04 | RIO SONO
DOLP-RD-PA 00472/2026 | 5700571070 | 0112600457 | 0112600457 | 90460 | CONECTOR GRAMPO LINHA VIVA COBR 2-1/0AWG/8-2/0AWG 100A | UN | 1 | 1 | 84,655 | 84,655 | RIO SONO
DOLP-RD-PA 00472/2026 | 5700571070 | 0112600457 | 0112600457 | 90471 | CONEC DERIV CUNHA-RML COBR I 3,17-8,12/3,17-7,42MM CZ | UN | 1 | 1 | 8,915 | 8,915 | RIO SONO
DOLP-RD-PA 00472/2026 | 5700571070 | 0112600457 | 0112600457 | 90497 | ELO FUSIVEL DISTRIBUICAO TIPO H 0,5A 500MM | UN | 1 | 1 | 5,1505 | 5,1505 | RIO SONO
DOLP-RD-PA 00472/2026 | 5700571070 | 0112600457 | 0112600457 | 90797 | CONECTOR CUNHA ALUM CN-13 6,55-10,11/5,18-8,38MM VRM | UN | 1 | 1 | 6,775 | 6,775 | RIO SONO
DOLP-RD-PA 00472/2026 | 5700571070 | 0112600457 | 0112600457 | 90804 | CONEC TERM CPR CB/BAR RT RLD ALUM 2F 3,09-4,10MM 145X25MM | UN | 3 | 3 | 10,15 | 30,45 | RIO SONO
DOLP-RD-PA 00472/2026 | 5700571070 | 0112600457 | 0112600457 | 90826 | CONEC TERM CPR CB/BAR RT RLD ALUM 1F 7,70-8,60MM 85X23MM | UN | 2 | 2 | 4,89 | 9,78 | RIO SONO
DOLP-RD-PA 00472/2026 | 5700571070 | 0112600457 | 0112600457 | 91217 | CABO COBRE ISOLAD 450/750V BWF/PVC 10MM2 CL2/4/5 PRT | M | 2 | 2 | 7,08 | 14,16 | RIO SONO
DOLP-RD-PA 00472/2026 | 5700571070 | 0112600457 | 0112600457 | 91638 | TRANSF DISTR AER OVI 1F 19,919KV 440/220V 15KVA CL2 5TP | UN | 1 | 1 | 5819,26 | 5819,26 | RIO SONO
DOLP-RD-PA 00472/2026 | 5700571070 | 0112600457 | 0112600457 | 92172 | CONECTOR GRAMPO LINHA VIVA ALUM 34-170MM2/ESTRIBO 6,4MM 100A | UN | 1 | 1 | 51,6737 | 51,6737 | RIO SONO
DOLP-RD-PA 00521/2026 | 5703327122 | 0112600482 | 0112600482 | 90063 | TRANSF DISTR AER OMI 3F 13,8KV 380/220V 75KVA CL2 4TP | UN | 1 | 1 | 16127,88 | 16127,88 | PALMAS
DOLP-RD-PA 00521/2026 | 5703327122 | 0112600482 | 0112600482 | 90208 | PARA-RAIOS DISTR BT POLIM 220V 10KA OX MT S/CENT RSI | UN | 3 | 3 | 16,49 | 49,47 | PALMAS
DOLP-RD-PA 00521/2026 | 5703327122 | 0112600482 | 0112600482 | 90210 | PARA-RAIOS DISTR MT POLIM 12KV 10KA OX ZN S/CENT S/FERR | UN | 3 | 3 | 109,41 | 328,23 | PALMAS
DOLP-RD-PA 00521/2026 | 5703327122 | 0112600482 | 0112600482 | 90266 | CABO ALUM PROT SPL XLPE 1F 15,0KV 50MM2 BLOQ CNZ | M | 8 | 8 | 5,97 | 47,76 | PALMAS
DOLP-RD-PA 00521/2026 | 5703327122 | 0112600482 | 0112600482 | 90288 | CABO ALUM MULTIPLEX 0,6/1,0KV XLPE 3F 3X1X35MM2+35MM2 | M | 30 | 30 | 13,05 | 391,5 | PALMAS
DOLP-RD-PA 00521/2026 | 5703327122 | 0112600482 | 0112600482 | 90306 | ALCA PREF DISTR ACO-ZINC 7,30-8,20MM 610MM VRM | UN | 2 | 2 | 4,31 | 8,62 | PALMAS
DOLP-RD-PA 00521/2026 | 5703327122 | 0112600482 | 0112600482 | 90342 | CONECT TERM ESTRANG CB/BAR ALUM 2F 123X25MM 11.20-12.30MM | UN | 4 | 4 | 59,585 | 238,34 | PALMAS
DOLP-RD-PA 00521/2026 | 5703327122 | 0112600482 | 0112600482 | 90345 | CONEC DERIV CUNHA-ESTRIBO ALUM/COBR 5,88-8,01MM/2AWG VM | UN | 3 | 3 | 29,56 | 88,68 | PALMAS
DOLP-RD-PA 00521/2026 | 5703327122 | 0112600482 | 0112600482 | 90353 | CONECTOR DERIV PERF RSI CB/CB 1,0KV 16-120MM2/4,0-35MM2 | UN | 7 | 7 | 11,875 | 83,125 | PALMAS
DOLP-RD-PA 00521/2026 | 5703327122 | 0112600482 | 0112600482 | 90460 | CONECTOR GRAMPO LINHA VIVA COBR 2-1/0AWG/8-2/0AWG 100A | UN | 3 | 3 | 84,655 | 253,965 | PALMAS
DOLP-RD-PA 00521/2026 | 5703327122 | 0112600482 | 0112600482 | 90471 | CONEC DERIV CUNHA-RML COBR I 3,17-8,12/3,17-7,42MM CZ | UN | 2 | 2 | 8,915 | 17,83 | PALMAS
DOLP-RD-PA 00521/2026 | 5703327122 | 0112600482 | 0112600482 | 90500 | ELO FUSIVEL DISTRIBUICAO TIPO H 3A 500MM | UN | 3 | 3 | 5,1505 | 15,4515 | PALMAS
DOLP-RD-PA 00521/2026 | 5703327122 | 0112600482 | 0112600482 | 90586 | CAPA PROTETORA TRANSF MT PEAD 15/36,2KV 135X110MM | UN | 3 | 3 | 11,26 | 33,78 | PALMAS
DOLP-RD-PA 00521/2026 | 5703327122 | 0112600482 | 0112600482 | 90797 | CONECTOR CUNHA ALUM CN-13 6,55-10,11/5,18-8,38MM VRM | UN | 3 | 3 | 6,775 | 20,325 | PALMAS
DOLP-RD-PA 00521/2026 | 5703327122 | 0112600482 | 0112600482 | 90826 | CONEC TERM CPR CB/BAR RT RLD ALUM 1F 7,70-8,60MM 85X23MM | UN | 6 | 6 | 4,89 | 29,34 | PALMAS
DOLP-RD-PA 00521/2026 | 5703327122 | 0112600482 | 0112600482 | 91217 | CABO COBRE ISOLAD 450/750V BWF/PVC 10MM2 CL2/4/5 PRT | M | 6 | 6 | 7,08 | 42,48 | PALMAS
DOLP-RD-PA 00553/2026 | 5700313083 | 0112600498 | 0112600498 | 90208 | PARA-RAIOS DISTR BT POLIM 220V 10KA OX MT S/CENT RSI | UN | 2 | 2 | 16,49 | 32,98 | APARECIDA DO RIO NEGRO
DOLP-RD-PA 00553/2026 | 5700313083 | 0112600498 | 0112600498 | 90212 | PARA-RAIOS DISTR MT POLIM 30KV 10KA OX ZN S/CENT S/FERR | UN | 1 | 1 | 182,19 | 182,19 | APARECIDA DO RIO NEGRO
DOLP-RD-PA 00553/2026 | 5700313083 | 0112600498 | 0112600498 | 90266 | CABO ALUM PROT SPL XLPE 1F 15,0KV 50MM2 BLOQ CNZ | M | 3 | 3 | 5,97 | 17,91 | APARECIDA DO RIO NEGRO
DOLP-RD-PA 00553/2026 | 5700313083 | 0112600498 | 0112600498 | 90353 | CONECTOR DERIV PERF RSI CB/CB 1,0KV 16-120MM2/4,0-35MM2 | UN | 2 | 2 | 11,875 | 23,75 | APARECIDA DO RIO NEGRO
DOLP-RD-PA 00553/2026 | 5700313083 | 0112600498 | 0112600498 | 90471 | CONEC DERIV CUNHA-RML COBR I 3,17-8,12/3,17-7,42MM CZ | UN | 1 | 1 | 8,915 | 8,915 | APARECIDA DO RIO NEGRO
DOLP-RD-PA 00553/2026 | 5700313083 | 0112600498 | 0112600498 | 90498 | ELO FUSIVEL DISTRIBUICAO TIPO H 1A 500MM | UN | 1 | 1 | 6,07 | 6,07 | APARECIDA DO RIO NEGRO
DOLP-RD-PA 00553/2026 | 5700313083 | 0112600498 | 0112600498 | 90797 | CONECTOR CUNHA ALUM CN-13 6,55-10,11/5,18-8,38MM VRM | UN | 2 | 2 | 6,775 | 13,55 | APARECIDA DO RIO NEGRO
DOLP-RD-PA 00553/2026 | 5700313083 | 0112600498 | 0112600498 | 90804 | CONEC TERM CPR CB/BAR RT RLD ALUM 2F 3,09-4,10MM 145X25MM | UN | 3 | 3 | 10,15 | 30,45 | APARECIDA DO RIO NEGRO
DOLP-RD-PA 00553/2026 | 5700313083 | 0112600498 | 0112600498 | 90826 | CONEC TERM CPR CB/BAR RT RLD ALUM 1F 7,70-8,60MM 85X23MM | UN | 1 | 1 | 4,89 | 4,89 | APARECIDA DO RIO NEGRO
DOLP-RD-PA 00553/2026 | 5700313083 | 0112600498 | 0112600498 | 91217 | CABO COBRE ISOLAD 450/750V BWF/PVC 10MM2 CL2/4/5 PRT | M | 2 | 2 | 7,08 | 14,16 | APARECIDA DO RIO NEGRO
DOLP-RD-PA 00553/2026 | 5700313083 | 0112600498 | 0112600498 | 91638 | TRANSF DISTR AER OVI 1F 19,919KV 440/220V 15KVA CL2 5TP | UN | 1 | 1 | 5819,26 | 5819,26 | APARECIDA DO RIO NEGRO
DOLP-RD-PA 00553/2026 | 5700313083 | 0112600498 | 0112600498 | 92325 | ELETRODUTO RIGIDO INFRA PVC 3000MM DN20 PRT | UN | 1 | 1 | 10,73 | 10,73 | APARECIDA DO RIO NEGRO
DOLP-RD-PA 00524/2026 | 5704935122 | 0112600508 | 0112600508 | 90208 | PARA-RAIOS DISTR BT POLIM 220V 10KA OX MT S/CENT RSI | UN | 2 | 2 | 16,49 | 32,98 | PALMAS
DOLP-RD-PA 00524/2026 | 5704935122 | 0112600508 | 0112600508 | 90212 | PARA-RAIOS DISTR MT POLIM 30KV 10KA OX ZN S/CENT S/FERR | UN | 1 | 1 | 182,19 | 182,19 | PALMAS
DOLP-RD-PA 00524/2026 | 5704935122 | 0112600508 | 0112600508 | 90257 | CABO ACO COBREADO 1F LCA IACS53% 7X2,06MM 25MM2 | KG | 4 | 4 | 82,62 | 330,48 | PALMAS
DOLP-RD-PA 00524/2026 | 5704935122 | 0112600508 | 0112600508 | 90266 | CABO ALUM PROT SPL XLPE 1F 15,0KV 50MM2 BLOQ CNZ | M | 2 | 2 | 5,97 | 11,94 | PALMAS
DOLP-RD-PA 00524/2026 | 5704935122 | 0112600508 | 0112600508 | 90345 | CONEC DERIV CUNHA-ESTRIBO ALUM/COBR 5,88-8,01MM/2AWG VM | UN | 1 | 1 | 29,56 | 29,56 | PALMAS
DOLP-RD-PA 00524/2026 | 5704935122 | 0112600508 | 0112600508 | 90353 | CONECTOR DERIV PERF RSI CB/CB 1,0KV 16-120MM2/4,0-35MM2 | UN | 2 | 2 | 11,875 | 23,75 | PALMAS
DOLP-RD-PA 00524/2026 | 5704935122 | 0112600508 | 0112600508 | 90462 | HASTE ATERRAMENTO CIRC S/RSC 2400MM 14,3MM 0.254MMM | UN | 1 | 1 | 114,76 | 114,76 | PALMAS
DOLP-RD-PA 00524/2026 | 5704935122 | 0112600508 | 0112600508 | 90471 | CONEC DERIV CUNHA-RML COBR I 3,17-8,12/3,17-7,42MM CZ | UN | 1 | 1 | 8,915 | 8,915 | PALMAS
DOLP-RD-PA 00524/2026 | 5704935122 | 0112600508 | 0112600508 | 90489 | CONECTOR ATERR CUNHA TRANSV COBRE CB/HST 25-35MM2 14,3MM | UN | 1 | 1 | 13,96 | 13,96 | PALMAS
DOLP-RD-PA 00524/2026 | 5704935122 | 0112600508 | 0112600508 | 90797 | CONECTOR CUNHA ALUM CN-13 6,55-10,11/5,18-8,38MM VRM | UN | 2 | 2 | 6,775 | 13,55 | PALMAS
DOLP-RD-PA 00524/2026 | 5704935122 | 0112600508 | 0112600508 | 90804 | CONEC TERM CPR CB/BAR RT RLD ALUM 2F 3,09-4,10MM 145X25MM | UN | 3 | 3 | 10,15 | 30,45 | PALMAS
DOLP-RD-PA 00524/2026 | 5704935122 | 0112600508 | 0112600508 | 90826 | CONEC TERM CPR CB/BAR RT RLD ALUM 1F 7,70-8,60MM 85X23MM | UN | 2 | 2 | 4,89 | 9,78 | PALMAS
DOLP-RD-PA 00524/2026 | 5704935122 | 0112600508 | 0112600508 | 91217 | CABO COBRE ISOLAD 450/750V BWF/PVC 10MM2 CL2/4/5 PRT | M | 2 | 2 | 7,08 | 14,16 | PALMAS
DOLP-RD-PA 00524/2026 | 5704935122 | 0112600508 | 0112600508 | 91638 | TRANSF DISTR AER OVI 1F 19,919KV 440/220V 15KVA CL2 5TP | UN | 1 | 1 | 5819,26 | 5819,26 | PALMAS
DOLP-RD-PA 00524/2026 | 5704935122 | 0112600508 | 0112600508 | 92325 | ELETRODUTO RIGIDO INFRA PVC 3000MM DN20 PRT | UN | 1 | 0 | 10,73 | 0 | PALMAS
DOLP-RD-PA 00520/2026 | 5700671010 | 0112600509 | 0112600509 | 90208 | PARA-RAIOS DISTR BT POLIM 220V 10KA OX MT S/CENT RSI | UN | 2 | 2 | 16,49 | 32,98 | LAJEADO
DOLP-RD-PA 00520/2026 | 5700671010 | 0112600509 | 0112600509 | 90212 | PARA-RAIOS DISTR MT POLIM 30KV 10KA OX ZN S/CENT S/FERR | UN | 1 | 1 | 182,19 | 182,19 | LAJEADO
DOLP-RD-PA 00520/2026 | 5700671010 | 0112600509 | 0112600509 | 90266 | CABO ALUM PROT SPL XLPE 1F 15,0KV 50MM2 BLOQ CNZ | M | 2 | 2 | 5,97 | 11,94 | LAJEADO
DOLP-RD-PA 00520/2026 | 5700671010 | 0112600509 | 0112600509 | 90279 | ISOLADOR BASTAO POLIM ANCOR 36.2KV 550MM 745MM 50KN GO | UN | 1 | 1 | 52,2258 | 52,2258 | LAJEADO
DOLP-RD-PA 00520/2026 | 5700671010 | 0112600509 | 0112600509 | 90345 | CONEC DERIV CUNHA-ESTRIBO ALUM/COBR 5,88-8,01MM/2AWG VM | UN | 1 | 1 | 29,56 | 29,56 | LAJEADO
DOLP-RD-PA 00520/2026 | 5700671010 | 0112600509 | 0112600509 | 90353 | CONECTOR DERIV PERF RSI CB/CB 1,0KV 16-120MM2/4,0-35MM2 | UN | 2 | 2 | 11,875 | 23,75 | LAJEADO
DOLP-RD-PA 00520/2026 | 5700671010 | 0112600509 | 0112600509 | 90460 | CONECTOR GRAMPO LINHA VIVA COBR 2-1/0AWG/8-2/0AWG 100A | UN | 1 | 1 | 84,655 | 84,655 | LAJEADO
DOLP-RD-PA 00520/2026 | 5700671010 | 0112600509 | 0112600509 | 90471 | CONEC DERIV CUNHA-RML COBR I 3,17-8,12/3,17-7,42MM CZ | UN | 1 | 1 | 8,915 | 8,915 | LAJEADO
DOLP-RD-PA 00520/2026 | 5700671010 | 0112600509 | 0112600509 | 90498 | ELO FUSIVEL DISTRIBUICAO TIPO H 1A 500MM | UN | 1 | 1 | 6,07 | 6,07 | LAJEADO
DOLP-RD-PA 00520/2026 | 5700671010 | 0112600509 | 0112600509 | 90797 | CONECTOR CUNHA ALUM CN-13 6,55-10,11/5,18-8,38MM VRM | UN | 1 | 1 | 6,775 | 6,775 | LAJEADO
DOLP-RD-PA 00520/2026 | 5700671010 | 0112600509 | 0112600509 | 90804 | CONEC TERM CPR CB/BAR RT RLD ALUM 2F 3,09-4,10MM 145X25MM | UN | 3 | 3 | 10,15 | 30,45 | LAJEADO
DOLP-RD-PA 00520/2026 | 5700671010 | 0112600509 | 0112600509 | 90826 | CONEC TERM CPR CB/BAR RT RLD ALUM 1F 7,70-8,60MM 85X23MM | UN | 2 | 2 | 4,89 | 9,78 | LAJEADO
DOLP-RD-PA 00520/2026 | 5700671010 | 0112600509 | 0112600509 | 91217 | CABO COBRE ISOLAD 450/750V BWF/PVC 10MM2 CL2/4/5 PRT | M | 2 | 2 | 7,08 | 14,16 | LAJEADO
DOLP-RD-PA 00520/2026 | 5700671010 | 0112600509 | 0112600509 | 91235 | FITA ISOLANTE SIMPLES 750V 20M 19X0,76MM PRT | UN | 1 | 1 | 9,2407 | 9,2407 | LAJEADO
DOLP-RD-PA 00520/2026 | 5700671010 | 0112600509 | 0112600509 | 91236 | FITA ISOLANTE AUTOFUSAO 35KV 10M 19X0,76MM PRT | UN | 1 | 1 | 17,05 | 17,05 | LAJEADO
DOLP-RD-PA 00520/2026 | 5700671010 | 0112600509 | 0112600509 | 91638 | TRANSF DISTR AER OVI 1F 19,919KV 440/220V 15KVA CL2 5TP | UN | 1 | 1 | 5819,26 | 5819,26 | LAJEADO
DOLP-RD-PA 00552/2026 | 5365343122 | 0112600511 | 0112600511 | 90208 | PARA-RAIOS DISTR BT POLIM 220V 10KA OX MT S/CENT RSI | UN | 2 | 2 | 16,49 | 32,98 | TAQUARALTO
DOLP-RD-PA 00552/2026 | 5365343122 | 0112600511 | 0112600511 | 90210 | PARA-RAIOS DISTR MT POLIM 12KV 10KA OX ZN S/CENT S/FERR | UN | 1 | 1 | 109,41 | 109,41 | TAQUARALTO
DOLP-RD-PA 00552/2026 | 5365343122 | 0112600511 | 0112600511 | 90266 | CABO ALUM PROT SPL XLPE 1F 15,0KV 50MM2 BLOQ CNZ | M | 3 | 3 | 5,97 | 17,91 | TAQUARALTO
DOLP-RD-PA 00552/2026 | 5365343122 | 0112600511 | 0112600511 | 90353 | CONECTOR DERIV PERF RSI CB/CB 1,0KV 16-120MM2/4,0-35MM2 | UN | 2 | 2 | 11,875 | 23,75 | TAQUARALTO
DOLP-RD-PA 00552/2026 | 5365343122 | 0112600511 | 0112600511 | 90462 | HASTE ATERRAMENTO CIRC S/RSC 2400MM 14,3MM 0.254MMM | UN | 3 | 3 | 114,76 | 344,28 | TAQUARALTO
DOLP-RD-PA 00552/2026 | 5365343122 | 0112600511 | 0112600511 | 90471 | CONEC DERIV CUNHA-RML COBR I 3,17-8,12/3,17-7,42MM CZ | UN | 1 | 1 | 8,915 | 8,915 | TAQUARALTO
DOLP-RD-PA 00552/2026 | 5365343122 | 0112600511 | 0112600511 | 90489 | CONECTOR ATERR CUNHA TRANSV COBRE CB/HST 25-35MM2 14,3MM | UN | 3 | 3 | 13,96 | 41,88 | TAQUARALTO
DOLP-RD-PA 00552/2026 | 5365343122 | 0112600511 | 0112600511 | 90500 | ELO FUSIVEL DISTRIBUICAO TIPO H 3A 500MM | UN | 1 | 1 | 5,1505 | 5,1505 | TAQUARALTO
DOLP-RD-PA 00552/2026 | 5365343122 | 0112600511 | 0112600511 | 90797 | CONECTOR CUNHA ALUM CN-13 6,55-10,11/5,18-8,38MM VRM | UN | 1 | 1 | 6,775 | 6,775 | TAQUARALTO
DOLP-RD-PA 00552/2026 | 5365343122 | 0112600511 | 0112600511 | 90804 | CONEC TERM CPR CB/BAR RT RLD ALUM 2F 3,09-4,10MM 145X25MM | UN | 3 | 3 | 10,15 | 30,45 | TAQUARALTO
DOLP-RD-PA 00552/2026 | 5365343122 | 0112600511 | 0112600511 | 90826 | CONEC TERM CPR CB/BAR RT RLD ALUM 1F 7,70-8,60MM 85X23MM | UN | 2 | 2 | 4,89 | 9,78 | TAQUARALTO
DOLP-RD-PA 00552/2026 | 5365343122 | 0112600511 | 0112600511 | 91217 | CABO COBRE ISOLAD 450/750V BWF/PVC 10MM2 CL2/4/5 PRT | M | 2 | 2 | 7,08 | 14,16 | TAQUARALTO
DOLP-RD-PA 00552/2026 | 5365343122 | 0112600511 | 0112600511 | 91624 | TRANSF DISTR AER OVI 1F 7,967KV 440/220V 25KVA CL2 5TP | UN | 1 | 1 | 5682,61 | 5682,61 | TAQUARALTO
DOLP-RD-PA 00556/2026 | 5712545122 | 0112600527 | 0112600527 | 90208 | PARA-RAIOS DISTR BT POLIM 220V 10KA OX MT S/CENT RSI | UN | 2 | 2 | 16,49 | 32,98 | PALMAS
DOLP-RD-PA 00556/2026 | 5712545122 | 0112600527 | 0112600527 | 90212 | PARA-RAIOS DISTR MT POLIM 30KV 10KA OX ZN S/CENT S/FERR | UN | 1 | 1 | 182,19 | 182,19 | PALMAS
DOLP-RD-PA 00556/2026 | 5712545122 | 0112600527 | 0112600527 | 90257 | CABO ACO COBREADO 1F LCA IACS53% 7X2,06MM 25MM2 | KG | 3 | 3 | 82,62 | 247,86 | PALMAS
DOLP-RD-PA 00556/2026 | 5712545122 | 0112600527 | 0112600527 | 90279 | ISOLADOR BASTAO POLIM ANCOR 36.2KV 550MM 745MM 50KN GO | UN | 1 | 1 | 52,2258 | 52,2258 | PALMAS
DOLP-RD-PA 00556/2026 | 5712545122 | 0112600527 | 0112600527 | 90353 | CONECTOR DERIV PERF RSI CB/CB 1,0KV 16-120MM2/4,0-35MM2 | UN | 2 | 2 | 11,875 | 23,75 | PALMAS
DOLP-RD-PA 00556/2026 | 5712545122 | 0112600527 | 0112600527 | 90462 | HASTE ATERRAMENTO CIRC S/RSC 2400MM 14,3MM 0.254MMM | UN | 1 | 1 | 114,76 | 114,76 | PALMAS
DOLP-RD-PA 00556/2026 | 5712545122 | 0112600527 | 0112600527 | 90471 | CONEC DERIV CUNHA-RML COBR I 3,17-8,12/3,17-7,42MM CZ | UN | 1 | 1 | 8,915 | 8,915 | PALMAS
DOLP-RD-PA 00556/2026 | 5712545122 | 0112600527 | 0112600527 | 90489 | CONECTOR ATERR CUNHA TRANSV COBRE CB/HST 25-35MM2 14,3MM | UN | 1 | 1 | 13,96 | 13,96 | PALMAS
DOLP-RD-PA 00556/2026 | 5712545122 | 0112600527 | 0112600527 | 90498 | ELO FUSIVEL DISTRIBUICAO TIPO H 1A 500MM | UN | 1 | 1 | 6,07 | 6,07 | PALMAS
DOLP-RD-PA 00556/2026 | 5712545122 | 0112600527 | 0112600527 | 90797 | CONECTOR CUNHA ALUM CN-13 6,55-10,11/5,18-8,38MM VRM | UN | 1 | 1 | 6,775 | 6,775 | PALMAS
DOLP-RD-PA 00556/2026 | 5712545122 | 0112600527 | 0112600527 | 90804 | CONEC TERM CPR CB/BAR RT RLD ALUM 2F 3,09-4,10MM 145X25MM | UN | 3 | 3 | 10,15 | 30,45 | PALMAS
DOLP-RD-PA 00556/2026 | 5712545122 | 0112600527 | 0112600527 | 90826 | CONEC TERM CPR CB/BAR RT RLD ALUM 1F 7,70-8,60MM 85X23MM | UN | 2 | 2 | 4,89 | 9,78 | PALMAS
DOLP-RD-PA 00556/2026 | 5712545122 | 0112600527 | 0112600527 | 91638 | TRANSF DISTR AER OVI 1F 19,919KV 440/220V 15KVA CL2 5TP | UN | 1 | 1 | 5819,26 | 5819,26 | PALMAS
DOLP-RD-PA 00556/2026 | 5712545122 | 0112600527 | 0112600527 | 92325 | ELETRODUTO RIGIDO INFRA PVC 3000MM DN20 PRT | UN | 1 | 1 | 10,73 | 10,73 | PALMAS
DOLP-RD-PA 00606/2026 | 5700519196 | 0112600572 | 0112600572 | 90208 | PARA-RAIOS DISTR BT POLIM 220V 10KA OX MT S/CENT RSI | UN | 2 | 2 | 16,49 | 32,98 | LAGOA DO TOCANTINS
DOLP-RD-PA 00606/2026 | 5700519196 | 0112600572 | 0112600572 | 90212 | PARA-RAIOS DISTR MT POLIM 30KV 10KA OX ZN S/CENT S/FERR | UN | 1 | 1 | 182,19 | 182,19 | LAGOA DO TOCANTINS
DOLP-RD-PA 00606/2026 | 5700519196 | 0112600572 | 0112600572 | 90266 | CABO ALUM PROT SPL XLPE 1F 15,0KV 50MM2 BLOQ CNZ | M | 6 | 6 | 5,97 | 35,82 | LAGOA DO TOCANTINS
DOLP-RD-PA 00606/2026 | 5700519196 | 0112600572 | 0112600572 | 90279 | ISOLADOR BASTAO POLIM ANCOR 36.2KV 550MM 745MM 50KN GO | UN | 1 | 0 | 52,2258 | 0 | LAGOA DO TOCANTINS
DOLP-RD-PA 00606/2026 | 5700519196 | 0112600572 | 0112600572 | 90353 | CONECTOR DERIV PERF RSI CB/CB 1,0KV 16-120MM2/4,0-35MM2 | UN | 2 | 0 | 11,875 | 0 | LAGOA DO TOCANTINS
DOLP-RD-PA 00606/2026 | 5700519196 | 0112600572 | 0112600572 | 90360 | PARAFUSO DISTR CAB QUAD ACO-GALV M16 125MM 5000DAN | UN | 2 | 0 | 4,64 | 0 | LAGOA DO TOCANTINS
DOLP-RD-PA 00606/2026 | 5700519196 | 0112600572 | 0112600572 | 90363 | PARAFUSO DISTR CAB QUAD ACO-GALV M16 250MM 5000DAN | UN | 3 | 3 | 7,22 | 21,66 | LAGOA DO TOCANTINS
DOLP-RD-PA 00606/2026 | 5700519196 | 0112600572 | 0112600572 | 90389 | ARRUELA QUADRADA ACO GALV 38X18X3MM | UN | 2 | 2 | 0,7371 | 1,4742 | LAGOA DO TOCANTINS
DOLP-RD-PA 00606/2026 | 5700519196 | 0112600572 | 0112600572 | 90404 | CRUZETA DISTR PRFV RETANG 90X112,5MM 2400MM 400DAN | UN | 1 | 1 | 149,01 | 149,01 | LAGOA DO TOCANTINS
DOLP-RD-PA 00606/2026 | 5700519196 | 0112600572 | 0112600572 | 90444 | MAO FRANCESA PLANA ACO GALV 726X32MM 5MM 3000DAN | PC | 2 | 0 | 13,67 | 0 | LAGOA DO TOCANTINS
DOLP-RD-PA 00606/2026 | 5700519196 | 0112600572 | 0112600572 | 90471 | CONEC DERIV CUNHA-RML COBR I 3,17-8,12/3,17-7,42MM CZ | UN | 1 | 1 | 8,915 | 8,915 | LAGOA DO TOCANTINS
DOLP-RD-PA 00606/2026 | 5700519196 | 0112600572 | 0112600572 | 90489 | CONECTOR ATERR CUNHA TRANSV COBRE CB/HST 25-35MM2 14,3MM | UN | 2 | 2 | 13,96 | 27,92 | LAGOA DO TOCANTINS
DOLP-RD-PA 00606/2026 | 5700519196 | 0112600572 | 0112600572 | 90522 | SUPORTE TIPO L CRUZETA ACO-GALV 205X85X38X8MM 200DAN | UN | 2 | 0 | 21,24 | 0 | LAGOA DO TOCANTINS
DOLP-RD-PA 00606/2026 | 5700519196 | 0112600572 | 0112600572 | 90550 | CHAVE FUSIVEL RELIG DISTR BSC 36,2KV 300A 1F MAN SEC 3INT | PC | 1 | 1 | 1291,52 | 1291,52 | LAGOA DO TOCANTINS
DOLP-RD-PA 00606/2026 | 5700519196 | 0112600572 | 0112600572 | 90639 | ELO FUSIVEL DISTRIBUICAO TIPO K 6A 500MM AMARELA | UN | 3 | 3 | 6,53 | 19,59 | LAGOA DO TOCANTINS
DOLP-RD-PA 00606/2026 | 5700519196 | 0112600572 | 0112600572 | 90797 | CONECTOR CUNHA ALUM CN-13 6,55-10,11/5,18-8,38MM VRM | UN | 1 | 1 | 6,775 | 6,775 | LAGOA DO TOCANTINS
DOLP-RD-PA 00606/2026 | 5700519196 | 0112600572 | 0112600572 | 91217 | CABO COBRE ISOLAD 450/750V BWF/PVC 10MM2 CL2/4/5 PRT | M | 3 | 3 | 7,08 | 21,24 | LAGOA DO TOCANTINS
DOLP-RD-PA 00606/2026 | 5700519196 | 0112600572 | 0112600572 | 91638 | TRANSF DISTR AER OVI 1F 19,919KV 440/220V 15KVA CL2 5TP | UN | 1 | 1 | 5819,26 | 5819,26 | LAGOA DO TOCANTINS
DOLP-RD-PA 00690/2026 | 5746904092 | 0112600583 | 0112600583 | 90212 | PARA-RAIOS DISTR MT POLIM 30KV 10KA OX ZN S/CENT S/FERR | UN | 6 | 6 | 182,19 | 1093,14 | PALMAS
DOLP-RD-PA 00690/2026 | 5746904092 | 0112600583 | 0112600583 | 90251 | PINO ISOLADOR AUTOTRAVANTE ACO M20/M16 168,5MM | UN | 60 | 60 | 8,0286 | 481,716 | PALMAS
DOLP-RD-PA 00690/2026 | 5746904092 | 0112600583 | 0112600583 | 90253 | ISOLADOR PILAR PORCEL 15,0KV 220MM 300MM 8.0KN M20 CTC | UN | 1 | 1 | 49,52 | 49,52 | PALMAS
DOLP-RD-PA 00690/2026 | 5746904092 | 0112600583 | 0112600583 | 90277 | ISOLADOR BASTAO POLIM ANCOR 15.0KV 370MM 380MM 50KN GO | UN | 9 | 9 | 30,5886 | 275,2974 | PALMAS
DOLP-RD-PA 00690/2026 | 5746904092 | 0112600583 | 0112600583 | 90279 | ISOLADOR BASTAO POLIM ANCOR 36.2KV 550MM 745MM 50KN GO | UN | 58 | 58 | 52,2258 | 3029,0964 | PALMAS
DOLP-RD-PA 00690/2026 | 5746904092 | 0112600583 | 0112600583 | 90360 | PARAFUSO DISTR CAB QUAD ACO-GALV M16 125MM 5000DAN | UN | 24 | 24 | 4,64 | 111,36 | PALMAS
DOLP-RD-PA 00690/2026 | 5746904092 | 0112600583 | 0112600583 | 90362 | PARAFUSO DISTR CAB QUAD ACO-GALV M16 200MM 5000DAN | UN | 2 | 2 | 5,8264 | 11,6528 | PALMAS
DOLP-RD-PA 00690/2026 | 5746904092 | 0112600583 | 0112600583 | 90363 | PARAFUSO DISTR CAB QUAD ACO-GALV M16 250MM 5000DAN | UN | 6 | 6 | 7,22 | 43,32 | PALMAS
DOLP-RD-PA 00690/2026 | 5746904092 | 0112600583 | 0112600583 | 90364 | PARAFUSO DISTR CAB QUAD ACO-GALV M16 300MM 5000DAN | UN | 1 | 1 | 8,22 | 8,22 | PALMAS
DOLP-RD-PA 00690/2026 | 5746904092 | 0112600583 | 0112600583 | 90377 | PARAFUSO DISTR ROSC TOTAL ACO-GALV M16 300MM 5000DAN | UN | 2 | 2 | 8,0069 | 16,0138 | PALMAS
DOLP-RD-PA 00690/2026 | 5746904092 | 0112600583 | 0112600583 | 90379 | PARAFUSO DISTR ROSC TOTAL ACO-GALV M16 400MM 5000DAN | UN | 3 | 3 | 8,59 | 25,77 | PALMAS
DOLP-RD-PA 00690/2026 | 5746904092 | 0112600583 | 0112600583 | 90380 | PARAFUSO DISTR ROSC TOTAL ACO-GALV M16 450MM 5000DAN | UN | 21 | 21 | 8,63 | 181,23 | PALMAS
DOLP-RD-PA 00690/2026 | 5746904092 | 0112600583 | 0112600583 | 90387 | PORCA OLHAL STD SAE1045 GALV MG M16 78,0MM | UN | 8 | 8 | 7,85 | 62,8 | PALMAS
DOLP-RD-PA 00690/2026 | 5746904092 | 0112600583 | 0112600583 | 90388 | PORCA QUADR PESADA ACO-GALV M16 24X24X13MM 5000DAN | UN | 8 | 8 | 0,8197 | 6,5576 | PALMAS
DOLP-RD-PA 00690/2026 | 5746904092 | 0112600583 | 0112600583 | 90389 | ARRUELA QUADRADA ACO GALV 38X18X3MM | UN | 46 | 46 | 0,7371 | 33,9066 | PALMAS
DOLP-RD-PA 00690/2026 | 5746904092 | 0112600583 | 0112600583 | 90391 | FIO AMARRACAO ALUMINIO MOLE 1F 6AWG 4.11MM 80DAN | KG | 2,9 | 2,9 | 43,74 | 126,846 | PALMAS
DOLP-RD-PA 00690/2026 | 5746904092 | 0112600583 | 0112600583 | 90404 | CRUZETA DISTR PRFV RETANG 90X112,5MM 2400MM 400DAN | UN | 17 | 17 | 149,01 | 2533,17 | PALMAS
DOLP-RD-PA 00690/2026 | 5746904092 | 0112600583 | 0112600583 | 90444 | MAO FRANCESA PLANA ACO GALV 726X32MM 5MM 3000DAN | PC | 18 | 18 | 13,67 | 246,06 | PALMAS
DOLP-RD-PA 00690/2026 | 5746904092 | 0112600583 | 0112600583 | 90460 | CONECTOR GRAMPO LINHA VIVA COBR 2-1/0AWG/8-2/0AWG 100A | UN | 6 | 6 | 84,655 | 507,93 | PALMAS
DOLP-RD-PA 00690/2026 | 5746904092 | 0112600583 | 0112600583 | 90488 | CARTUCHO CONECTOR CUNHA METAL 14,8X5,7X7,0MM VERMELHO | UN | 12 | 12 | 1,22 | 14,64 | PALMAS
DOLP-RD-PA 00690/2026 | 5746904092 | 0112600583 | 0112600583 | 90570 | PLACA CONCRETO ESTAI/ESC PLANA 200X600MM 100MM 1600DAN CL2 | PC | 1 | 1 | 45,46 | 45,46 | PALMAS
DOLP-RD-PA 00690/2026 | 5746904092 | 0112600583 | 0112600583 | 90580 | ISOLADOR PILAR PORCEL 36,2KV 400MM 720MM 8.0KN M20 CTC | UN | 56 | 56 | 94,025 | 5265,4 | PALMAS
DOLP-RD-PA 00690/2026 | 5746904092 | 0112600583 | 0112600583 | 90621 | PINO ISOLADOR AUTOTRAVANTE ACO M20/M16 228,5MM | UN | 1 | 1 | 9,2672 | 9,2672 | PALMAS
DOLP-RD-PA 00690/2026 | 5746904092 | 0112600583 | 0112600583 | 90797 | CONECTOR CUNHA ALUM CN-13 6,55-10,11/5,18-8,38MM VRM | UN | 12 | 12 | 6,775 | 81,3 | PALMAS
DOLP-RD-PA 00453/2026 | 5759897070 | 0112600588 | 0112600588 | 90089 | TRANSF DISTR AER OMI 3F 34,5KV 380/220V 75KVA CL2 4TP | UN | 1 | 1 | 17238,01 | 17238,01 | RIO SONO
DOLP-RD-PA 00453/2026 | 5759897070 | 0112600588 | 0112600588 | 90208 | PARA-RAIOS DISTR BT POLIM 220V 10KA OX MT S/CENT RSI | UN | 3 | 3 | 16,49 | 49,47 | RIO SONO
DOLP-RD-PA 00453/2026 | 5759897070 | 0112600588 | 0112600588 | 90212 | PARA-RAIOS DISTR MT POLIM 30KV 10KA OX ZN S/CENT S/FERR | UN | 3 | 3 | 182,19 | 546,57 | RIO SONO
DOLP-RD-PA 00453/2026 | 5759897070 | 0112600588 | 0112600588 | 90257 | CABO ACO COBREADO 1F LCA IACS53% 7X2,06MM 25MM2 | KG | 4 | 4 | 82,62 | 330,48 | RIO SONO
DOLP-RD-PA 00453/2026 | 5759897070 | 0112600588 | 0112600588 | 90266 | CABO ALUM PROT SPL XLPE 1F 15,0KV 50MM2 BLOQ CNZ | M | 10 | 10 | 5,97 | 59,7 | RIO SONO
DOLP-RD-PA 00453/2026 | 5759897070 | 0112600588 | 0112600588 | 90341 | CONECT TERM ESTRANG CB/BAR ALUM 2F 106X22MM 9.00-9.70MM | UN | 4 | 4 | 38,04 | 152,16 | RIO SONO
DOLP-RD-PA 00453/2026 | 5759897070 | 0112600588 | 0112600588 | 90353 | CONECTOR DERIV PERF RSI CB/CB 1,0KV 16-120MM2/4,0-35MM2 | UN | 4 | 4 | 11,875 | 47,5 | RIO SONO
DOLP-RD-PA 00453/2026 | 5759897070 | 0112600588 | 0112600588 | 90414 | FITA ISOLANTE AUTOFUSAO 35KV 5M 19X0,76MM PRT | UN | 1 | 1 | 9,16 | 9,16 | RIO SONO
DOLP-RD-PA 00453/2026 | 5759897070 | 0112600588 | 0112600588 | 90415 | FITA ISOLANTE SIMPLES 750V 10M 19X0,76MM PRT | UN | 1 | 1 | 5,04 | 5,04 | RIO SONO
DOLP-RD-PA 00453/2026 | 5759897070 | 0112600588 | 0112600588 | 90460 | CONECTOR GRAMPO LINHA VIVA COBR 2-1/0AWG/8-2/0AWG 100A | UN | 3 | 3 | 84,655 | 253,965 | RIO SONO
DOLP-RD-PA 00453/2026 | 5759897070 | 0112600588 | 0112600588 | 90462 | HASTE ATERRAMENTO CIRC S/RSC 2400MM 14,3MM 0.254MMM | UN | 9 | 9 | 114,76 | 1032,84 | RIO SONO
DOLP-RD-PA 00453/2026 | 5759897070 | 0112600588 | 0112600588 | 90472 | CONEC DERIV CUNHA-RML COBR II 3,17-8,12/3,17-5,21MM VD | UN | 2 | 2 | 5,565 | 11,13 | RIO SONO
DOLP-RD-PA 00453/2026 | 5759897070 | 0112600588 | 0112600588 | 90498 | ELO FUSIVEL DISTRIBUICAO TIPO H 1A 500MM | UN | 9 | 9 | 6,07 | 54,63 | RIO SONO
DOLP-RD-PA 00453/2026 | 5759897070 | 0112600588 | 0112600588 | 90500 | ELO FUSIVEL DISTRIBUICAO TIPO H 3A 500MM | UN | 3 | 3 | 5,1505 | 15,4515 | RIO SONO
DOLP-RD-PA 00453/2026 | 5759897070 | 0112600588 | 0112600588 | 90586 | CAPA PROTETORA TRANSF MT PEAD 15/36,2KV 135X110MM | UN | 3 | 3 | 11,26 | 33,78 | RIO SONO
DOLP-RD-PA 00453/2026 | 5759897070 | 0112600588 | 0112600588 | 90797 | CONECTOR CUNHA ALUM CN-13 6,55-10,11/5,18-8,38MM VRM | UN | 2 | 2 | 6,775 | 13,55 | RIO SONO
DOLP-RD-PA 00453/2026 | 5759897070 | 0112600588 | 0112600588 | 90826 | CONEC TERM CPR CB/BAR RT RLD ALUM 1F 7,70-8,60MM 85X23MM | UN | 6 | 6 | 4,89 | 29,34 | RIO SONO
DOLP-RD-PA 00453/2026 | 5759897070 | 0112600588 | 0112600588 | 91217 | CABO COBRE ISOLAD 450/750V BWF/PVC 10MM2 CL2/4/5 PRT | M | 10 | 10 | 7,08 | 70,8 | RIO SONO
DOLP-RD-PA 00642/2026 | 5700269122 | 0112600597 | 0112600597 | 90208 | PARA-RAIOS DISTR BT POLIM 220V 10KA OX MT S/CENT RSI | UN | 2 | 2 | 16,49 | 32,98 | PALMAS
DOLP-RD-PA 00642/2026 | 5700269122 | 0112600597 | 0112600597 | 90212 | PARA-RAIOS DISTR MT POLIM 30KV 10KA OX ZN S/CENT S/FERR | UN | 1 | 1 | 182,19 | 182,19 | PALMAS
DOLP-RD-PA 00642/2026 | 5700269122 | 0112600597 | 0112600597 | 90266 | CABO ALUM PROT SPL XLPE 1F 15,0KV 50MM2 BLOQ CNZ | M | 2 | 2 | 5,97 | 11,94 | PALMAS
DOLP-RD-PA 00642/2026 | 5700269122 | 0112600597 | 0112600597 | 90353 | CONECTOR DERIV PERF RSI CB/CB 1,0KV 16-120MM2/4,0-35MM2 | UN | 2 | 2 | 11,875 | 23,75 | PALMAS
DOLP-RD-PA 00642/2026 | 5700269122 | 0112600597 | 0112600597 | 90471 | CONEC DERIV CUNHA-RML COBR I 3,17-8,12/3,17-7,42MM CZ | UN | 1 | 1 | 8,915 | 8,915 | PALMAS
DOLP-RD-PA 00642/2026 | 5700269122 | 0112600597 | 0112600597 | 90804 | CONEC TERM CPR CB/BAR RT RLD ALUM 2F 3,09-4,10MM 145X25MM | UN | 3 | 3 | 10,15 | 30,45 | PALMAS
DOLP-RD-PA 00642/2026 | 5700269122 | 0112600597 | 0112600597 | 90826 | CONEC TERM CPR CB/BAR RT RLD ALUM 1F 7,70-8,60MM 85X23MM | UN | 2 | 2 | 4,89 | 9,78 | PALMAS
DOLP-RD-PA 00642/2026 | 5700269122 | 0112600597 | 0112600597 | 91217 | CABO COBRE ISOLAD 450/750V BWF/PVC 10MM2 CL2/4/5 PRT | M | 2 | 2 | 7,08 | 14,16 | PALMAS
DOLP-RD-PA 00642/2026 | 5700269122 | 0112600597 | 0112600597 | 91638 | TRANSF DISTR AER OVI 1F 19,919KV 440/220V 15KVA CL2 5TP | UN | 1 | 1 | 5819,26 | 5819,26 | PALMAS
DOLP-RD-PA 00621/2026 | 5711684122 | 0112600598 | 0112600598 | 90208 | PARA-RAIOS DISTR BT POLIM 220V 10KA OX MT S/CENT RSI | UN | 2 | 2 | 16,49 | 32,98 | PALMAS
DOLP-RD-PA 00621/2026 | 5711684122 | 0112600598 | 0112600598 | 90212 | PARA-RAIOS DISTR MT POLIM 30KV 10KA OX ZN S/CENT S/FERR | UN | 1 | 1 | 182,19 | 182,19 | PALMAS
DOLP-RD-PA 00621/2026 | 5711684122 | 0112600598 | 0112600598 | 90266 | CABO ALUM PROT SPL XLPE 1F 15,0KV 50MM2 BLOQ CNZ | M | 3 | 3 | 5,97 | 17,91 | PALMAS
DOLP-RD-PA 00621/2026 | 5711684122 | 0112600598 | 0112600598 | 90353 | CONECTOR DERIV PERF RSI CB/CB 1,0KV 16-120MM2/4,0-35MM2 | UN | 2 | 2 | 11,875 | 23,75 | PALMAS
DOLP-RD-PA 00621/2026 | 5711684122 | 0112600598 | 0112600598 | 90471 | CONEC DERIV CUNHA-RML COBR I 3,17-8,12/3,17-7,42MM CZ | UN | 1 | 1 | 8,915 | 8,915 | PALMAS
DOLP-RD-PA 00621/2026 | 5711684122 | 0112600598 | 0112600598 | 90498 | ELO FUSIVEL DISTRIBUICAO TIPO H 1A 500MM | UN | 1 | 1 | 6,07 | 6,07 | PALMAS
DOLP-RD-PA 00621/2026 | 5711684122 | 0112600598 | 0112600598 | 90797 | CONECTOR CUNHA ALUM CN-13 6,55-10,11/5,18-8,38MM VRM | UN | 1 | 1 | 6,775 | 6,775 | PALMAS
DOLP-RD-PA 00621/2026 | 5711684122 | 0112600598 | 0112600598 | 90804 | CONEC TERM CPR CB/BAR RT RLD ALUM 2F 3,09-4,10MM 145X25MM | UN | 3 | 3 | 10,15 | 30,45 | PALMAS
DOLP-RD-PA 00621/2026 | 5711684122 | 0112600598 | 0112600598 | 90826 | CONEC TERM CPR CB/BAR RT RLD ALUM 1F 7,70-8,60MM 85X23MM | UN | 3 | 3 | 4,89 | 14,67 | PALMAS
DOLP-RD-PA 00621/2026 | 5711684122 | 0112600598 | 0112600598 | 91217 | CABO COBRE ISOLAD 450/750V BWF/PVC 10MM2 CL2/4/5 PRT | M | 8 | 8 | 7,08 | 56,64 | PALMAS
DOLP-RD-PA 00621/2026 | 5711684122 | 0112600598 | 0112600598 | 91638 | TRANSF DISTR AER OVI 1F 19,919KV 440/220V 15KVA CL2 5TP | UN | 1 | 1 | 5819,26 | 5819,26 | PALMAS
DOLP-RD-PA 00529/2026 | 5706607122 | 0112600599 | 0112600599 | 90208 | PARA-RAIOS DISTR BT POLIM 220V 10KA OX MT S/CENT RSI | UN | 3 | 3 | 16,49 | 49,47 | PALMAS
DOLP-RD-PA 00529/2026 | 5706607122 | 0112600599 | 0112600599 | 90210 | PARA-RAIOS DISTR MT POLIM 12KV 10KA OX ZN S/CENT S/FERR | UN | 3 | 3 | 109,41 | 328,23 | PALMAS
DOLP-RD-PA 00529/2026 | 5706607122 | 0112600599 | 0112600599 | 90266 | CABO ALUM PROT SPL XLPE 1F 15,0KV 50MM2 BLOQ CNZ | M | 8 | 8 | 5,97 | 47,76 | PALMAS
DOLP-RD-PA 00529/2026 | 5706607122 | 0112600599 | 0112600599 | 90342 | CONECT TERM ESTRANG CB/BAR ALUM 2F 123X25MM 11.20-12.30MM | UN | 4 | 4 | 59,585 | 238,34 | PALMAS
DOLP-RD-PA 00529/2026 | 5706607122 | 0112600599 | 0112600599 | 90353 | CONECTOR DERIV PERF RSI CB/CB 1,0KV 16-120MM2/4,0-35MM2 | UN | 6 | 6 | 11,875 | 71,25 | PALMAS
DOLP-RD-PA 00529/2026 | 5706607122 | 0112600599 | 0112600599 | 90462 | HASTE ATERRAMENTO CIRC S/RSC 2400MM 14,3MM 0.254MMM | UN | 3 | 3 | 114,76 | 344,28 | PALMAS
DOLP-RD-PA 00529/2026 | 5706607122 | 0112600599 | 0112600599 | 90489 | CONECTOR ATERR CUNHA TRANSV COBRE CB/HST 25-35MM2 14,3MM | UN | 3 | 3 | 13,96 | 41,88 | PALMAS
DOLP-RD-PA 00529/2026 | 5706607122 | 0112600599 | 0112600599 | 90586 | CAPA PROTETORA TRANSF MT PEAD 15/36,2KV 135X110MM | UN | 3 | 3 | 11,26 | 33,78 | PALMAS
DOLP-RD-PA 00529/2026 | 5706607122 | 0112600599 | 0112600599 | 90639 | ELO FUSIVEL DISTRIBUICAO TIPO K 6A 500MM AMARELA | UN | 3 | 3 | 6,53 | 19,59 | PALMAS
DOLP-RD-PA 00529/2026 | 5706607122 | 0112600599 | 0112600599 | 90791 | CONECTOR CUNHA ALUM CN-10 8,23-14,53/4,11-11,79MM AZL | UN | 1 | 1 | 16,325 | 16,325 | PALMAS
DOLP-RD-PA 00529/2026 | 5706607122 | 0112600599 | 0112600599 | 90797 | CONECTOR CUNHA ALUM CN-13 6,55-10,11/5,18-8,38MM VRM | UN | 1 | 1 | 6,775 | 6,775 | PALMAS
DOLP-RD-PA 00529/2026 | 5706607122 | 0112600599 | 0112600599 | 90826 | CONEC TERM CPR CB/BAR RT RLD ALUM 1F 7,70-8,60MM 85X23MM | UN | 6 | 6 | 4,89 | 29,34 | PALMAS
DOLP-RD-PA 00529/2026 | 5706607122 | 0112600599 | 0112600599 | 91123 | TRANSF DISTR AER OVI 3F 13,8KV 380/220V 150KVA CL2 4TP | UN | 1 | 1 | 25183,0967 | 25183,0967 | PALMAS
DOLP-RD-PA 00529/2026 | 5706607122 | 0112600599 | 0112600599 | 91217 | CABO COBRE ISOLAD 450/750V BWF/PVC 10MM2 CL2/4/5 PRT | M | 6 | 6 | 7,08 | 42,48 | PALMAS
DOLP-RD-PA 00643/2026 | 5746488122 | 0112600604 | 0112600604 | 90208 | PARA-RAIOS DISTR BT POLIM 220V 10KA OX MT S/CENT RSI | UN | 3 | 3 | 16,49 | 49,47 | PALMAS
DOLP-RD-PA 00643/2026 | 5746488122 | 0112600604 | 0112600604 | 90212 | PARA-RAIOS DISTR MT POLIM 30KV 10KA OX ZN S/CENT S/FERR | UN | 3 | 3 | 182,19 | 546,57 | PALMAS
DOLP-RD-PA 00643/2026 | 5746488122 | 0112600604 | 0112600604 | 90341 | CONECT TERM ESTRANG CB/BAR ALUM 2F 106X22MM 9.00-9.70MM | UN | 4 | 4 | 38,04 | 152,16 | PALMAS
DOLP-RD-PA 00643/2026 | 5746488122 | 0112600604 | 0112600604 | 90353 | CONECTOR DERIV PERF RSI CB/CB 1,0KV 16-120MM2/4,0-35MM2 | UN | 3 | 3 | 11,875 | 35,625 | PALMAS
DOLP-RD-PA 00643/2026 | 5746488122 | 0112600604 | 0112600604 | 90471 | CONEC DERIV CUNHA-RML COBR I 3,17-8,12/3,17-7,42MM CZ | UN | 3 | 3 | 8,915 | 26,745 | PALMAS
DOLP-RD-PA 00643/2026 | 5746488122 | 0112600604 | 0112600604 | 90500 | ELO FUSIVEL DISTRIBUICAO TIPO H 3A 500MM | UN | 3 | 3 | 5,1505 | 15,4515 | PALMAS
DOLP-RD-PA 00643/2026 | 5746488122 | 0112600604 | 0112600604 | 90586 | CAPA PROTETORA TRANSF MT PEAD 15/36,2KV 135X110MM | UN | 3 | 3 | 11,26 | 33,78 | PALMAS
DOLP-RD-PA 00643/2026 | 5746488122 | 0112600604 | 0112600604 | 90791 | CONECTOR CUNHA ALUM CN-10 8,23-14,53/4,11-11,79MM AZL | UN | 1 | 1 | 16,325 | 16,325 | PALMAS
DOLP-RD-PA 00643/2026 | 5746488122 | 0112600604 | 0112600604 | 90826 | CONEC TERM CPR CB/BAR RT RLD ALUM 1F 7,70-8,60MM 85X23MM | UN | 6 | 6 | 4,89 | 29,34 | PALMAS
DOLP-RD-PA 00643/2026 | 5746488122 | 0112600604 | 0112600604 | 91198 | TRANSF DISTR AER OVI 3F 34,5KV 380/220V 45KVA CL2 4TP | UN | 1 | 1 | 14080,6 | 14080,6 | PALMAS
DOLP-RD-PA 00643/2026 | 5746488122 | 0112600604 | 0112600604 | 91217 | CABO COBRE ISOLAD 450/750V BWF/PVC 10MM2 CL2/4/5 PRT | M | 6 | 6 | 7,08 | 42,48 | PALMAS
DOLP-RD-PA 00493/2026 | 5731658122 | 0112600618 | 0112600618 | 90208 | PARA-RAIOS DISTR BT POLIM 220V 10KA OX MT S/CENT RSI | UN | 3 | 3 | 16,49 | 49,47 | PORTO NACIONAL
DOLP-RD-PA 00493/2026 | 5731658122 | 0112600618 | 0112600618 | 90212 | PARA-RAIOS DISTR MT POLIM 30KV 10KA OX ZN S/CENT S/FERR | UN | 3 | 3 | 182,19 | 546,57 | PORTO NACIONAL
DOLP-RD-PA 00493/2026 | 5731658122 | 0112600618 | 0112600618 | 90266 | CABO ALUM PROT SPL XLPE 1F 15,0KV 50MM2 BLOQ CNZ | M | 8 | 8 | 5,97 | 47,76 | PORTO NACIONAL
DOLP-RD-PA 00493/2026 | 5731658122 | 0112600618 | 0112600618 | 90342 | CONECT TERM ESTRANG CB/BAR ALUM 2F 123X25MM 11.20-12.30MM | UN | 4 | 4 | 59,585 | 238,34 | PORTO NACIONAL
DOLP-RD-PA 00493/2026 | 5731658122 | 0112600618 | 0112600618 | 90353 | CONECTOR DERIV PERF RSI CB/CB 1,0KV 16-120MM2/4,0-35MM2 | UN | 8 | 8 | 11,875 | 95 | PORTO NACIONAL
DOLP-RD-PA 00493/2026 | 5731658122 | 0112600618 | 0112600618 | 90500 | ELO FUSIVEL DISTRIBUICAO TIPO H 3A 500MM | UN | 3 | 3 | 5,1505 | 15,4515 | PORTO NACIONAL
DOLP-RD-PA 00493/2026 | 5731658122 | 0112600618 | 0112600618 | 90586 | CAPA PROTETORA TRANSF MT PEAD 15/36,2KV 135X110MM | UN | 3 | 3 | 11,26 | 33,78 | PORTO NACIONAL
DOLP-RD-PA 00493/2026 | 5731658122 | 0112600618 | 0112600618 | 90796 | CONECTOR CUNHA ALUM CN-02 15,24-17,37/11,68-17,37MM AZL | UN | 1 | 1 | 15,805 | 15,805 | PORTO NACIONAL
DOLP-RD-PA 00493/2026 | 5731658122 | 0112600618 | 0112600618 | 90826 | CONEC TERM CPR CB/BAR RT RLD ALUM 1F 7,70-8,60MM 85X23MM | UN | 6 | 6 | 4,89 | 29,34 | PORTO NACIONAL
DOLP-RD-PA 00493/2026 | 5731658122 | 0112600618 | 0112600618 | 91201 | TRANSF DISTR AER OVI 3F 34,5KV 380/220V 150KVA CL2 4TP | UN | 1 | 1 | 27589,12 | 27589,12 | PORTO NACIONAL
DOLP-RD-PA 00493/2026 | 5731658122 | 0112600618 | 0112600618 | 91217 | CABO COBRE ISOLAD 450/750V BWF/PVC 10MM2 CL2/4/5 PRT | M | 6 | 6 | 7,08 | 42,48 | PORTO NACIONAL
DOLP-RD-PA 00679/2026 | 5706519059 | 0112600628 | 0112600628 | 90056 | TRANSF DISTR AER OMI 3F 13,8KV 380/220V 112,5KVA CL2 4TP | UN | 1 | 1 | 22003,225 | 22003,225 | TAQUARALTO
DOLP-RD-PA 00679/2026 | 5706519059 | 0112600628 | 0112600628 | 90208 | PARA-RAIOS DISTR BT POLIM 220V 10KA OX MT S/CENT RSI | UN | 3 | 3 | 16,49 | 49,47 | TAQUARALTO
DOLP-RD-PA 00679/2026 | 5706519059 | 0112600628 | 0112600628 | 90210 | PARA-RAIOS DISTR MT POLIM 12KV 10KA OX ZN S/CENT S/FERR | UN | 3 | 3 | 109,41 | 328,23 | TAQUARALTO
DOLP-RD-PA 00679/2026 | 5706519059 | 0112600628 | 0112600628 | 90257 | CABO ACO COBREADO 1F LCA IACS53% 7X2,06MM 25MM2 | KG | 4 | 4 | 82,62 | 330,48 | TAQUARALTO
DOLP-RD-PA 00679/2026 | 5706519059 | 0112600628 | 0112600628 | 90266 | CABO ALUM PROT SPL XLPE 1F 15,0KV 50MM2 BLOQ CNZ | M | 10 | 10 | 5,97 | 59,7 | TAQUARALTO
DOLP-RD-PA 00679/2026 | 5706519059 | 0112600628 | 0112600628 | 90341 | CONECT TERM ESTRANG CB/BAR ALUM 2F 106X22MM 9.00-9.70MM | UN | 4 | 4 | 38,04 | 152,16 | TAQUARALTO
DOLP-RD-PA 00679/2026 | 5706519059 | 0112600628 | 0112600628 | 90353 | CONECTOR DERIV PERF RSI CB/CB 1,0KV 16-120MM2/4,0-35MM2 | UN | 4 | 4 | 11,875 | 47,5 | TAQUARALTO
DOLP-RD-PA 00679/2026 | 5706519059 | 0112600628 | 0112600628 | 90460 | CONECTOR GRAMPO LINHA VIVA COBR 2-1/0AWG/8-2/0AWG 100A | UN | 3 | 3 | 84,655 | 253,965 | TAQUARALTO
DOLP-RD-PA 00679/2026 | 5706519059 | 0112600628 | 0112600628 | 90462 | HASTE ATERRAMENTO CIRC S/RSC 2400MM 14,3MM 0.254MMM | UN | 9 | 9 | 114,76 | 1032,84 | TAQUARALTO
DOLP-RD-PA 00679/2026 | 5706519059 | 0112600628 | 0112600628 | 90489 | CONECTOR ATERR CUNHA TRANSV COBRE CB/HST 25-35MM2 14,3MM | UN | 9 | 9 | 13,96 | 125,64 | TAQUARALTO
DOLP-RD-PA 00679/2026 | 5706519059 | 0112600628 | 0112600628 | 90586 | CAPA PROTETORA TRANSF MT PEAD 15/36,2KV 135X110MM | UN | 3 | 3 | 11,26 | 33,78 | TAQUARALTO
DOLP-RD-PA 00679/2026 | 5706519059 | 0112600628 | 0112600628 | 90639 | ELO FUSIVEL DISTRIBUICAO TIPO K 6A 500MM AMARELA | UN | 3 | 3 | 6,53 | 19,59 | TAQUARALTO
DOLP-RD-PA 00679/2026 | 5706519059 | 0112600628 | 0112600628 | 90826 | CONEC TERM CPR CB/BAR RT RLD ALUM 1F 7,70-8,60MM 85X23MM | UN | 6 | 6 | 4,89 | 29,34 | TAQUARALTO
DOLP-RD-PA 00679/2026 | 5706519059 | 0112600628 | 0112600628 | 91217 | CABO COBRE ISOLAD 450/750V BWF/PVC 10MM2 CL2/4/5 PRT | M | 10 | 10 | 7,08 | 70,8 | TAQUARALTO
DOLP-RD-PA 00685/2026 | 5700318196 | 0112600629 | 0112600629 | 90208 | PARA-RAIOS DISTR BT POLIM 220V 10KA OX MT S/CENT RSI | UN | 3 | 3 | 16,49 | 49,47 | TAQUARALTO
DOLP-RD-PA 00685/2026 | 5700318196 | 0112600629 | 0112600629 | 90212 | PARA-RAIOS DISTR MT POLIM 30KV 10KA OX ZN S/CENT S/FERR | UN | 1 | 1 | 182,19 | 182,19 | TAQUARALTO
DOLP-RD-PA 00685/2026 | 5700318196 | 0112600629 | 0112600629 | 90266 | CABO ALUM PROT SPL XLPE 1F 15,0KV 50MM2 BLOQ CNZ | M | 2 | 2 | 5,97 | 11,94 | TAQUARALTO
DOLP-RD-PA 00685/2026 | 5700318196 | 0112600629 | 0112600629 | 90353 | CONECTOR DERIV PERF RSI CB/CB 1,0KV 16-120MM2/4,0-35MM2 | UN | 3 | 3 | 11,875 | 35,625 | TAQUARALTO
DOLP-RD-PA 00685/2026 | 5700318196 | 0112600629 | 0112600629 | 90498 | ELO FUSIVEL DISTRIBUICAO TIPO H 1A 500MM | UN | 1 | 1 | 6,07 | 6,07 | TAQUARALTO
DOLP-RD-PA 00685/2026 | 5700318196 | 0112600629 | 0112600629 | 90797 | CONECTOR CUNHA ALUM CN-13 6,55-10,11/5,18-8,38MM VRM | UN | 1 | 1 | 6,775 | 6,775 | TAQUARALTO
DOLP-RD-PA 00685/2026 | 5700318196 | 0112600629 | 0112600629 | 90804 | CONEC TERM CPR CB/BAR RT RLD ALUM 2F 3,09-4,10MM 145X25MM | UN | 3 | 3 | 10,15 | 30,45 | TAQUARALTO
DOLP-RD-PA 00685/2026 | 5700318196 | 0112600629 | 0112600629 | 90826 | CONEC TERM CPR CB/BAR RT RLD ALUM 1F 7,70-8,60MM 85X23MM | UN | 2 | 2 | 4,89 | 9,78 | TAQUARALTO
DOLP-RD-PA 00685/2026 | 5700318196 | 0112600629 | 0112600629 | 91217 | CABO COBRE ISOLAD 450/750V BWF/PVC 10MM2 CL2/4/5 PRT | M | 2 | 2 | 7,08 | 14,16 | TAQUARALTO
DOLP-RD-PA 00685/2026 | 5700318196 | 0112600629 | 0112600629 | 91638 | TRANSF DISTR AER OVI 1F 19,919KV 440/220V 15KVA CL2 5TP | UN | 1 | 1 | 5819,26 | 5819,26 | TAQUARALTO
DOLP-RD-PA 00686/2026 | 5746904092 | 0112600633 | 0112600633 | 90208 | PARA-RAIOS DISTR BT POLIM 220V 10KA OX MT S/CENT RSI | UN | 2 | 2 | 16,49 | 32,98 | NOVO ACORDO
DOLP-RD-PA 00686/2026 | 5746904092 | 0112600633 | 0112600633 | 90212 | PARA-RAIOS DISTR MT POLIM 30KV 10KA OX ZN S/CENT S/FERR | UN | 1 | 1 | 182,19 | 182,19 | NOVO ACORDO
DOLP-RD-PA 00686/2026 | 5746904092 | 0112600633 | 0112600633 | 90548 | CHAVE FUSIVEL DISTR BSC 36,2KV 300A 1F MAN SEC | PC | 1 | 1 | 271,86 | 271,86 | NOVO ACORDO
DOLP-RD-PA 00688/2026 | 5706190122 | 0112600637 | 0112600637 | 90208 | PARA-RAIOS DISTR BT POLIM 220V 10KA OX MT S/CENT RSI | UN | 3 | 3 | 16,49 | 49,47 | PALMAS
DOLP-RD-PA 00688/2026 | 5706190122 | 0112600637 | 0112600637 | 90210 | PARA-RAIOS DISTR MT POLIM 12KV 10KA OX ZN S/CENT S/FERR | UN | 3 | 3 | 109,41 | 328,23 | PALMAS
DOLP-RD-PA 00688/2026 | 5706190122 | 0112600637 | 0112600637 | 90266 | CABO ALUM PROT SPL XLPE 1F 15,0KV 50MM2 BLOQ CNZ | M | 8 | 8 | 5,97 | 47,76 | PALMAS
DOLP-RD-PA 00688/2026 | 5706190122 | 0112600637 | 0112600637 | 90344 | CONECT TERM ESTRANG CB/BAR ALUM 2F 137X33MM 15.40-17.00MM | UN | 4 | 4 | 67,88 | 271,52 | PALMAS
DOLP-RD-PA 00688/2026 | 5706190122 | 0112600637 | 0112600637 | 90353 | CONECTOR DERIV PERF RSI CB/CB 1,0KV 16-120MM2/4,0-35MM2 | UN | 3 | 3 | 11,875 | 35,625 | PALMAS
DOLP-RD-PA 00688/2026 | 5706190122 | 0112600637 | 0112600637 | 90358 | PARAFUSO DISTR CAB QUAD ACO-GALV M16 50MM 5000DAN | UN | 6 | 0 | 3,3481 | 0 | PALMAS
DOLP-RD-PA 00688/2026 | 5706190122 | 0112600637 | 0112600637 | 90586 | CAPA PROTETORA TRANSF MT PEAD 15/36,2KV 135X110MM | UN | 3 | 3 | 11,26 | 33,78 | PALMAS
DOLP-RD-PA 00688/2026 | 5706190122 | 0112600637 | 0112600637 | 90639 | ELO FUSIVEL DISTRIBUICAO TIPO K 6A 500MM AMARELA | UN | 3 | 3 | 6,53 | 19,59 | PALMAS
DOLP-RD-PA 00688/2026 | 5706190122 | 0112600637 | 0112600637 | 90826 | CONEC TERM CPR CB/BAR RT RLD ALUM 1F 7,70-8,60MM 85X23MM | UN | 6 | 6 | 4,89 | 29,34 | PALMAS
DOLP-RD-PA 00688/2026 | 5706190122 | 0112600637 | 0112600637 | 91123 | TRANSF DISTR AER OVI 3F 13,8KV 380/220V 150KVA CL2 4TP | UN | 1 | 1 | 25183,0967 | 25183,0967 | PALMAS
DOLP-RD-PA 00688/2026 | 5706190122 | 0112600637 | 0112600637 | 91217 | CABO COBRE ISOLAD 450/750V BWF/PVC 10MM2 CL2/4/5 PRT | M | 5 | 5 | 7,08 | 35,4 | PALMAS
DOLP-RD-PA 00700/2026 | 5706143122 | 0112600640 | 0112600640 | 90062 | TRANSF DISTR AER OMI 3F 13,8KV 380/220V 45KVA CL2 4TP | UN | 1 | 1 | 13244,91 | 13244,91 | PALMAS
DOLP-RD-PA 00700/2026 | 5706143122 | 0112600640 | 0112600640 | 90208 | PARA-RAIOS DISTR BT POLIM 220V 10KA OX MT S/CENT RSI | UN | 3 | 3 | 16,49 | 49,47 | PALMAS
DOLP-RD-PA 00700/2026 | 5706143122 | 0112600640 | 0112600640 | 90210 | PARA-RAIOS DISTR MT POLIM 12KV 10KA OX ZN S/CENT S/FERR | UN | 3 | 3 | 109,41 | 328,23 | PALMAS
DOLP-RD-PA 00700/2026 | 5706143122 | 0112600640 | 0112600640 | 90266 | CABO ALUM PROT SPL XLPE 1F 15,0KV 50MM2 BLOQ CNZ | M | 5 | 5 | 5,97 | 29,85 | PALMAS
DOLP-RD-PA 00700/2026 | 5706143122 | 0112600640 | 0112600640 | 90340 | CONECT TERM ESTRANG CB/BAR ALUM 1F 48X18MM 6.70-7.30MM | UN | 4 | 4 | 19,62 | 78,48 | PALMAS
DOLP-RD-PA 00700/2026 | 5706143122 | 0112600640 | 0112600640 | 90341 | CONECT TERM ESTRANG CB/BAR ALUM 2F 106X22MM 9.00-9.70MM | UN | 4 | 4 | 38,04 | 152,16 | PALMAS
DOLP-RD-PA 00700/2026 | 5706143122 | 0112600640 | 0112600640 | 90353 | CONECTOR DERIV PERF RSI CB/CB 1,0KV 16-120MM2/4,0-35MM2 | UN | 6 | 6 | 11,875 | 71,25 | PALMAS
DOLP-RD-PA 00700/2026 | 5706143122 | 0112600640 | 0112600640 | 90415 | FITA ISOLANTE SIMPLES 750V 10M 19X0,76MM PRT | UN | 1 | 1 | 5,04 | 5,04 | PALMAS
DOLP-RD-PA 00700/2026 | 5706143122 | 0112600640 | 0112600640 | 90471 | CONEC DERIV CUNHA-RML COBR I 3,17-8,12/3,17-7,42MM CZ | UN | 1 | 1 | 8,915 | 8,915 | PALMAS
DOLP-RD-PA 00700/2026 | 5706143122 | 0112600640 | 0112600640 | 90586 | CAPA PROTETORA TRANSF MT PEAD 15/36,2KV 135X110MM | UN | 3 | 3 | 11,26 | 33,78 | PALMAS
DOLP-RD-PA 00700/2026 | 5706143122 | 0112600640 | 0112600640 | 90797 | CONECTOR CUNHA ALUM CN-13 6,55-10,11/5,18-8,38MM VRM | UN | 3 | 3 | 6,775 | 20,325 | PALMAS
DOLP-RD-PA 00700/2026 | 5706143122 | 0112600640 | 0112600640 | 91217 | CABO COBRE ISOLAD 450/750V BWF/PVC 10MM2 CL2/4/5 PRT | M | 3 | 3 | 7,08 | 21,24 | PALMAS
DOLP-RD-PA 00703/2026 | 5712185122 | 0112600644 | 0112600644 | 90208 | PARA-RAIOS DISTR BT POLIM 220V 10KA OX MT S/CENT RSI | UN | 2 | 2 | 16,49 | 32,98 | PALMAS
DOLP-RD-PA 00703/2026 | 5712185122 | 0112600644 | 0112600644 | 90210 | PARA-RAIOS DISTR MT POLIM 12KV 10KA OX ZN S/CENT S/FERR | UN | 1 | 1 | 109,41 | 109,41 | PALMAS
DOLP-RD-PA 00703/2026 | 5712185122 | 0112600644 | 0112600644 | 90266 | CABO ALUM PROT SPL XLPE 1F 15,0KV 50MM2 BLOQ CNZ | M | 3 | 3 | 5,97 | 17,91 | PALMAS
DOLP-RD-PA 00703/2026 | 5712185122 | 0112600644 | 0112600644 | 90277 | ISOLADOR BASTAO POLIM ANCOR 15.0KV 370MM 380MM 50KN GO | UN | 1 | 1 | 30,5886 | 30,5886 | PALMAS
DOLP-RD-PA 00703/2026 | 5712185122 | 0112600644 | 0112600644 | 90345 | CONEC DERIV CUNHA-ESTRIBO ALUM/COBR 5,88-8,01MM/2AWG VM | UN | 1 | 1 | 29,56 | 29,56 | PALMAS
DOLP-RD-PA 00703/2026 | 5712185122 | 0112600644 | 0112600644 | 90353 | CONECTOR DERIV PERF RSI CB/CB 1,0KV 16-120MM2/4,0-35MM2 | UN | 2 | 2 | 11,875 | 23,75 | PALMAS
DOLP-RD-PA 00703/2026 | 5712185122 | 0112600644 | 0112600644 | 90461 | CONECTOR GRAMPO LINHA VIVA ALUM 35-120MM2/10-95MM2 400A | UN | 1 | 1 | 127,595 | 127,595 | PALMAS
DOLP-RD-PA 00703/2026 | 5712185122 | 0112600644 | 0112600644 | 90498 | ELO FUSIVEL DISTRIBUICAO TIPO H 1A 500MM | UN | 1 | 1 | 6,07 | 6,07 | PALMAS
DOLP-RD-PA 00703/2026 | 5712185122 | 0112600644 | 0112600644 | 90804 | CONEC TERM CPR CB/BAR RT RLD ALUM 2F 3,09-4,10MM 145X25MM | UN | 3 | 3 | 10,15 | 30,45 | PALMAS
DOLP-RD-PA 00703/2026 | 5712185122 | 0112600644 | 0112600644 | 90826 | CONEC TERM CPR CB/BAR RT RLD ALUM 1F 7,70-8,60MM 85X23MM | UN | 2 | 2 | 4,89 | 9,78 | PALMAS
DOLP-RD-PA 00703/2026 | 5712185122 | 0112600644 | 0112600644 | 91217 | CABO COBRE ISOLAD 450/750V BWF/PVC 10MM2 CL2/4/5 PRT | M | 2 | 2 | 7,08 | 14,16 | PALMAS
DOLP-RD-PA 00703/2026 | 5712185122 | 0112600644 | 0112600644 | 91623 | TRANSF DISTR AER OVI 1F 7,967KV 440/220V 15KVA CL2 5TP | UN | 1 | 1 | 6141,565 | 6141,565 | PALMAS
ENC-RD-PS 00005/2026 | 5700521233 | 0212600028 | 0212600028 | 90069 | TRANSF DISTR AER OMI 1F 19,919KV 440/220V 15KVA CL2 5TP | UN | 1 | 1 | 5819,26 | 5819,26 | ABREULÂNDIA
ENC-RD-PS 00005/2026 | 5700521233 | 0212600028 | 0212600028 | 90212 | PARA-RAIOS DISTR MT POLIM 30KV 10KA OX ZN S/CENT S/FERR | UN | 1 | 1 | 182,19 | 182,19 | ABREULÂNDIA
ENC-RD-PS 00005/2026 | 5700521233 | 0212600028 | 0212600028 | 90266 | CABO ALUM PROT SPL XLPE 1F 15,0KV 50MM2 BLOQ CNZ | M | 1,5 | 1,5 | 5,97 | 8,955 | ABREULÂNDIA
ENC-RD-PS 00005/2026 | 5700521233 | 0212600028 | 0212600028 | 90498 | ELO FUSIVEL DISTRIBUICAO TIPO H 1A 500MM | UN | 1 | 1 | 6,07 | 6,07 | ABREULÂNDIA
ENC-RD-PS 00005/2026 | 5700521233 | 0212600028 | 0212600028 | 90826 | CONEC TERM CPR CB/BAR RT RLD ALUM 1F 7,70-8,60MM 85X23MM | UN | 2 | 2 | 4,89 | 9,78 | ABREULÂNDIA
ENC-RD-PS 00005/2026 | 5700521233 | 0212600028 | 0212600028 | 91217 | CABO COBRE ISOLAD 450/750V BWF/PVC 10MM2 CL2/4/5 PRT | M | 1,5 | 1,5 | 7,08 | 10,62 | ABREULÂNDIA
ENC-RD-PS 00010/2026 | 5710095149 | 0212600030 | 0212600030 | 90069 | TRANSF DISTR AER OMI 1F 19,919KV 440/220V 15KVA CL2 5TP | UN | 1 | 1 | 5819,26 | 5819,26 | CASEARA
ENC-RD-PS 00010/2026 | 5710095149 | 0212600030 | 0212600030 | 90208 | PARA-RAIOS DISTR BT POLIM 220V 10KA OX MT S/CENT RSI | UN | 2 | 2 | 16,49 | 32,98 | CASEARA
ENC-RD-PS 00010/2026 | 5710095149 | 0212600030 | 0212600030 | 90212 | PARA-RAIOS DISTR MT POLIM 30KV 10KA OX ZN S/CENT S/FERR | UN | 1 | 1 | 182,19 | 182,19 | CASEARA
ENC-RD-PS 00010/2026 | 5710095149 | 0212600030 | 0212600030 | 90266 | CABO ALUM PROT SPL XLPE 1F 15,0KV 50MM2 BLOQ CNZ | M | 1,5 | 1,5 | 5,97 | 8,955 | CASEARA
ENC-RD-PS 00010/2026 | 5710095149 | 0212600030 | 0212600030 | 90353 | CONECTOR DERIV PERF RSI CB/CB 1,0KV 16-120MM2/4,0-35MM2 | UN | 2 | 2 | 11,875 | 23,75 | CASEARA
ENC-RD-PS 00010/2026 | 5710095149 | 0212600030 | 0212600030 | 90586 | CAPA PROTETORA TRANSF MT PEAD 15/36,2KV 135X110MM | UN | 1 | 1 | 11,26 | 11,26 | CASEARA
ENC-RD-PS 00010/2026 | 5710095149 | 0212600030 | 0212600030 | 90805 | CONEC TERM CPR CB/BAR RT RLD ALUM 2F 4,60-5,20MM 145X25MM | UN | 3 | 3 | 10,05 | 30,15 | CASEARA
ENC-RD-PS 00010/2026 | 5710095149 | 0212600030 | 0212600030 | 90826 | CONEC TERM CPR CB/BAR RT RLD ALUM 1F 7,70-8,60MM 85X23MM | UN | 2 | 2 | 4,89 | 9,78 | CASEARA
ENC-RD-PS 00010/2026 | 5710095149 | 0212600030 | 0212600030 | 91217 | CABO COBRE ISOLAD 450/750V BWF/PVC 10MM2 CL2/4/5 PRT | M | 2 | 2 | 7,08 | 14,16 | CASEARA
ENC-RD-PS 00003/2026 | 5710442086 | 0212600035 | 0212600035 | 90087 | TRANSF DISTR AER OMI 3F 34,5KV 380/220V 30KVA CL2 4TP | UN | 1 | 1 | 13519,645 | 13519,645 | MARIANÓPOLIS DO TOCANTINS
ENC-RD-PS 00003/2026 | 5710442086 | 0212600035 | 0212600035 | 90208 | PARA-RAIOS DISTR BT POLIM 220V 10KA OX MT S/CENT RSI | UN | 3 | 3 | 16,49 | 49,47 | MARIANÓPOLIS DO TOCANTINS
ENC-RD-PS 00003/2026 | 5710442086 | 0212600035 | 0212600035 | 90212 | PARA-RAIOS DISTR MT POLIM 30KV 10KA OX ZN S/CENT S/FERR | UN | 3 | 3 | 182,19 | 546,57 | MARIANÓPOLIS DO TOCANTINS
ENC-RD-PS 00003/2026 | 5710442086 | 0212600035 | 0212600035 | 90266 | CABO ALUM PROT SPL XLPE 1F 15,0KV 50MM2 BLOQ CNZ | M | 6 | 6 | 5,97 | 35,82 | MARIANÓPOLIS DO TOCANTINS
ENC-RD-PS 00003/2026 | 5710442086 | 0212600035 | 0212600035 | 90340 | CONECT TERM ESTRANG CB/BAR ALUM 1F 48X18MM 6.70-7.30MM | UN | 3 | 3 | 19,62 | 58,86 | MARIANÓPOLIS DO TOCANTINS
ENC-RD-PS 00003/2026 | 5710442086 | 0212600035 | 0212600035 | 90353 | CONECTOR DERIV PERF RSI CB/CB 1,0KV 16-120MM2/4,0-35MM2 | UN | 3 | 3 | 11,875 | 35,625 | MARIANÓPOLIS DO TOCANTINS
ENC-RD-PS 00003/2026 | 5710442086 | 0212600035 | 0212600035 | 90415 | FITA ISOLANTE SIMPLES 750V 10M 19X0,76MM PRT | UN | 1 | 1 | 5,04 | 5,04 | MARIANÓPOLIS DO TOCANTINS
ENC-RD-PS 00003/2026 | 5710442086 | 0212600035 | 0212600035 | 90497 | ELO FUSIVEL DISTRIBUICAO TIPO H 0,5A 500MM | UN | 3 | 3 | 5,1505 | 15,4515 | MARIANÓPOLIS DO TOCANTINS
ENC-RD-PS 00003/2026 | 5710442086 | 0212600035 | 0212600035 | 90826 | CONEC TERM CPR CB/BAR RT RLD ALUM 1F 7,70-8,60MM 85X23MM | UN | 6 | 6 | 4,89 | 29,34 | MARIANÓPOLIS DO TOCANTINS
ENC-RD-PS 00003/2026 | 5710442086 | 0212600035 | 0212600035 | 91217 | CABO COBRE ISOLAD 450/750V BWF/PVC 10MM2 CL2/4/5 PRT | M | 4 | 4 | 7,08 | 28,32 | MARIANÓPOLIS DO TOCANTINS
ENC-RD-PS 00006/2026 | 5720155007 | 0212600040 | 0212600040 | 90208 | PARA-RAIOS DISTR BT POLIM 220V 10KA OX MT S/CENT RSI | UN | 2 | 2 | 16,49 | 32,98 | MIRACEMA DO TOCANTINS
ENC-RD-PS 00006/2026 | 5720155007 | 0212600040 | 0212600040 | 90210 | PARA-RAIOS DISTR MT POLIM 12KV 10KA OX ZN S/CENT S/FERR | UN | 1 | 1 | 109,41 | 109,41 | MIRACEMA DO TOCANTINS
ENC-RD-PS 00006/2026 | 5720155007 | 0212600040 | 0212600040 | 90353 | CONECTOR DERIV PERF RSI CB/CB 1,0KV 16-120MM2/4,0-35MM2 | UN | 2 | 2 | 11,875 | 23,75 | MIRACEMA DO TOCANTINS
ENC-RD-PS 00006/2026 | 5720155007 | 0212600040 | 0212600040 | 90363 | PARAFUSO DISTR CAB QUAD ACO-GALV M16 250MM 5000DAN | UN | 2 | 2 | 7,22 | 14,44 | MIRACEMA DO TOCANTINS
ENC-RD-PS 00006/2026 | 5720155007 | 0212600040 | 0212600040 | 90389 | ARRUELA QUADRADA ACO GALV 38X18X3MM | UN | 2 | 2 | 0,7371 | 1,4742 | MIRACEMA DO TOCANTINS
ENC-RD-PS 00006/2026 | 5720155007 | 0212600040 | 0212600040 | 90460 | CONECTOR GRAMPO LINHA VIVA COBR 2-1/0AWG/8-2/0AWG 100A | UN | 1 | 1 | 84,655 | 84,655 | MIRACEMA DO TOCANTINS
ENC-RD-PS 00006/2026 | 5720155007 | 0212600040 | 0212600040 | 90498 | ELO FUSIVEL DISTRIBUICAO TIPO H 1A 500MM | UN | 1 | 1 | 6,07 | 6,07 | MIRACEMA DO TOCANTINS
ENC-RD-PS 00006/2026 | 5720155007 | 0212600040 | 0212600040 | 90586 | CAPA PROTETORA TRANSF MT PEAD 15/36,2KV 135X110MM | UN | 1 | 1 | 11,26 | 11,26 | MIRACEMA DO TOCANTINS
ENC-RD-PS 00006/2026 | 5720155007 | 0212600040 | 0212600040 | 90804 | CONEC TERM CPR CB/BAR RT RLD ALUM 2F 3,09-4,10MM 145X25MM | UN | 3 | 3 | 10,15 | 30,45 | MIRACEMA DO TOCANTINS
ENC-RD-PS 00006/2026 | 5720155007 | 0212600040 | 0212600040 | 91217 | CABO COBRE ISOLAD 450/750V BWF/PVC 10MM2 CL2/4/5 PRT | M | 2,5 | 2,5 | 7,08 | 17,7 | MIRACEMA DO TOCANTINS
ENC-RD-PS 00006/2026 | 5720155007 | 0212600040 | 0212600040 | 91623 | TRANSF DISTR AER OVI 1F 7,967KV 440/220V 15KVA CL2 5TP | UN | 1 | 1 | 6141,565 | 6141,565 | MIRACEMA DO TOCANTINS
ENC-RD-PS 00006/2026 | 5720155007 | 0212600040 | 0212600040 | 92172 | CONECTOR GRAMPO LINHA VIVA ALUM 34-170MM2/ESTRIBO 6,4MM 100A | UN | 1 | 1 | 51,6737 | 51,6737 | MIRACEMA DO TOCANTINS
ENC-RD-PS 00007/2026 | 5700716007 | 0212600041 | 0212600041 | 90210 | PARA-RAIOS DISTR MT POLIM 12KV 10KA OX ZN S/CENT S/FERR | UN | 1 | 1 | 109,41 | 109,41 | MIRACEMA DO TOCANTINS
ENC-RD-PS 00007/2026 | 5700716007 | 0212600041 | 0212600041 | 90266 | CABO ALUM PROT SPL XLPE 1F 15,0KV 50MM2 BLOQ CNZ | M | 1 | 1 | 5,97 | 5,97 | MIRACEMA DO TOCANTINS
ENC-RD-PS 00007/2026 | 5700716007 | 0212600041 | 0212600041 | 90499 | ELO FUSIVEL DISTRIBUICAO TIPO H 2A 500MM | UN | 1 | 1 | 5,1505 | 5,1505 | MIRACEMA DO TOCANTINS
ENC-RD-PS 00007/2026 | 5700716007 | 0212600041 | 0212600041 | 90826 | CONEC TERM CPR CB/BAR RT RLD ALUM 1F 7,70-8,60MM 85X23MM | UN | 2 | 2 | 4,89 | 9,78 | MIRACEMA DO TOCANTINS
ENC-RD-PS 00007/2026 | 5700716007 | 0212600041 | 0212600041 | 91217 | CABO COBRE ISOLAD 450/750V BWF/PVC 10MM2 CL2/4/5 PRT | M | 1 | 1 | 7,08 | 7,08 | MIRACEMA DO TOCANTINS
ENC-RD-PS 00007/2026 | 5700716007 | 0212600041 | 0212600041 | 91623 | TRANSF DISTR AER OVI 1F 7,967KV 440/220V 15KVA CL2 5TP | UN | 1 | 1 | 6141,565 | 6141,565 | MIRACEMA DO TOCANTINS
ENC-RD-PS 00024/2026 | 5700559233 | 0212600049 | 0212600049 | 90070 | TRANSF DISTR AER OMI 1F 19,919KV 440/220V 25KVA CL2 5TP | UN | 1 | 1 | 7717,245 | 7717,245 | ABREULÂNDIA
ENC-RD-PS 00024/2026 | 5700559233 | 0212600049 | 0212600049 | 90212 | PARA-RAIOS DISTR MT POLIM 30KV 10KA OX ZN S/CENT S/FERR | UN | 1 | 1 | 182,19 | 182,19 | ABREULÂNDIA
ENC-RD-PS 00024/2026 | 5700559233 | 0212600049 | 0212600049 | 90266 | CABO ALUM PROT SPL XLPE 1F 15,0KV 50MM2 BLOQ CNZ | M | 1,5 | 1,5 | 5,97 | 8,955 | ABREULÂNDIA
ENC-RD-PS 00024/2026 | 5700559233 | 0212600049 | 0212600049 | 90499 | ELO FUSIVEL DISTRIBUICAO TIPO H 2A 500MM | UN | 1 | 1 | 5,1505 | 5,1505 | ABREULÂNDIA
ENC-RD-PS 00024/2026 | 5700559233 | 0212600049 | 0212600049 | 90805 | CONEC TERM CPR CB/BAR RT RLD ALUM 2F 4,60-5,20MM 145X25MM | UN | 3 | 3 | 10,05 | 30,15 | ABREULÂNDIA
ENC-RD-PS 00024/2026 | 5700559233 | 0212600049 | 0212600049 | 90826 | CONEC TERM CPR CB/BAR RT RLD ALUM 1F 7,70-8,60MM 85X23MM | UN | 2 | 2 | 4,89 | 9,78 | ABREULÂNDIA
ENC-RD-PS 00024/2026 | 5700559233 | 0212600049 | 0212600049 | 91217 | CABO COBRE ISOLAD 450/750V BWF/PVC 10MM2 CL2/4/5 PRT | M | 1,5 | 1,5 | 7,08 | 10,62 | ABREULÂNDIA
ENC-RD-PS 00021/2026 | 5710170055 | 0212600050 | 0212600050 | 90087 | TRANSF DISTR AER OMI 3F 34,5KV 380/220V 30KVA CL2 4TP | UN | 1 | 1 | 13519,645 | 13519,645 | ARAGUACEMA
ENC-RD-PS 00021/2026 | 5710170055 | 0212600050 | 0212600050 | 90208 | PARA-RAIOS DISTR BT POLIM 220V 10KA OX MT S/CENT RSI | UN | 3 | 3 | 16,49 | 49,47 | ARAGUACEMA
ENC-RD-PS 00021/2026 | 5710170055 | 0212600050 | 0212600050 | 90212 | PARA-RAIOS DISTR MT POLIM 30KV 10KA OX ZN S/CENT S/FERR | UN | 3 | 3 | 182,19 | 546,57 | ARAGUACEMA
ENC-RD-PS 00021/2026 | 5710170055 | 0212600050 | 0212600050 | 90257 | CABO ACO COBREADO 1F LCA IACS53% 7X2,06MM 25MM2 | KG | 3,5 | 3,5 | 82,62 | 289,17 | ARAGUACEMA
ENC-RD-PS 00021/2026 | 5710170055 | 0212600050 | 0212600050 | 90266 | CABO ALUM PROT SPL XLPE 1F 15,0KV 50MM2 BLOQ CNZ | M | 5 | 5 | 5,97 | 29,85 | ARAGUACEMA
ENC-RD-PS 00021/2026 | 5710170055 | 0212600050 | 0212600050 | 90353 | CONECTOR DERIV PERF RSI CB/CB 1,0KV 16-120MM2/4,0-35MM2 | UN | 3 | 3 | 11,875 | 35,625 | ARAGUACEMA
ENC-RD-PS 00021/2026 | 5710170055 | 0212600050 | 0212600050 | 90462 | HASTE ATERRAMENTO CIRC S/RSC 2400MM 14,3MM 0.254MMM | UN | 6 | 6 | 114,76 | 688,56 | ARAGUACEMA
ENC-RD-PS 00021/2026 | 5710170055 | 0212600050 | 0212600050 | 90490 | CONECTOR ATERR CUNHA COBRE CB/HST 16-25MM2 14,3MM | UN | 6 | 6 | 15,185 | 91,11 | ARAGUACEMA
ENC-RD-PS 00021/2026 | 5710170055 | 0212600050 | 0212600050 | 90497 | ELO FUSIVEL DISTRIBUICAO TIPO H 0,5A 500MM | UN | 3 | 3 | 5,1505 | 15,4515 | ARAGUACEMA
ENC-RD-PS 00021/2026 | 5710170055 | 0212600050 | 0212600050 | 90500 | ELO FUSIVEL DISTRIBUICAO TIPO H 3A 500MM | UN | 1 | 1 | 5,1505 | 5,1505 | ARAGUACEMA
ENC-RD-PS 00021/2026 | 5710170055 | 0212600050 | 0212600050 | 90797 | CONECTOR CUNHA ALUM CN-13 6,55-10,11/5,18-8,38MM VRM | UN | 3 | 3 | 6,775 | 20,325 | ARAGUACEMA
ENC-RD-PS 00021/2026 | 5710170055 | 0212600050 | 0212600050 | 90805 | CONEC TERM CPR CB/BAR RT RLD ALUM 2F 4,60-5,20MM 145X25MM | UN | 4 | 4 | 10,05 | 40,2 | ARAGUACEMA
ENC-RD-PS 00021/2026 | 5710170055 | 0212600050 | 0212600050 | 90826 | CONEC TERM CPR CB/BAR RT RLD ALUM 1F 7,70-8,60MM 85X23MM | UN | 6 | 6 | 4,89 | 29,34 | ARAGUACEMA
ENC-RD-PS 00021/2026 | 5710170055 | 0212600050 | 0212600050 | 91217 | CABO COBRE ISOLAD 450/750V BWF/PVC 10MM2 CL2/4/5 PRT | M | 7 | 7 | 7,08 | 49,56 | ARAGUACEMA
ENC-RD-PS 00018/2026 | 5701204055 | 0212600051 | 0212600051 | 90070 | TRANSF DISTR AER OMI 1F 19,919KV 440/220V 25KVA CL2 5TP | UN | 1 | 1 | 7717,245 | 7717,245 | ARAGUACEMA
ENC-RD-PS 00018/2026 | 5701204055 | 0212600051 | 0212600051 | 90212 | PARA-RAIOS DISTR MT POLIM 30KV 10KA OX ZN S/CENT S/FERR | UN | 1 | 1 | 182,19 | 182,19 | ARAGUACEMA
ENC-RD-PS 00018/2026 | 5701204055 | 0212600051 | 0212600051 | 90266 | CABO ALUM PROT SPL XLPE 1F 15,0KV 50MM2 BLOQ CNZ | M | 1 | 1 | 5,97 | 5,97 | ARAGUACEMA
ENC-RD-PS 00018/2026 | 5701204055 | 0212600051 | 0212600051 | 90499 | ELO FUSIVEL DISTRIBUICAO TIPO H 2A 500MM | UN | 1 | 1 | 5,1505 | 5,1505 | ARAGUACEMA
ENC-RD-PS 00018/2026 | 5701204055 | 0212600051 | 0212600051 | 91217 | CABO COBRE ISOLAD 450/750V BWF/PVC 10MM2 CL2/4/5 PRT | M | 1,5 | 1,5 | 7,08 | 10,62 | ARAGUACEMA
ENC-RD-PS 00013/2026 | 5300243253 | 0212600052 | 0212600052 | 90069 | TRANSF DISTR AER OMI 1F 19,919KV 440/220V 15KVA CL2 5TP | UN | 1 | 1 | 5819,26 | 5819,26 | CHAPADA DE AREIA
ENC-RD-PS 00013/2026 | 5300243253 | 0212600052 | 0212600052 | 90208 | PARA-RAIOS DISTR BT POLIM 220V 10KA OX MT S/CENT RSI | UN | 2 | 2 | 16,49 | 32,98 | CHAPADA DE AREIA
ENC-RD-PS 00013/2026 | 5300243253 | 0212600052 | 0212600052 | 90212 | PARA-RAIOS DISTR MT POLIM 30KV 10KA OX ZN S/CENT S/FERR | UN | 1 | 1 | 182,19 | 182,19 | CHAPADA DE AREIA
ENC-RD-PS 00013/2026 | 5300243253 | 0212600052 | 0212600052 | 90266 | CABO ALUM PROT SPL XLPE 1F 15,0KV 50MM2 BLOQ CNZ | M | 1,5 | 1,5 | 5,97 | 8,955 | CHAPADA DE AREIA
ENC-RD-PS 00013/2026 | 5300243253 | 0212600052 | 0212600052 | 90353 | CONECTOR DERIV PERF RSI CB/CB 1,0KV 16-120MM2/4,0-35MM2 | UN | 2 | 2 | 11,875 | 23,75 | CHAPADA DE AREIA
ENC-RD-PS 00013/2026 | 5300243253 | 0212600052 | 0212600052 | 90498 | ELO FUSIVEL DISTRIBUICAO TIPO H 1A 500MM | UN | 3 | 3 | 6,07 | 18,21 | CHAPADA DE AREIA
ENC-RD-PS 00013/2026 | 5300243253 | 0212600052 | 0212600052 | 90586 | CAPA PROTETORA TRANSF MT PEAD 15/36,2KV 135X110MM | UN | 1 | 1 | 11,26 | 11,26 | CHAPADA DE AREIA
ENC-RD-PS 00013/2026 | 5300243253 | 0212600052 | 0212600052 | 90805 | CONEC TERM CPR CB/BAR RT RLD ALUM 2F 4,60-5,20MM 145X25MM | UN | 3 | 3 | 10,05 | 30,15 | CHAPADA DE AREIA
ENC-RD-PS 00013/2026 | 5300243253 | 0212600052 | 0212600052 | 90826 | CONEC TERM CPR CB/BAR RT RLD ALUM 1F 7,70-8,60MM 85X23MM | UN | 2 | 2 | 4,89 | 9,78 | CHAPADA DE AREIA
ENC-RD-PS 00013/2026 | 5300243253 | 0212600052 | 0212600052 | 91217 | CABO COBRE ISOLAD 450/750V BWF/PVC 10MM2 CL2/4/5 PRT | M | 2 | 2 | 7,08 | 14,16 | CHAPADA DE AREIA
ENC-RD-PS 00019/2026 | 5701166014 | 0212600056 | 0212600056 | 90070 | TRANSF DISTR AER OMI 1F 19,919KV 440/220V 25KVA CL2 5TP | UN | 1 | 1 | 7717,245 | 7717,245 | PIUM
ENC-RD-PS 00019/2026 | 5701166014 | 0212600056 | 0212600056 | 90208 | PARA-RAIOS DISTR BT POLIM 220V 10KA OX MT S/CENT RSI | UN | 2 | 2 | 16,49 | 32,98 | PIUM
ENC-RD-PS 00019/2026 | 5701166014 | 0212600056 | 0212600056 | 90212 | PARA-RAIOS DISTR MT POLIM 30KV 10KA OX ZN S/CENT S/FERR | UN | 1 | 1 | 182,19 | 182,19 | PIUM
ENC-RD-PS 00019/2026 | 5701166014 | 0212600056 | 0212600056 | 90266 | CABO ALUM PROT SPL XLPE 1F 15,0KV 50MM2 BLOQ CNZ | M | 3,5 | 3,5 | 5,97 | 20,895 | PIUM
ENC-RD-PS 00019/2026 | 5701166014 | 0212600056 | 0212600056 | 90345 | CONEC DERIV CUNHA-ESTRIBO ALUM/COBR 5,88-8,01MM/2AWG VM | UN | 1 | 1 | 29,56 | 29,56 | PIUM
ENC-RD-PS 00019/2026 | 5701166014 | 0212600056 | 0212600056 | 90353 | CONECTOR DERIV PERF RSI CB/CB 1,0KV 16-120MM2/4,0-35MM2 | UN | 2 | 2 | 11,875 | 23,75 | PIUM
ENC-RD-PS 00019/2026 | 5701166014 | 0212600056 | 0212600056 | 90460 | CONECTOR GRAMPO LINHA VIVA COBR 2-1/0AWG/8-2/0AWG 100A | UN | 1 | 1 | 84,655 | 84,655 | PIUM
ENC-RD-PS 00019/2026 | 5701166014 | 0212600056 | 0212600056 | 90498 | ELO FUSIVEL DISTRIBUICAO TIPO H 1A 500MM | UN | 1 | 1 | 6,07 | 6,07 | PIUM
ENC-RD-PS 00019/2026 | 5701166014 | 0212600056 | 0212600056 | 90586 | CAPA PROTETORA TRANSF MT PEAD 15/36,2KV 135X110MM | UN | 1 | 1 | 11,26 | 11,26 | PIUM
ENC-RD-PS 00019/2026 | 5701166014 | 0212600056 | 0212600056 | 90805 | CONEC TERM CPR CB/BAR RT RLD ALUM 2F 4,60-5,20MM 145X25MM | UN | 3 | 3 | 10,05 | 30,15 | PIUM
ENC-RD-PS 00019/2026 | 5701166014 | 0212600056 | 0212600056 | 90826 | CONEC TERM CPR CB/BAR RT RLD ALUM 1F 7,70-8,60MM 85X23MM | UN | 2 | 2 | 4,89 | 9,78 | PIUM
ENC-RD-PS 00019/2026 | 5701166014 | 0212600056 | 0212600056 | 91217 | CABO COBRE ISOLAD 450/750V BWF/PVC 10MM2 CL2/4/5 PRT | M | 2 | 2 | 7,08 | 14,16 | PIUM
ENC-RD-PS 00026/2026 | 5701113014 | 0212600057 | 0212600057 | 90069 | TRANSF DISTR AER OMI 1F 19,919KV 440/220V 15KVA CL2 5TP | UN | 1 | 1 | 5819,26 | 5819,26 | PIUM
ENC-RD-PS 00026/2026 | 5701113014 | 0212600057 | 0212600057 | 90208 | PARA-RAIOS DISTR BT POLIM 220V 10KA OX MT S/CENT RSI | UN | 2 | 2 | 16,49 | 32,98 | PIUM
ENC-RD-PS 00026/2026 | 5701113014 | 0212600057 | 0212600057 | 90212 | PARA-RAIOS DISTR MT POLIM 30KV 10KA OX ZN S/CENT S/FERR | UN | 1 | 1 | 182,19 | 182,19 | PIUM
ENC-RD-PS 00026/2026 | 5701113014 | 0212600057 | 0212600057 | 90257 | CABO ACO COBREADO 1F LCA IACS53% 7X2,06MM 25MM2 | KG | 1 | 1 | 82,62 | 82,62 | PIUM
ENC-RD-PS 00026/2026 | 5701113014 | 0212600057 | 0212600057 | 90266 | CABO ALUM PROT SPL XLPE 1F 15,0KV 50MM2 BLOQ CNZ | M | 1 | 1 | 5,97 | 5,97 | PIUM
ENC-RD-PS 00026/2026 | 5701113014 | 0212600057 | 0212600057 | 90353 | CONECTOR DERIV PERF RSI CB/CB 1,0KV 16-120MM2/4,0-35MM2 | UN | 2 | 2 | 11,875 | 23,75 | PIUM
ENC-RD-PS 00026/2026 | 5701113014 | 0212600057 | 0212600057 | 90498 | ELO FUSIVEL DISTRIBUICAO TIPO H 1A 500MM | UN | 1 | 1 | 6,07 | 6,07 | PIUM
ENC-RD-PS 00026/2026 | 5701113014 | 0212600057 | 0212600057 | 90797 | CONECTOR CUNHA ALUM CN-13 6,55-10,11/5,18-8,38MM VRM | UN | 2 | 2 | 6,775 | 13,55 | PIUM
ENC-RD-PS 00026/2026 | 5701113014 | 0212600057 | 0212600057 | 90805 | CONEC TERM CPR CB/BAR RT RLD ALUM 2F 4,60-5,20MM 145X25MM | UN | 3 | 3 | 10,05 | 30,15 | PIUM
ENC-RD-PS 00026/2026 | 5701113014 | 0212600057 | 0212600057 | 90826 | CONEC TERM CPR CB/BAR RT RLD ALUM 1F 7,70-8,60MM 85X23MM | UN | 5 | 5 | 4,89 | 24,45 | PIUM
ENC-RD-PS 00026/2026 | 5701113014 | 0212600057 | 0212600057 | 91217 | CABO COBRE ISOLAD 450/750V BWF/PVC 10MM2 CL2/4/5 PRT | M | 2 | 2 | 7,08 | 14,16 | PIUM
ENC-RD-PS 00022/2026 | 5700546014 | 0212600058 | 0212600058 | 90070 | TRANSF DISTR AER OMI 1F 19,919KV 440/220V 25KVA CL2 5TP | UN | 1 | 1 | 7717,245 | 7717,245 | PIUM
ENC-RD-PS 00022/2026 | 5700546014 | 0212600058 | 0212600058 | 90212 | PARA-RAIOS DISTR MT POLIM 30KV 10KA OX ZN S/CENT S/FERR | UN | 1 | 1 | 182,19 | 182,19 | PIUM
ENC-RD-PS 00022/2026 | 5700546014 | 0212600058 | 0212600058 | 90363 | PARAFUSO DISTR CAB QUAD ACO-GALV M16 250MM 5000DAN | UN | 2 | 2 | 7,22 | 14,44 | PIUM
ENC-RD-PS 00022/2026 | 5700546014 | 0212600058 | 0212600058 | 90389 | ARRUELA QUADRADA ACO GALV 38X18X3MM | UN | 3 | 3 | 0,7371 | 2,2113 | PIUM
ENC-RD-PS 00022/2026 | 5700546014 | 0212600058 | 0212600058 | 90499 | ELO FUSIVEL DISTRIBUICAO TIPO H 2A 500MM | UN | 1 | 1 | 5,1505 | 5,1505 | PIUM
ENC-RD-PS 00022/2026 | 5700546014 | 0212600058 | 0212600058 | 91217 | CABO COBRE ISOLAD 450/750V BWF/PVC 10MM2 CL2/4/5 PRT | M | 1,5 | 1,5 | 7,08 | 10,62 | PIUM
ENC-RD-PS 00037/2026 | 5700758084 | 0212600062 | 0212600062 | 90212 | PARA-RAIOS DISTR MT POLIM 30KV 10KA OX ZN S/CENT S/FERR | UN | 1 | 1 | 182,19 | 182,19 | DIVINÓPOLIS
ENC-RD-PS 00037/2026 | 5700758084 | 0212600062 | 0212600062 | 90266 | CABO ALUM PROT SPL XLPE 1F 15,0KV 50MM2 BLOQ CNZ | M | 2 | 2 | 5,97 | 11,94 | DIVINÓPOLIS
ENC-RD-PS 00037/2026 | 5700758084 | 0212600062 | 0212600062 | 90498 | ELO FUSIVEL DISTRIBUICAO TIPO H 1A 500MM | UN | 1 | 1 | 6,07 | 6,07 | DIVINÓPOLIS
ENC-RD-PS 00037/2026 | 5700758084 | 0212600062 | 0212600062 | 90826 | CONEC TERM CPR CB/BAR RT RLD ALUM 1F 7,70-8,60MM 85X23MM | UN | 2 | 2 | 4,89 | 9,78 | DIVINÓPOLIS
ENC-RD-PS 00037/2026 | 5700758084 | 0212600062 | 0212600062 | 91217 | CABO COBRE ISOLAD 450/750V BWF/PVC 10MM2 CL2/4/5 PRT | M | 1 | 1 | 7,08 | 7,08 | DIVINÓPOLIS
ENC-RD-PS 00037/2026 | 5700758084 | 0212600062 | 0212600062 | 91638 | TRANSF DISTR AER OVI 1F 19,919KV 440/220V 15KVA CL2 5TP | UN | 1 | 1 | 5819,26 | 5819,26 | DIVINÓPOLIS
ENC-RD-PS 00033/2026 | 5701086075 | 0212600063 | 0212600063 | 90208 | PARA-RAIOS DISTR BT POLIM 220V 10KA OX MT S/CENT RSI | UN | 2 | 2 | 16,49 | 32,98 | DOIS IRMÃOS DO TOCANTINS
ENC-RD-PS 00033/2026 | 5701086075 | 0212600063 | 0212600063 | 90212 | PARA-RAIOS DISTR MT POLIM 30KV 10KA OX ZN S/CENT S/FERR | UN | 1 | 1 | 182,19 | 182,19 | DOIS IRMÃOS DO TOCANTINS
ENC-RD-PS 00033/2026 | 5701086075 | 0212600063 | 0212600063 | 90266 | CABO ALUM PROT SPL XLPE 1F 15,0KV 50MM2 BLOQ CNZ | M | 1 | 1 | 5,97 | 5,97 | DOIS IRMÃOS DO TOCANTINS
ENC-RD-PS 00033/2026 | 5701086075 | 0212600063 | 0212600063 | 90353 | CONECTOR DERIV PERF RSI CB/CB 1,0KV 16-120MM2/4,0-35MM2 | UN | 2 | 2 | 11,875 | 23,75 | DOIS IRMÃOS DO TOCANTINS
ENC-RD-PS 00033/2026 | 5701086075 | 0212600063 | 0212600063 | 90498 | ELO FUSIVEL DISTRIBUICAO TIPO H 1A 500MM | UN | 1 | 1 | 6,07 | 6,07 | DOIS IRMÃOS DO TOCANTINS
ENC-RD-PS 00033/2026 | 5701086075 | 0212600063 | 0212600063 | 90826 | CONEC TERM CPR CB/BAR RT RLD ALUM 1F 7,70-8,60MM 85X23MM | UN | 2 | 2 | 4,89 | 9,78 | DOIS IRMÃOS DO TOCANTINS
ENC-RD-PS 00033/2026 | 5701086075 | 0212600063 | 0212600063 | 91217 | CABO COBRE ISOLAD 450/750V BWF/PVC 10MM2 CL2/4/5 PRT | M | 2 | 2 | 7,08 | 14,16 | DOIS IRMÃOS DO TOCANTINS
ENC-RD-PS 00033/2026 | 5701086075 | 0212600063 | 0212600063 | 91638 | TRANSF DISTR AER OVI 1F 19,919KV 440/220V 15KVA CL2 5TP | UN | 1 | 1 | 5819,26 | 5819,26 | DOIS IRMÃOS DO TOCANTINS
ENC-RD-PS 00025/2026 | 5708984008 | 0212600065 | 0212600065 | 90070 | TRANSF DISTR AER OMI 1F 19,919KV 440/220V 25KVA CL2 5TP | UN | 1 | 1 | 7717,245 | 7717,245 | MIRANORTE
ENC-RD-PS 00025/2026 | 5708984008 | 0212600065 | 0212600065 | 90212 | PARA-RAIOS DISTR MT POLIM 30KV 10KA OX ZN S/CENT S/FERR | UN | 1 | 1 | 182,19 | 182,19 | MIRANORTE
ENC-RD-PS 00025/2026 | 5708984008 | 0212600065 | 0212600065 | 90266 | CABO ALUM PROT SPL XLPE 1F 15,0KV 50MM2 BLOQ CNZ | M | 2 | 2 | 5,97 | 11,94 | MIRANORTE
ENC-RD-PS 00025/2026 | 5708984008 | 0212600065 | 0212600065 | 90362 | PARAFUSO DISTR CAB QUAD ACO-GALV M16 200MM 5000DAN | UN | 1 | 1 | 5,8264 | 5,8264 | MIRANORTE
ENC-RD-PS 00025/2026 | 5708984008 | 0212600065 | 0212600065 | 90499 | ELO FUSIVEL DISTRIBUICAO TIPO H 2A 500MM | UN | 1 | 1 | 5,1505 | 5,1505 | MIRANORTE
ENC-RD-PS 00025/2026 | 5708984008 | 0212600065 | 0212600065 | 91217 | CABO COBRE ISOLAD 450/750V BWF/PVC 10MM2 CL2/4/5 PRT | M | 1,5 | 1,5 | 7,08 | 10,62 | MIRANORTE
ENC-RD-PS 00051/2026 | 5710625085 | 0212600067 | 0212600067 | 90087 | TRANSF DISTR AER OMI 3F 34,5KV 380/220V 30KVA CL2 4TP | UN | 1 | 1 | 13519,645 | 13519,645 | MONTE SANTO DO TOCANTINS
ENC-RD-PS 00051/2026 | 5710625085 | 0212600067 | 0212600067 | 90208 | PARA-RAIOS DISTR BT POLIM 220V 10KA OX MT S/CENT RSI | UN | 3 | 3 | 16,49 | 49,47 | MONTE SANTO DO TOCANTINS
ENC-RD-PS 00051/2026 | 5710625085 | 0212600067 | 0212600067 | 90212 | PARA-RAIOS DISTR MT POLIM 30KV 10KA OX ZN S/CENT S/FERR | UN | 3 | 3 | 182,19 | 546,57 | MONTE SANTO DO TOCANTINS
ENC-RD-PS 00051/2026 | 5710625085 | 0212600067 | 0212600067 | 90266 | CABO ALUM PROT SPL XLPE 1F 15,0KV 50MM2 BLOQ CNZ | M | 8 | 8 | 5,97 | 47,76 | MONTE SANTO DO TOCANTINS
ENC-RD-PS 00051/2026 | 5710625085 | 0212600067 | 0212600067 | 90353 | CONECTOR DERIV PERF RSI CB/CB 1,0KV 16-120MM2/4,0-35MM2 | UN | 3 | 3 | 11,875 | 35,625 | MONTE SANTO DO TOCANTINS
ENC-RD-PS 00051/2026 | 5710625085 | 0212600067 | 0212600067 | 90498 | ELO FUSIVEL DISTRIBUICAO TIPO H 1A 500MM | UN | 3 | 3 | 6,07 | 18,21 | MONTE SANTO DO TOCANTINS
ENC-RD-PS 00051/2026 | 5710625085 | 0212600067 | 0212600067 | 90586 | CAPA PROTETORA TRANSF MT PEAD 15/36,2KV 135X110MM | UN | 3 | 3 | 11,26 | 33,78 | MONTE SANTO DO TOCANTINS
ENC-RD-PS 00051/2026 | 5710625085 | 0212600067 | 0212600067 | 90797 | CONECTOR CUNHA ALUM CN-13 6,55-10,11/5,18-8,38MM VRM | UN | 3 | 3 | 6,775 | 20,325 | MONTE SANTO DO TOCANTINS
ENC-RD-PS 00051/2026 | 5710625085 | 0212600067 | 0212600067 | 90826 | CONEC TERM CPR CB/BAR RT RLD ALUM 1F 7,70-8,60MM 85X23MM | UN | 6 | 6 | 4,89 | 29,34 | MONTE SANTO DO TOCANTINS
ENC-RD-PS 00051/2026 | 5710625085 | 0212600067 | 0212600067 | 91217 | CABO COBRE ISOLAD 450/750V BWF/PVC 10MM2 CL2/4/5 PRT | M | 6 | 6 | 7,08 | 42,48 | MONTE SANTO DO TOCANTINS
ENC-RD-PS 00043/2026 | 5700153233 | 0212600068 | 0212600068 | 90212 | PARA-RAIOS DISTR MT POLIM 30KV 10KA OX ZN S/CENT S/FERR | UN | 1 | 1 | 182,19 | 182,19 | ABREULÂNDIA
ENC-RD-PS 00043/2026 | 5700153233 | 0212600068 | 0212600068 | 90266 | CABO ALUM PROT SPL XLPE 1F 15,0KV 50MM2 BLOQ CNZ | M | 2 | 2 | 5,97 | 11,94 | ABREULÂNDIA
ENC-RD-PS 00043/2026 | 5700153233 | 0212600068 | 0212600068 | 90498 | ELO FUSIVEL DISTRIBUICAO TIPO H 1A 500MM | UN | 1 | 1 | 6,07 | 6,07 | ABREULÂNDIA
ENC-RD-PS 00043/2026 | 5700153233 | 0212600068 | 0212600068 | 90826 | CONEC TERM CPR CB/BAR RT RLD ALUM 1F 7,70-8,60MM 85X23MM | UN | 2 | 2 | 4,89 | 9,78 | ABREULÂNDIA
ENC-RD-PS 00043/2026 | 5700153233 | 0212600068 | 0212600068 | 91217 | CABO COBRE ISOLAD 450/750V BWF/PVC 10MM2 CL2/4/5 PRT | M | 1 | 1 | 7,08 | 7,08 | ABREULÂNDIA
ENC-RD-PS 00043/2026 | 5700153233 | 0212600068 | 0212600068 | 91638 | TRANSF DISTR AER OVI 1F 19,919KV 440/220V 15KVA CL2 5TP | UN | 1 | 1 | 5819,26 | 5819,26 | ABREULÂNDIA
ENC-RD-PS 00035/2026 | 5700588233 | 0212600069 | 0212600069 | 90212 | PARA-RAIOS DISTR MT POLIM 30KV 10KA OX ZN S/CENT S/FERR | UN | 1 | 1 | 182,19 | 182,19 | ABREULÂNDIA
ENC-RD-PS 00035/2026 | 5700588233 | 0212600069 | 0212600069 | 90266 | CABO ALUM PROT SPL XLPE 1F 15,0KV 50MM2 BLOQ CNZ | M | 2 | 2 | 5,97 | 11,94 | ABREULÂNDIA
ENC-RD-PS 00035/2026 | 5700588233 | 0212600069 | 0212600069 | 90498 | ELO FUSIVEL DISTRIBUICAO TIPO H 1A 500MM | UN | 1 | 1 | 6,07 | 6,07 | ABREULÂNDIA
ENC-RD-PS 00035/2026 | 5700588233 | 0212600069 | 0212600069 | 90826 | CONEC TERM CPR CB/BAR RT RLD ALUM 1F 7,70-8,60MM 85X23MM | UN | 2 | 2 | 4,89 | 9,78 | ABREULÂNDIA
ENC-RD-PS 00035/2026 | 5700588233 | 0212600069 | 0212600069 | 91217 | CABO COBRE ISOLAD 450/750V BWF/PVC 10MM2 CL2/4/5 PRT | M | 1 | 1 | 7,08 | 7,08 | ABREULÂNDIA
ENC-RD-PS 00035/2026 | 5700588233 | 0212600069 | 0212600069 | 91638 | TRANSF DISTR AER OVI 1F 19,919KV 440/220V 15KVA CL2 5TP | UN | 1 | 1 | 5819,26 | 5819,26 | ABREULÂNDIA
ENC-RD-PS 00038/2026 | 5710592085 | 0212600070 | 0212600070 | 90208 | PARA-RAIOS DISTR BT POLIM 220V 10KA OX MT S/CENT RSI | UN | 2 | 2 | 16,49 | 32,98 | MONTE SANTO DO TOCANTINS
ENC-RD-PS 00038/2026 | 5710592085 | 0212600070 | 0212600070 | 90212 | PARA-RAIOS DISTR MT POLIM 30KV 10KA OX ZN S/CENT S/FERR | UN | 1 | 1 | 182,19 | 182,19 | MONTE SANTO DO TOCANTINS
ENC-RD-PS 00038/2026 | 5710592085 | 0212600070 | 0212600070 | 90353 | CONECTOR DERIV PERF RSI CB/CB 1,0KV 16-120MM2/4,0-35MM2 | UN | 2 | 2 | 11,875 | 23,75 | MONTE SANTO DO TOCANTINS
ENC-RD-PS 00038/2026 | 5710592085 | 0212600070 | 0212600070 | 90498 | ELO FUSIVEL DISTRIBUICAO TIPO H 1A 500MM | UN | 1 | 1 | 6,07 | 6,07 | MONTE SANTO DO TOCANTINS
ENC-RD-PS 00038/2026 | 5710592085 | 0212600070 | 0212600070 | 90586 | CAPA PROTETORA TRANSF MT PEAD 15/36,2KV 135X110MM | UN | 1 | 1 | 11,26 | 11,26 | MONTE SANTO DO TOCANTINS
ENC-RD-PS 00038/2026 | 5710592085 | 0212600070 | 0212600070 | 90797 | CONECTOR CUNHA ALUM CN-13 6,55-10,11/5,18-8,38MM VRM | UN | 3 | 3 | 6,775 | 20,325 | MONTE SANTO DO TOCANTINS
ENC-RD-PS 00038/2026 | 5710592085 | 0212600070 | 0212600070 | 90805 | CONEC TERM CPR CB/BAR RT RLD ALUM 2F 4,60-5,20MM 145X25MM | UN | 3 | 3 | 10,05 | 30,15 | MONTE SANTO DO TOCANTINS
ENC-RD-PS 00038/2026 | 5710592085 | 0212600070 | 0212600070 | 90826 | CONEC TERM CPR CB/BAR RT RLD ALUM 1F 7,70-8,60MM 85X23MM | UN | 2 | 2 | 4,89 | 9,78 | MONTE SANTO DO TOCANTINS
ENC-RD-PS 00038/2026 | 5710592085 | 0212600070 | 0212600070 | 91217 | CABO COBRE ISOLAD 450/750V BWF/PVC 10MM2 CL2/4/5 PRT | M | 2 | 2 | 7,08 | 14,16 | MONTE SANTO DO TOCANTINS
ENC-RD-PS 00038/2026 | 5710592085 | 0212600070 | 0212600070 | 91638 | TRANSF DISTR AER OVI 1F 19,919KV 440/220V 15KVA CL2 5TP | UN | 1 | 1 | 5819,26 | 5819,26 | MONTE SANTO DO TOCANTINS
ENC-RD-PS 00020/2026 | 5701450014 | 0212600072 | 0212600072 | 90212 | PARA-RAIOS DISTR MT POLIM 30KV 10KA OX ZN S/CENT S/FERR | UN | 1 | 1 | 182,19 | 182,19 | PIUM
ENC-RD-PS 00020/2026 | 5701450014 | 0212600072 | 0212600072 | 90266 | CABO ALUM PROT SPL XLPE 1F 15,0KV 50MM2 BLOQ CNZ | M | 2 | 2 | 5,97 | 11,94 | PIUM
ENC-RD-PS 00020/2026 | 5701450014 | 0212600072 | 0212600072 | 90498 | ELO FUSIVEL DISTRIBUICAO TIPO H 1A 500MM | UN | 1 | 1 | 6,07 | 6,07 | PIUM
ENC-RD-PS 00020/2026 | 5701450014 | 0212600072 | 0212600072 | 90826 | CONEC TERM CPR CB/BAR RT RLD ALUM 1F 7,70-8,60MM 85X23MM | UN | 2 | 2 | 4,89 | 9,78 | PIUM
ENC-RD-PS 00020/2026 | 5701450014 | 0212600072 | 0212600072 | 91217 | CABO COBRE ISOLAD 450/750V BWF/PVC 10MM2 CL2/4/5 PRT | M | 1 | 1 | 7,08 | 7,08 | PIUM
ENC-RD-PS 00020/2026 | 5701450014 | 0212600072 | 0212600072 | 91638 | TRANSF DISTR AER OVI 1F 19,919KV 440/220V 15KVA CL2 5TP | UN | 1 | 1 | 5819,26 | 5819,26 | PIUM
ENC-RD-PS 00044/2026 | 5710028046 | 0212600073 | 0212600073 | 90099 | TRANSF DISTR AER OMI 1F 7,969KV 440/220V 15KVA CL2 5TP | UN | 1 | 1 | 6141,565 | 6141,565 | NOVA ROSALÂNDIA
ENC-RD-PS 00044/2026 | 5710028046 | 0212600073 | 0212600073 | 90210 | PARA-RAIOS DISTR MT POLIM 12KV 10KA OX ZN S/CENT S/FERR | UN | 1 | 1 | 109,41 | 109,41 | NOVA ROSALÂNDIA
ENC-RD-PS 00044/2026 | 5710028046 | 0212600073 | 0212600073 | 90499 | ELO FUSIVEL DISTRIBUICAO TIPO H 2A 500MM | UN | 1 | 1 | 5,1505 | 5,1505 | NOVA ROSALÂNDIA
ENC-RD-PS 00044/2026 | 5710028046 | 0212600073 | 0212600073 | 90826 | CONEC TERM CPR CB/BAR RT RLD ALUM 1F 7,70-8,60MM 85X23MM | UN | 2 | 2 | 4,89 | 9,78 | NOVA ROSALÂNDIA
ENC-RD-PS 00044/2026 | 5710028046 | 0212600073 | 0212600073 | 91217 | CABO COBRE ISOLAD 450/750V BWF/PVC 10MM2 CL2/4/5 PRT | M | 1 | 1 | 7,08 | 7,08 | NOVA ROSALÂNDIA
ENC-RD-PS 00032/2026 | 5710304014 | 0212600074 | 0212600074 | 90212 | PARA-RAIOS DISTR MT POLIM 30KV 10KA OX ZN S/CENT S/FERR | UN | 1 | 1 | 182,19 | 182,19 | PIUM
ENC-RD-PS 00032/2026 | 5710304014 | 0212600074 | 0212600074 | 90498 | ELO FUSIVEL DISTRIBUICAO TIPO H 1A 500MM | UN | 1 | 1 | 6,07 | 6,07 | PIUM
ENC-RD-PS 00032/2026 | 5710304014 | 0212600074 | 0212600074 | 91217 | CABO COBRE ISOLAD 450/750V BWF/PVC 10MM2 CL2/4/5 PRT | M | 1 | 1 | 7,08 | 7,08 | PIUM
ENC-RD-PS 00032/2026 | 5710304014 | 0212600074 | 0212600074 | 91638 | TRANSF DISTR AER OVI 1F 19,919KV 440/220V 15KVA CL2 5TP | UN | 1 | 1 | 5819,26 | 5819,26 | PIUM
ENC-RD-PS 00045/2026 | 5729978013 | 0212600075 | 0212600075 | 90062 | TRANSF DISTR AER OMI 3F 13,8KV 380/220V 45KVA CL2 4TP | UN | 1 | 1 | 13244,91 | 13244,91 | PARAISO DO TOCANTINS
ENC-RD-PS 00045/2026 | 5729978013 | 0212600075 | 0212600075 | 90210 | PARA-RAIOS DISTR MT POLIM 12KV 10KA OX ZN S/CENT S/FERR | UN | 3 | 3 | 109,41 | 328,23 | PARAISO DO TOCANTINS
ENC-RD-PS 00045/2026 | 5729978013 | 0212600075 | 0212600075 | 90266 | CABO ALUM PROT SPL XLPE 1F 15,0KV 50MM2 BLOQ CNZ | M | 5 | 5 | 5,97 | 29,85 | PARAISO DO TOCANTINS
ENC-RD-PS 00045/2026 | 5729978013 | 0212600075 | 0212600075 | 90499 | ELO FUSIVEL DISTRIBUICAO TIPO H 2A 500MM | UN | 3 | 3 | 5,1505 | 15,4515 | PARAISO DO TOCANTINS
ENC-RD-PS 00045/2026 | 5729978013 | 0212600075 | 0212600075 | 90791 | CONECTOR CUNHA ALUM CN-10 8,23-14,53/4,11-11,79MM AZL | UN | 2 | 2 | 16,325 | 32,65 | PARAISO DO TOCANTINS
ENC-RD-PS 00045/2026 | 5729978013 | 0212600075 | 0212600075 | 91217 | CABO COBRE ISOLAD 450/750V BWF/PVC 10MM2 CL2/4/5 PRT | M | 5 | 5 | 7,08 | 35,4 | PARAISO DO TOCANTINS
ENC-RD-PS 00052/2026 | 5700244253 | 0212600076 | 0212600076 | 90208 | PARA-RAIOS DISTR BT POLIM 220V 10KA OX MT S/CENT RSI | UN | 2 | 2 | 16,49 | 32,98 | CHAPADA DE AREIA
ENC-RD-PS 00052/2026 | 5700244253 | 0212600076 | 0212600076 | 90212 | PARA-RAIOS DISTR MT POLIM 30KV 10KA OX ZN S/CENT S/FERR | UN | 1 | 1 | 182,19 | 182,19 | CHAPADA DE AREIA
ENC-RD-PS 00052/2026 | 5700244253 | 0212600076 | 0212600076 | 90266 | CABO ALUM PROT SPL XLPE 1F 15,0KV 50MM2 BLOQ CNZ | M | 1,5 | 1,5 | 5,97 | 8,955 | CHAPADA DE AREIA
ENC-RD-PS 00052/2026 | 5700244253 | 0212600076 | 0212600076 | 90353 | CONECTOR DERIV PERF RSI CB/CB 1,0KV 16-120MM2/4,0-35MM2 | UN | 2 | 2 | 11,875 | 23,75 | CHAPADA DE AREIA
ENC-RD-PS 00052/2026 | 5700244253 | 0212600076 | 0212600076 | 90498 | ELO FUSIVEL DISTRIBUICAO TIPO H 1A 500MM | UN | 1 | 1 | 6,07 | 6,07 | CHAPADA DE AREIA
ENC-RD-PS 00052/2026 | 5700244253 | 0212600076 | 0212600076 | 90586 | CAPA PROTETORA TRANSF MT PEAD 15/36,2KV 135X110MM | UN | 1 | 1 | 11,26 | 11,26 | CHAPADA DE AREIA
ENC-RD-PS 00052/2026 | 5700244253 | 0212600076 | 0212600076 | 90797 | CONECTOR CUNHA ALUM CN-13 6,55-10,11/5,18-8,38MM VRM | UN | 2 | 2 | 6,775 | 13,55 | CHAPADA DE AREIA
ENC-RD-PS 00052/2026 | 5700244253 | 0212600076 | 0212600076 | 90805 | CONEC TERM CPR CB/BAR RT RLD ALUM 2F 4,60-5,20MM 145X25MM | UN | 3 | 3 | 10,05 | 30,15 | CHAPADA DE AREIA
ENC-RD-PS 00052/2026 | 5700244253 | 0212600076 | 0212600076 | 90826 | CONEC TERM CPR CB/BAR RT RLD ALUM 1F 7,70-8,60MM 85X23MM | UN | 2 | 2 | 4,89 | 9,78 | CHAPADA DE AREIA
ENC-RD-PS 00052/2026 | 5700244253 | 0212600076 | 0212600076 | 91217 | CABO COBRE ISOLAD 450/750V BWF/PVC 10MM2 CL2/4/5 PRT | M | 1 | 1 | 7,08 | 7,08 | CHAPADA DE AREIA
ENC-RD-PS 00052/2026 | 5700244253 | 0212600076 | 0212600076 | 91638 | TRANSF DISTR AER OVI 1F 19,919KV 440/220V 15KVA CL2 5TP | UN | 1 | 1 | 5819,26 | 5819,26 | CHAPADA DE AREIA
ENC-RD-PS 00057/2026 | 5710441149 | 0212600077 | 0212600077 | 90208 | PARA-RAIOS DISTR BT POLIM 220V 10KA OX MT S/CENT RSI | UN | 3 | 3 | 16,49 | 49,47 | DIVINÓPOLIS
ENC-RD-PS 00057/2026 | 5710441149 | 0212600077 | 0212600077 | 90212 | PARA-RAIOS DISTR MT POLIM 30KV 10KA OX ZN S/CENT S/FERR | UN | 3 | 3 | 182,19 | 546,57 | DIVINÓPOLIS
ENC-RD-PS 00057/2026 | 5710441149 | 0212600077 | 0212600077 | 90266 | CABO ALUM PROT SPL XLPE 1F 15,0KV 50MM2 BLOQ CNZ | M | 3 | 3 | 5,97 | 17,91 | DIVINÓPOLIS
ENC-RD-PS 00057/2026 | 5710441149 | 0212600077 | 0212600077 | 90497 | ELO FUSIVEL DISTRIBUICAO TIPO H 0,5A 500MM | UN | 3 | 3 | 5,1505 | 15,4515 | DIVINÓPOLIS
ENC-RD-PS 00057/2026 | 5710441149 | 0212600077 | 0212600077 | 90826 | CONEC TERM CPR CB/BAR RT RLD ALUM 1F 7,70-8,60MM 85X23MM | UN | 6 | 6 | 4,89 | 29,34 | DIVINÓPOLIS
ENC-RD-PS 00057/2026 | 5710441149 | 0212600077 | 0212600077 | 91197 | TRANSF DISTR AER OVI 3F 34,5KV 380/220V 30KVA CL2 4TP | UN | 1 | 1 | 13519,645 | 13519,645 | DIVINÓPOLIS
ENC-RD-PS 00057/2026 | 5710441149 | 0212600077 | 0212600077 | 91217 | CABO COBRE ISOLAD 450/750V BWF/PVC 10MM2 CL2/4/5 PRT | M | 3 | 3 | 7,08 | 21,24 | DIVINÓPOLIS
ENC-RD-PS 00046/2026 | 5700427046 | 0212600078 | 0212600078 | 90070 | TRANSF DISTR AER OMI 1F 19,919KV 440/220V 25KVA CL2 5TP | UN | 1 | 0 | 7717,245 | 0 | NOVA ROSALÂNDIA
ENC-RD-PS 00046/2026 | 5700427046 | 0212600078 | 0212600078 | 90088 | TRANSF DISTR AER OMI 3F 34,5KV 380/220V 45KVA CL2 4TP | UN | 1 | 1 | 14080,6 | 14080,6 | NOVA ROSALÂNDIA
ENC-RD-PS 00046/2026 | 5700427046 | 0212600078 | 0212600078 | 90208 | PARA-RAIOS DISTR BT POLIM 220V 10KA OX MT S/CENT RSI | UN | 2 | 0 | 16,49 | 0 | NOVA ROSALÂNDIA
ENC-RD-PS 00046/2026 | 5700427046 | 0212600078 | 0212600078 | 90212 | PARA-RAIOS DISTR MT POLIM 30KV 10KA OX ZN S/CENT S/FERR | UN | 4 | 3 | 182,19 | 546,57 | NOVA ROSALÂNDIA
ENC-RD-PS 00046/2026 | 5700427046 | 0212600078 | 0212600078 | 90266 | CABO ALUM PROT SPL XLPE 1F 15,0KV 50MM2 BLOQ CNZ | M | 7,5 | 5 | 5,97 | 29,85 | NOVA ROSALÂNDIA
ENC-RD-PS 00046/2026 | 5700427046 | 0212600078 | 0212600078 | 90353 | CONECTOR DERIV PERF RSI CB/CB 1,0KV 16-120MM2/4,0-35MM2 | UN | 2 | 0 | 11,875 | 0 | NOVA ROSALÂNDIA
ENC-RD-PS 00046/2026 | 5700427046 | 0212600078 | 0212600078 | 90363 | PARAFUSO DISTR CAB QUAD ACO-GALV M16 250MM 5000DAN | UN | 2 | 0 | 7,22 | 0 | NOVA ROSALÂNDIA
ENC-RD-PS 00046/2026 | 5700427046 | 0212600078 | 0212600078 | 90499 | ELO FUSIVEL DISTRIBUICAO TIPO H 2A 500MM | UN | 1 | 0 | 5,1505 | 0 | NOVA ROSALÂNDIA
ENC-RD-PS 00046/2026 | 5700427046 | 0212600078 | 0212600078 | 90500 | ELO FUSIVEL DISTRIBUICAO TIPO H 3A 500MM | UN | 3 | 3 | 5,1505 | 15,4515 | NOVA ROSALÂNDIA
ENC-RD-PS 00046/2026 | 5700427046 | 0212600078 | 0212600078 | 90826 | CONEC TERM CPR CB/BAR RT RLD ALUM 1F 7,70-8,60MM 85X23MM | UN | 8 | 6 | 4,89 | 29,34 | NOVA ROSALÂNDIA
ENC-RD-PS 00046/2026 | 5700427046 | 0212600078 | 0212600078 | 91217 | CABO COBRE ISOLAD 450/750V BWF/PVC 10MM2 CL2/4/5 PRT | M | 7 | 5 | 7,08 | 35,4 | NOVA ROSALÂNDIA
ENC-RD-PS 00054/2026 | 5701203084 | 0212600080 | 0212600080 | 90212 | PARA-RAIOS DISTR MT POLIM 30KV 10KA OX ZN S/CENT S/FERR | UN | 1 | 1 | 182,19 | 182,19 | DIVINÓPOLIS
ENC-RD-PS 00054/2026 | 5701203084 | 0212600080 | 0212600080 | 90266 | CABO ALUM PROT SPL XLPE 1F 15,0KV 50MM2 BLOQ CNZ | M | 1 | 1 | 5,97 | 5,97 | DIVINÓPOLIS
ENC-RD-PS 00054/2026 | 5701203084 | 0212600080 | 0212600080 | 90345 | CONEC DERIV CUNHA-ESTRIBO ALUM/COBR 5,88-8,01MM/2AWG VM | UN | 1 | 1 | 29,56 | 29,56 | DIVINÓPOLIS
ENC-RD-PS 00054/2026 | 5701203084 | 0212600080 | 0212600080 | 90498 | ELO FUSIVEL DISTRIBUICAO TIPO H 1A 500MM | UN | 1 | 1 | 6,07 | 6,07 | DIVINÓPOLIS
ENC-RD-PS 00054/2026 | 5701203084 | 0212600080 | 0212600080 | 90826 | CONEC TERM CPR CB/BAR RT RLD ALUM 1F 7,70-8,60MM 85X23MM | UN | 2 | 2 | 4,89 | 9,78 | DIVINÓPOLIS
ENC-RD-PS 00054/2026 | 5701203084 | 0212600080 | 0212600080 | 91217 | CABO COBRE ISOLAD 450/750V BWF/PVC 10MM2 CL2/4/5 PRT | M | 1 | 1 | 7,08 | 7,08 | DIVINÓPOLIS
ENC-RD-PS 00054/2026 | 5701203084 | 0212600080 | 0212600080 | 91638 | TRANSF DISTR AER OVI 1F 19,919KV 440/220V 15KVA CL2 5TP | UN | 1 | 1 | 5819,26 | 5819,26 | DIVINÓPOLIS
ENC-RD-PS 00059/2026 | 5700288055 | 0212600081 | 0212600081 | 90087 | TRANSF DISTR AER OMI 3F 34,5KV 380/220V 30KVA CL2 4TP | UN | 1 | 1 | 13519,645 | 13519,645 | ARAGUACEMA
ENC-RD-PS 00059/2026 | 5700288055 | 0212600081 | 0212600081 | 90208 | PARA-RAIOS DISTR BT POLIM 220V 10KA OX MT S/CENT RSI | UN | 3 | 3 | 16,49 | 49,47 | ARAGUACEMA
ENC-RD-PS 00059/2026 | 5700288055 | 0212600081 | 0212600081 | 90212 | PARA-RAIOS DISTR MT POLIM 30KV 10KA OX ZN S/CENT S/FERR | UN | 3 | 3 | 182,19 | 546,57 | ARAGUACEMA
ENC-RD-PS 00059/2026 | 5700288055 | 0212600081 | 0212600081 | 90266 | CABO ALUM PROT SPL XLPE 1F 15,0KV 50MM2 BLOQ CNZ | M | 3,5 | 3,5 | 5,97 | 20,895 | ARAGUACEMA
ENC-RD-PS 00059/2026 | 5700288055 | 0212600081 | 0212600081 | 90341 | CONECT TERM ESTRANG CB/BAR ALUM 2F 106X22MM 9.00-9.70MM | UN | 3 | 3 | 38,04 | 114,12 | ARAGUACEMA
ENC-RD-PS 00059/2026 | 5700288055 | 0212600081 | 0212600081 | 90345 | CONEC DERIV CUNHA-ESTRIBO ALUM/COBR 5,88-8,01MM/2AWG VM | UN | 3 | 3 | 29,56 | 88,68 | ARAGUACEMA
ENC-RD-PS 00059/2026 | 5700288055 | 0212600081 | 0212600081 | 90353 | CONECTOR DERIV PERF RSI CB/CB 1,0KV 16-120MM2/4,0-35MM2 | UN | 3 | 3 | 11,875 | 35,625 | ARAGUACEMA
ENC-RD-PS 00059/2026 | 5700288055 | 0212600081 | 0212600081 | 90497 | ELO FUSIVEL DISTRIBUICAO TIPO H 0,5A 500MM | UN | 3 | 3 | 5,1505 | 15,4515 | ARAGUACEMA
ENC-RD-PS 00059/2026 | 5700288055 | 0212600081 | 0212600081 | 90826 | CONEC TERM CPR CB/BAR RT RLD ALUM 1F 7,70-8,60MM 85X23MM | UN | 6 | 6 | 4,89 | 29,34 | ARAGUACEMA
ENC-RD-PS 00059/2026 | 5700288055 | 0212600081 | 0212600081 | 91217 | CABO COBRE ISOLAD 450/750V BWF/PVC 10MM2 CL2/4/5 PRT | M | 4 | 4 | 7,08 | 28,32 | ARAGUACEMA
ENC-RD-PS 00081/2026 | 5710060055 | 0212600082 | 0212600082 | 90212 | PARA-RAIOS DISTR MT POLIM 30KV 10KA OX ZN S/CENT S/FERR | UN | 3 | 3 | 182,19 | 546,57 | ARAGUACEMA
ENC-RD-PS 00081/2026 | 5710060055 | 0212600082 | 0212600082 | 90266 | CABO ALUM PROT SPL XLPE 1F 15,0KV 50MM2 BLOQ CNZ | M | 5 | 5 | 5,97 | 29,85 | ARAGUACEMA
ENC-RD-PS 00081/2026 | 5710060055 | 0212600082 | 0212600082 | 90345 | CONEC DERIV CUNHA-ESTRIBO ALUM/COBR 5,88-8,01MM/2AWG VM | UN | 3 | 3 | 29,56 | 88,68 | ARAGUACEMA
ENC-RD-PS 00081/2026 | 5710060055 | 0212600082 | 0212600082 | 90497 | ELO FUSIVEL DISTRIBUICAO TIPO H 0,5A 500MM | UN | 3 | 3 | 5,1505 | 15,4515 | ARAGUACEMA
ENC-RD-PS 00081/2026 | 5710060055 | 0212600082 | 0212600082 | 90826 | CONEC TERM CPR CB/BAR RT RLD ALUM 1F 7,70-8,60MM 85X23MM | UN | 10 | 10 | 4,89 | 48,9 | ARAGUACEMA
ENC-RD-PS 00081/2026 | 5710060055 | 0212600082 | 0212600082 | 91197 | TRANSF DISTR AER OVI 3F 34,5KV 380/220V 30KVA CL2 4TP | UN | 1 | 1 | 13519,645 | 13519,645 | ARAGUACEMA
ENC-RD-PS 00081/2026 | 5710060055 | 0212600082 | 0212600082 | 91217 | CABO COBRE ISOLAD 450/750V BWF/PVC 10MM2 CL2/4/5 PRT | M | 5 | 5 | 7,08 | 35,4 | ARAGUACEMA
ENC-RD-PS 00096/2026 | 5710120055 | 0212600083 | 0212600083 | 90088 | TRANSF DISTR AER OMI 3F 34,5KV 380/220V 45KVA CL2 4TP | UN | 1 | 1 | 14080,6 | 14080,6 | ARAGUACEMA
ENC-RD-PS 00096/2026 | 5710120055 | 0212600083 | 0212600083 | 90212 | PARA-RAIOS DISTR MT POLIM 30KV 10KA OX ZN S/CENT S/FERR | UN | 3 | 3 | 182,19 | 546,57 | ARAGUACEMA
ENC-RD-PS 00096/2026 | 5710120055 | 0212600083 | 0212600083 | 90266 | CABO ALUM PROT SPL XLPE 1F 15,0KV 50MM2 BLOQ CNZ | M | 5 | 5 | 5,97 | 29,85 | ARAGUACEMA
ENC-RD-PS 00096/2026 | 5710120055 | 0212600083 | 0212600083 | 90299 | PORTA FUSIVEL CHAVE BASE C 36,2KV 100A 375MM CNZ | PC | 2 | 2 | 91,344 | 182,688 | ARAGUACEMA
ENC-RD-PS 00096/2026 | 5710120055 | 0212600083 | 0212600083 | 90498 | ELO FUSIVEL DISTRIBUICAO TIPO H 1A 500MM | UN | 3 | 3 | 6,07 | 18,21 | ARAGUACEMA
ENC-RD-PS 00096/2026 | 5710120055 | 0212600083 | 0212600083 | 90826 | CONEC TERM CPR CB/BAR RT RLD ALUM 1F 7,70-8,60MM 85X23MM | UN | 6 | 6 | 4,89 | 29,34 | ARAGUACEMA
ENC-RD-PS 00096/2026 | 5710120055 | 0212600083 | 0212600083 | 92068 | CABO COBRE ISOLAD 450/750V BWF/PVC 10MM2 CL2/4/5 AZL | M | 5 | 5 | 6,94 | 34,7 | ARAGUACEMA
ENC-RD-PS 00091/2026 | 5762102149 | 0212600085 | 0212600085 | 90208 | PARA-RAIOS DISTR BT POLIM 220V 10KA OX MT S/CENT RSI | UN | 3 | 3 | 16,49 | 49,47 | CASEARA
ENC-RD-PS 00091/2026 | 5762102149 | 0212600085 | 0212600085 | 90212 | PARA-RAIOS DISTR MT POLIM 30KV 10KA OX ZN S/CENT S/FERR | UN | 3 | 3 | 182,19 | 546,57 | CASEARA
ENC-RD-PS 00091/2026 | 5762102149 | 0212600085 | 0212600085 | 90266 | CABO ALUM PROT SPL XLPE 1F 15,0KV 50MM2 BLOQ CNZ | M | 3 | 3 | 5,97 | 17,91 | CASEARA
ENC-RD-PS 00091/2026 | 5762102149 | 0212600085 | 0212600085 | 90342 | CONECT TERM ESTRANG CB/BAR ALUM 2F 123X25MM 11.20-12.30MM | UN | 4 | 4 | 59,585 | 238,34 | CASEARA
ENC-RD-PS 00091/2026 | 5762102149 | 0212600085 | 0212600085 | 90353 | CONECTOR DERIV PERF RSI CB/CB 1,0KV 16-120MM2/4,0-35MM2 | UN | 3 | 3 | 11,875 | 35,625 | CASEARA
ENC-RD-PS 00091/2026 | 5762102149 | 0212600085 | 0212600085 | 90499 | ELO FUSIVEL DISTRIBUICAO TIPO H 2A 500MM | UN | 3 | 3 | 5,1505 | 15,4515 | CASEARA
ENC-RD-PS 00091/2026 | 5762102149 | 0212600085 | 0212600085 | 90826 | CONEC TERM CPR CB/BAR RT RLD ALUM 1F 7,70-8,60MM 85X23MM | UN | 6 | 6 | 4,89 | 29,34 | CASEARA
ENC-RD-PS 00091/2026 | 5762102149 | 0212600085 | 0212600085 | 91199 | TRANSF DISTR AER OVI 3F 34,5KV 380/220V 75KVA CL2 4TP | UN | 1 | 1 | 16815,43 | 16815,43 | CASEARA
ENC-RD-PS 00091/2026 | 5762102149 | 0212600085 | 0212600085 | 92068 | CABO COBRE ISOLAD 450/750V BWF/PVC 10MM2 CL2/4/5 AZL | M | 4,5 | 4,5 | 6,94 | 31,23 | CASEARA
ENC-RD-PS 00087/2026 | 5700809055 | 0212600086 | 0212600086 | 90208 | PARA-RAIOS DISTR BT POLIM 220V 10KA OX MT S/CENT RSI | UN | 2 | 2 | 16,49 | 32,98 | CASEARA
ENC-RD-PS 00087/2026 | 5700809055 | 0212600086 | 0212600086 | 90212 | PARA-RAIOS DISTR MT POLIM 30KV 10KA OX ZN S/CENT S/FERR | UN | 1 | 1 | 182,19 | 182,19 | CASEARA
ENC-RD-PS 00087/2026 | 5700809055 | 0212600086 | 0212600086 | 90266 | CABO ALUM PROT SPL XLPE 1F 15,0KV 50MM2 BLOQ CNZ | M | 1,5 | 1,5 | 5,97 | 8,955 | CASEARA
ENC-RD-PS 00087/2026 | 5700809055 | 0212600086 | 0212600086 | 90353 | CONECTOR DERIV PERF RSI CB/CB 1,0KV 16-120MM2/4,0-35MM2 | UN | 2 | 2 | 11,875 | 23,75 | CASEARA
ENC-RD-PS 00087/2026 | 5700809055 | 0212600086 | 0212600086 | 90472 | CONEC DERIV CUNHA-RML COBR II 3,17-8,12/3,17-5,21MM VD | UN | 3 | 3 | 5,565 | 16,695 | CASEARA
ENC-RD-PS 00087/2026 | 5700809055 | 0212600086 | 0212600086 | 90498 | ELO FUSIVEL DISTRIBUICAO TIPO H 1A 500MM | UN | 1 | 1 | 6,07 | 6,07 | CASEARA
ENC-RD-PS 00087/2026 | 5700809055 | 0212600086 | 0212600086 | 91217 | CABO COBRE ISOLAD 450/750V BWF/PVC 10MM2 CL2/4/5 PRT | M | 2 | 2 | 7,08 | 14,16 | CASEARA
ENC-RD-PS 00087/2026 | 5700809055 | 0212600086 | 0212600086 | 91638 | TRANSF DISTR AER OVI 1F 19,919KV 440/220V 15KVA CL2 5TP | UN | 1 | 1 | 5819,26 | 5819,26 | CASEARA
ENC-RD-PS 00080/2026 | 5364617253 | 0212600087 | 0212600087 | 90208 | PARA-RAIOS DISTR BT POLIM 220V 10KA OX MT S/CENT RSI | UN | 2 | 2 | 16,49 | 32,98 | CHAPADA DE AREIA
ENC-RD-PS 00080/2026 | 5364617253 | 0212600087 | 0212600087 | 90212 | PARA-RAIOS DISTR MT POLIM 30KV 10KA OX ZN S/CENT S/FERR | UN | 1 | 1 | 182,19 | 182,19 | CHAPADA DE AREIA
ENC-RD-PS 00080/2026 | 5364617253 | 0212600087 | 0212600087 | 90266 | CABO ALUM PROT SPL XLPE 1F 15,0KV 50MM2 BLOQ CNZ | M | 1,5 | 1,5 | 5,97 | 8,955 | CHAPADA DE AREIA
ENC-RD-PS 00080/2026 | 5364617253 | 0212600087 | 0212600087 | 90353 | CONECTOR DERIV PERF RSI CB/CB 1,0KV 16-120MM2/4,0-35MM2 | UN | 2 | 2 | 11,875 | 23,75 | CHAPADA DE AREIA
ENC-RD-PS 00080/2026 | 5364617253 | 0212600087 | 0212600087 | 90498 | ELO FUSIVEL DISTRIBUICAO TIPO H 1A 500MM | UN | 1 | 1 | 6,07 | 6,07 | CHAPADA DE AREIA
ENC-RD-PS 00080/2026 | 5364617253 | 0212600087 | 0212600087 | 90586 | CAPA PROTETORA TRANSF MT PEAD 15/36,2KV 135X110MM | UN | 1 | 1 | 11,26 | 11,26 | CHAPADA DE AREIA
ENC-RD-PS 00080/2026 | 5364617253 | 0212600087 | 0212600087 | 91638 | TRANSF DISTR AER OVI 1F 19,919KV 440/220V 15KVA CL2 5TP | UN | 1 | 1 | 5819,26 | 5819,26 | CHAPADA DE AREIA
ENC-RD-PS 00080/2026 | 5364617253 | 0212600087 | 0212600087 | 92068 | CABO COBRE ISOLAD 450/750V BWF/PVC 10MM2 CL2/4/5 AZL | M | 2 | 2 | 6,94 | 13,88 | CHAPADA DE AREIA
ENC-RD-PS 00061/2026 | 5700035084 | 0212600089 | 0212600089 | 90087 | TRANSF DISTR AER OMI 3F 34,5KV 380/220V 30KVA CL2 4TP | UN | 1 | 1 | 13519,645 | 13519,645 | DIVINÓPOLIS
ENC-RD-PS 00061/2026 | 5700035084 | 0212600089 | 0212600089 | 90212 | PARA-RAIOS DISTR MT POLIM 30KV 10KA OX ZN S/CENT S/FERR | UN | 3 | 3 | 182,19 | 546,57 | DIVINÓPOLIS
ENC-RD-PS 00061/2026 | 5700035084 | 0212600089 | 0212600089 | 90266 | CABO ALUM PROT SPL XLPE 1F 15,0KV 50MM2 BLOQ CNZ | M | 4 | 4 | 5,97 | 23,88 | DIVINÓPOLIS
ENC-RD-PS 00061/2026 | 5700035084 | 0212600089 | 0212600089 | 90345 | CONEC DERIV CUNHA-ESTRIBO ALUM/COBR 5,88-8,01MM/2AWG VM | UN | 3 | 3 | 29,56 | 88,68 | DIVINÓPOLIS
ENC-RD-PS 00061/2026 | 5700035084 | 0212600089 | 0212600089 | 90497 | ELO FUSIVEL DISTRIBUICAO TIPO H 0,5A 500MM | UN | 3 | 3 | 5,1505 | 15,4515 | DIVINÓPOLIS
ENC-RD-PS 00061/2026 | 5700035084 | 0212600089 | 0212600089 | 90826 | CONEC TERM CPR CB/BAR RT RLD ALUM 1F 7,70-8,60MM 85X23MM | UN | 6 | 6 | 4,89 | 29,34 | DIVINÓPOLIS
ENC-RD-PS 00061/2026 | 5700035084 | 0212600089 | 0212600089 | 91217 | CABO COBRE ISOLAD 450/750V BWF/PVC 10MM2 CL2/4/5 PRT | M | 4 | 4 | 7,08 | 28,32 | DIVINÓPOLIS
ENC-RD-PS 00079/2026 | 5709169075 | 0212600090 | 0212600090 | 90212 | PARA-RAIOS DISTR MT POLIM 30KV 10KA OX ZN S/CENT S/FERR | UN | 1 | 1 | 182,19 | 182,19 | DOIS IRMÃOS DO TOCANTINS
ENC-RD-PS 00079/2026 | 5709169075 | 0212600090 | 0212600090 | 90266 | CABO ALUM PROT SPL XLPE 1F 15,0KV 50MM2 BLOQ CNZ | M | 1 | 1 | 5,97 | 5,97 | DOIS IRMÃOS DO TOCANTINS
ENC-RD-PS 00079/2026 | 5709169075 | 0212600090 | 0212600090 | 90345 | CONEC DERIV CUNHA-ESTRIBO ALUM/COBR 5,88-8,01MM/2AWG VM | UN | 1 | 1 | 29,56 | 29,56 | DOIS IRMÃOS DO TOCANTINS
ENC-RD-PS 00079/2026 | 5709169075 | 0212600090 | 0212600090 | 90498 | ELO FUSIVEL DISTRIBUICAO TIPO H 1A 500MM | UN | 1 | 1 | 6,07 | 6,07 | DOIS IRMÃOS DO TOCANTINS
ENC-RD-PS 00079/2026 | 5709169075 | 0212600090 | 0212600090 | 90826 | CONEC TERM CPR CB/BAR RT RLD ALUM 1F 7,70-8,60MM 85X23MM | UN | 2 | 2 | 4,89 | 9,78 | DOIS IRMÃOS DO TOCANTINS
ENC-RD-PS 00079/2026 | 5709169075 | 0212600090 | 0212600090 | 91217 | CABO COBRE ISOLAD 450/750V BWF/PVC 10MM2 CL2/4/5 PRT | M | 1 | 1 | 7,08 | 7,08 | DOIS IRMÃOS DO TOCANTINS
ENC-RD-PS 00079/2026 | 5709169075 | 0212600090 | 0212600090 | 91638 | TRANSF DISTR AER OVI 1F 19,919KV 440/220V 15KVA CL2 5TP | UN | 1 | 1 | 5819,26 | 5819,26 | DOIS IRMÃOS DO TOCANTINS
ENC-RD-PS 00070/2026 | 5700095086 | 0212600091 | 0212600091 | 90208 | PARA-RAIOS DISTR BT POLIM 220V 10KA OX MT S/CENT RSI | UN | 2 | 2 | 16,49 | 32,98 | MARIANÓPOLIS DO TOCANTINS
ENC-RD-PS 00070/2026 | 5700095086 | 0212600091 | 0212600091 | 90212 | PARA-RAIOS DISTR MT POLIM 30KV 10KA OX ZN S/CENT S/FERR | UN | 1 | 1 | 182,19 | 182,19 | MARIANÓPOLIS DO TOCANTINS
ENC-RD-PS 00070/2026 | 5700095086 | 0212600091 | 0212600091 | 90257 | CABO ACO COBREADO 1F LCA IACS53% 7X2,06MM 25MM2 | KG | 4,5 | 4,5 | 82,62 | 371,79 | MARIANÓPOLIS DO TOCANTINS
ENC-RD-PS 00070/2026 | 5700095086 | 0212600091 | 0212600091 | 90266 | CABO ALUM PROT SPL XLPE 1F 15,0KV 50MM2 BLOQ CNZ | M | 2 | 2 | 5,97 | 11,94 | MARIANÓPOLIS DO TOCANTINS
ENC-RD-PS 00070/2026 | 5700095086 | 0212600091 | 0212600091 | 90345 | CONEC DERIV CUNHA-ESTRIBO ALUM/COBR 5,88-8,01MM/2AWG VM | UN | 1 | 1 | 29,56 | 29,56 | MARIANÓPOLIS DO TOCANTINS
ENC-RD-PS 00070/2026 | 5700095086 | 0212600091 | 0212600091 | 90353 | CONECTOR DERIV PERF RSI CB/CB 1,0KV 16-120MM2/4,0-35MM2 | UN | 2 | 2 | 11,875 | 23,75 | MARIANÓPOLIS DO TOCANTINS
ENC-RD-PS 00070/2026 | 5700095086 | 0212600091 | 0212600091 | 90462 | HASTE ATERRAMENTO CIRC S/RSC 2400MM 14,3MM 0.254MMM | UN | 18 | 18 | 114,76 | 2065,68 | MARIANÓPOLIS DO TOCANTINS
ENC-RD-PS 00070/2026 | 5700095086 | 0212600091 | 0212600091 | 90490 | CONECTOR ATERR CUNHA COBRE CB/HST 16-25MM2 14,3MM | UN | 18 | 18 | 15,185 | 273,33 | MARIANÓPOLIS DO TOCANTINS
ENC-RD-PS 00070/2026 | 5700095086 | 0212600091 | 0212600091 | 90498 | ELO FUSIVEL DISTRIBUICAO TIPO H 1A 500MM | UN | 1 | 1 | 6,07 | 6,07 | MARIANÓPOLIS DO TOCANTINS
ENC-RD-PS 00070/2026 | 5700095086 | 0212600091 | 0212600091 | 90797 | CONECTOR CUNHA ALUM CN-13 6,55-10,11/5,18-8,38MM VRM | UN | 2 | 2 | 6,775 | 13,55 | MARIANÓPOLIS DO TOCANTINS
ENC-RD-PS 00070/2026 | 5700095086 | 0212600091 | 0212600091 | 90826 | CONEC TERM CPR CB/BAR RT RLD ALUM 1F 7,70-8,60MM 85X23MM | UN | 2 | 2 | 4,89 | 9,78 | MARIANÓPOLIS DO TOCANTINS
ENC-RD-PS 00070/2026 | 5700095086 | 0212600091 | 0212600091 | 90837 | MASSA PARA CALAFETAR NA COR CINZA | KG | 1 | 1 | 8,51 | 8,51 | MARIANÓPOLIS DO TOCANTINS
ENC-RD-PS 00070/2026 | 5700095086 | 0212600091 | 0212600091 | 91217 | CABO COBRE ISOLAD 450/750V BWF/PVC 10MM2 CL2/4/5 PRT | M | 2 | 2 | 7,08 | 14,16 | MARIANÓPOLIS DO TOCANTINS
ENC-RD-PS 00070/2026 | 5700095086 | 0212600091 | 0212600091 | 91638 | TRANSF DISTR AER OVI 1F 19,919KV 440/220V 15KVA CL2 5TP | UN | 1 | 1 | 5819,26 | 5819,26 | MARIANÓPOLIS DO TOCANTINS
ENC-RD-PS 00078/2026 | 5701290008 | 0212600092 | 0212600092 | 90208 | PARA-RAIOS DISTR BT POLIM 220V 10KA OX MT S/CENT RSI | UN | 2 | 2 | 16,49 | 32,98 | MIRANORTE
ENC-RD-PS 00078/2026 | 5701290008 | 0212600092 | 0212600092 | 90212 | PARA-RAIOS DISTR MT POLIM 30KV 10KA OX ZN S/CENT S/FERR | UN | 1 | 1 | 182,19 | 182,19 | MIRANORTE
ENC-RD-PS 00078/2026 | 5701290008 | 0212600092 | 0212600092 | 90266 | CABO ALUM PROT SPL XLPE 1F 15,0KV 50MM2 BLOQ CNZ | M | 3 | 3 | 5,97 | 17,91 | MIRANORTE
ENC-RD-PS 00078/2026 | 5701290008 | 0212600092 | 0212600092 | 90345 | CONEC DERIV CUNHA-ESTRIBO ALUM/COBR 5,88-8,01MM/2AWG VM | UN | 1 | 1 | 29,56 | 29,56 | MIRANORTE
ENC-RD-PS 00078/2026 | 5701290008 | 0212600092 | 0212600092 | 90353 | CONECTOR DERIV PERF RSI CB/CB 1,0KV 16-120MM2/4,0-35MM2 | UN | 2 | 2 | 11,875 | 23,75 | MIRANORTE
ENC-RD-PS 00078/2026 | 5701290008 | 0212600092 | 0212600092 | 90498 | ELO FUSIVEL DISTRIBUICAO TIPO H 1A 500MM | UN | 1 | 1 | 6,07 | 6,07 | MIRANORTE
ENC-RD-PS 00078/2026 | 5701290008 | 0212600092 | 0212600092 | 90586 | CAPA PROTETORA TRANSF MT PEAD 15/36,2KV 135X110MM | UN | 1 | 1 | 11,26 | 11,26 | MIRANORTE
ENC-RD-PS 00078/2026 | 5701290008 | 0212600092 | 0212600092 | 90797 | CONECTOR CUNHA ALUM CN-13 6,55-10,11/5,18-8,38MM VRM | UN | 1 | 1 | 6,775 | 6,775 | MIRANORTE
ENC-RD-PS 00078/2026 | 5701290008 | 0212600092 | 0212600092 | 91217 | CABO COBRE ISOLAD 450/750V BWF/PVC 10MM2 CL2/4/5 PRT | M | 2 | 2 | 7,08 | 14,16 | MIRANORTE
ENC-RD-PS 00078/2026 | 5701290008 | 0212600092 | 0212600092 | 91639 | TRANSF DISTR AER OVI 1F 19,919KV 440/220V 25KVA CL2 5TP | UN | 1 | 1 | 7717,245 | 7717,245 | MIRANORTE
ENC-RD-PS 00056/2026 | 5700678085 | 0212600094 | 0212600094 | 90208 | PARA-RAIOS DISTR BT POLIM 220V 10KA OX MT S/CENT RSI | UN | 2 | 2 | 16,49 | 32,98 | MONTE SANTO DO TOCANTINS
ENC-RD-PS 00056/2026 | 5700678085 | 0212600094 | 0212600094 | 90212 | PARA-RAIOS DISTR MT POLIM 30KV 10KA OX ZN S/CENT S/FERR | UN | 1 | 1 | 182,19 | 182,19 | MONTE SANTO DO TOCANTINS
ENC-RD-PS 00056/2026 | 5700678085 | 0212600094 | 0212600094 | 90266 | CABO ALUM PROT SPL XLPE 1F 15,0KV 50MM2 BLOQ CNZ | M | 1 | 1 | 5,97 | 5,97 | MONTE SANTO DO TOCANTINS
ENC-RD-PS 00056/2026 | 5700678085 | 0212600094 | 0212600094 | 90345 | CONEC DERIV CUNHA-ESTRIBO ALUM/COBR 5,88-8,01MM/2AWG VM | UN | 1 | 1 | 29,56 | 29,56 | MONTE SANTO DO TOCANTINS
ENC-RD-PS 00056/2026 | 5700678085 | 0212600094 | 0212600094 | 90353 | CONECTOR DERIV PERF RSI CB/CB 1,0KV 16-120MM2/4,0-35MM2 | UN | 2 | 2 | 11,875 | 23,75 | MONTE SANTO DO TOCANTINS
ENC-RD-PS 00056/2026 | 5700678085 | 0212600094 | 0212600094 | 90498 | ELO FUSIVEL DISTRIBUICAO TIPO H 1A 500MM | UN | 1 | 1 | 6,07 | 6,07 | MONTE SANTO DO TOCANTINS
ENC-RD-PS 00056/2026 | 5700678085 | 0212600094 | 0212600094 | 90826 | CONEC TERM CPR CB/BAR RT RLD ALUM 1F 7,70-8,60MM 85X23MM | UN | 2 | 2 | 4,89 | 9,78 | MONTE SANTO DO TOCANTINS
ENC-RD-PS 00056/2026 | 5700678085 | 0212600094 | 0212600094 | 91217 | CABO COBRE ISOLAD 450/750V BWF/PVC 10MM2 CL2/4/5 PRT | M | 2 | 2 | 7,08 | 14,16 | MONTE SANTO DO TOCANTINS
ENC-RD-PS 00056/2026 | 5700678085 | 0212600094 | 0212600094 | 91638 | TRANSF DISTR AER OVI 1F 19,919KV 440/220V 15KVA CL2 5TP | UN | 1 | 1 | 5819,26 | 5819,26 | MONTE SANTO DO TOCANTINS
ENC-RD-PS 00071/2026 | 5711344085 | 0212600095 | 0212600095 | 90208 | PARA-RAIOS DISTR BT POLIM 220V 10KA OX MT S/CENT RSI | UN | 2 | 2 | 16,49 | 32,98 | MONTE SANTO DO TOCANTINS
ENC-RD-PS 00071/2026 | 5711344085 | 0212600095 | 0212600095 | 90212 | PARA-RAIOS DISTR MT POLIM 30KV 10KA OX ZN S/CENT S/FERR | UN | 1 | 1 | 182,19 | 182,19 | MONTE SANTO DO TOCANTINS
ENC-RD-PS 00071/2026 | 5711344085 | 0212600095 | 0212600095 | 90266 | CABO ALUM PROT SPL XLPE 1F 15,0KV 50MM2 BLOQ CNZ | M | 1 | 1 | 5,97 | 5,97 | MONTE SANTO DO TOCANTINS
ENC-RD-PS 00071/2026 | 5711344085 | 0212600095 | 0212600095 | 90345 | CONEC DERIV CUNHA-ESTRIBO ALUM/COBR 5,88-8,01MM/2AWG VM | UN | 1 | 1 | 29,56 | 29,56 | MONTE SANTO DO TOCANTINS
ENC-RD-PS 00071/2026 | 5711344085 | 0212600095 | 0212600095 | 90353 | CONECTOR DERIV PERF RSI CB/CB 1,0KV 16-120MM2/4,0-35MM2 | UN | 2 | 2 | 11,875 | 23,75 | MONTE SANTO DO TOCANTINS
ENC-RD-PS 00071/2026 | 5711344085 | 0212600095 | 0212600095 | 90363 | PARAFUSO DISTR CAB QUAD ACO-GALV M16 250MM 5000DAN | UN | 2 | 2 | 7,22 | 14,44 | MONTE SANTO DO TOCANTINS
ENC-RD-PS 00071/2026 | 5711344085 | 0212600095 | 0212600095 | 90498 | ELO FUSIVEL DISTRIBUICAO TIPO H 1A 500MM | UN | 1 | 1 | 6,07 | 6,07 | MONTE SANTO DO TOCANTINS
ENC-RD-PS 00071/2026 | 5711344085 | 0212600095 | 0212600095 | 90805 | CONEC TERM CPR CB/BAR RT RLD ALUM 2F 4,60-5,20MM 145X25MM | UN | 3 | 3 | 10,05 | 30,15 | MONTE SANTO DO TOCANTINS
ENC-RD-PS 00071/2026 | 5711344085 | 0212600095 | 0212600095 | 90826 | CONEC TERM CPR CB/BAR RT RLD ALUM 1F 7,70-8,60MM 85X23MM | UN | 2 | 2 | 4,89 | 9,78 | MONTE SANTO DO TOCANTINS
ENC-RD-PS 00071/2026 | 5711344085 | 0212600095 | 0212600095 | 91217 | CABO COBRE ISOLAD 450/750V BWF/PVC 10MM2 CL2/4/5 PRT | M | 2 | 2 | 7,08 | 14,16 | MONTE SANTO DO TOCANTINS
ENC-RD-PS 00071/2026 | 5711344085 | 0212600095 | 0212600095 | 91638 | TRANSF DISTR AER OVI 1F 19,919KV 440/220V 15KVA CL2 5TP | UN | 1 | 1 | 5819,26 | 5819,26 | MONTE SANTO DO TOCANTINS
ENC-RD-PS 00075/2026 | 5710143013 | 0212600096 | 0212600096 | 90208 | PARA-RAIOS DISTR BT POLIM 220V 10KA OX MT S/CENT RSI | UN | 2 | 2 | 16,49 | 32,98 | PARAISO DO TOCANTINS
ENC-RD-PS 00075/2026 | 5710143013 | 0212600096 | 0212600096 | 90212 | PARA-RAIOS DISTR MT POLIM 30KV 10KA OX ZN S/CENT S/FERR | UN | 1 | 1 | 182,19 | 182,19 | PARAISO DO TOCANTINS
ENC-RD-PS 00075/2026 | 5710143013 | 0212600096 | 0212600096 | 90266 | CABO ALUM PROT SPL XLPE 1F 15,0KV 50MM2 BLOQ CNZ | M | 2 | 2 | 5,97 | 11,94 | PARAISO DO TOCANTINS
ENC-RD-PS 00075/2026 | 5710143013 | 0212600096 | 0212600096 | 90353 | CONECTOR DERIV PERF RSI CB/CB 1,0KV 16-120MM2/4,0-35MM2 | UN | 2 | 2 | 11,875 | 23,75 | PARAISO DO TOCANTINS
ENC-RD-PS 00075/2026 | 5710143013 | 0212600096 | 0212600096 | 90498 | ELO FUSIVEL DISTRIBUICAO TIPO H 1A 500MM | UN | 1 | 1 | 6,07 | 6,07 | PARAISO DO TOCANTINS
ENC-RD-PS 00075/2026 | 5710143013 | 0212600096 | 0212600096 | 90826 | CONEC TERM CPR CB/BAR RT RLD ALUM 1F 7,70-8,60MM 85X23MM | UN | 2 | 2 | 4,89 | 9,78 | PARAISO DO TOCANTINS
ENC-RD-PS 00075/2026 | 5710143013 | 0212600096 | 0212600096 | 91638 | TRANSF DISTR AER OVI 1F 19,919KV 440/220V 15KVA CL2 5TP | UN | 1 | 1 | 5819,26 | 5819,26 | PARAISO DO TOCANTINS
ENC-RD-PS 00075/2026 | 5710143013 | 0212600096 | 0212600096 | 92068 | CABO COBRE ISOLAD 450/750V BWF/PVC 10MM2 CL2/4/5 AZL | M | 2 | 2 | 6,94 | 13,88 | PARAISO DO TOCANTINS
ENC-RD-PS 00095/2026 | 5710080031 | 0212600097 | 0212600097 | 90208 | PARA-RAIOS DISTR BT POLIM 220V 10KA OX MT S/CENT RSI | UN | 2 | 2 | 16,49 | 32,98 | RIO DOS BOIS
ENC-RD-PS 00095/2026 | 5710080031 | 0212600097 | 0212600097 | 90212 | PARA-RAIOS DISTR MT POLIM 30KV 10KA OX ZN S/CENT S/FERR | UN | 1 | 1 | 182,19 | 182,19 | RIO DOS BOIS
ENC-RD-PS 00095/2026 | 5710080031 | 0212600097 | 0212600097 | 90353 | CONECTOR DERIV PERF RSI CB/CB 1,0KV 16-120MM2/4,0-35MM2 | UN | 2 | 2 | 11,875 | 23,75 | RIO DOS BOIS
ENC-RD-PS 00095/2026 | 5710080031 | 0212600097 | 0212600097 | 90460 | CONECTOR GRAMPO LINHA VIVA COBR 2-1/0AWG/8-2/0AWG 100A | UN | 1 | 1 | 84,655 | 84,655 | RIO DOS BOIS
ENC-RD-PS 00095/2026 | 5710080031 | 0212600097 | 0212600097 | 90498 | ELO FUSIVEL DISTRIBUICAO TIPO H 1A 500MM | UN | 1 | 1 | 6,07 | 6,07 | RIO DOS BOIS
ENC-RD-PS 00095/2026 | 5710080031 | 0212600097 | 0212600097 | 90586 | CAPA PROTETORA TRANSF MT PEAD 15/36,2KV 135X110MM | UN | 1 | 1 | 11,26 | 11,26 | RIO DOS BOIS
ENC-RD-PS 00095/2026 | 5710080031 | 0212600097 | 0212600097 | 91217 | CABO COBRE ISOLAD 450/750V BWF/PVC 10MM2 CL2/4/5 PRT | M | 2,5 | 2,5 | 7,08 | 17,7 | RIO DOS BOIS
ENC-RD-PS 00095/2026 | 5710080031 | 0212600097 | 0212600097 | 91638 | TRANSF DISTR AER OVI 1F 19,919KV 440/220V 15KVA CL2 5TP | UN | 1 | 1 | 5819,26 | 5819,26 | RIO DOS BOIS
ENC-RD-PS 00095/2026 | 5710080031 | 0212600097 | 0212600097 | 92172 | CONECTOR GRAMPO LINHA VIVA ALUM 34-170MM2/ESTRIBO 6,4MM 100A | UN | 1 | 1 | 51,6737 | 51,6737 | RIO DOS BOIS
ENC-RD-PS 00109/2026 | 5710114084 | 0212600099 | 0212600099 | 90208 | PARA-RAIOS DISTR BT POLIM 220V 10KA OX MT S/CENT RSI | UN | 2 | 2 | 16,49 | 32,98 | DIVINÓPOLIS
ENC-RD-PS 00109/2026 | 5710114084 | 0212600099 | 0212600099 | 90212 | PARA-RAIOS DISTR MT POLIM 30KV 10KA OX ZN S/CENT S/FERR | UN | 1 | 1 | 182,19 | 182,19 | DIVINÓPOLIS
ENC-RD-PS 00109/2026 | 5710114084 | 0212600099 | 0212600099 | 90266 | CABO ALUM PROT SPL XLPE 1F 15,0KV 50MM2 BLOQ CNZ | M | 1 | 1 | 5,97 | 5,97 | DIVINÓPOLIS
ENC-RD-PS 00109/2026 | 5710114084 | 0212600099 | 0212600099 | 90345 | CONEC DERIV CUNHA-ESTRIBO ALUM/COBR 5,88-8,01MM/2AWG VM | UN | 1 | 1 | 29,56 | 29,56 | DIVINÓPOLIS
ENC-RD-PS 00109/2026 | 5710114084 | 0212600099 | 0212600099 | 90353 | CONECTOR DERIV PERF RSI CB/CB 1,0KV 16-120MM2/4,0-35MM2 | UN | 2 | 2 | 11,875 | 23,75 | DIVINÓPOLIS
ENC-RD-PS 00109/2026 | 5710114084 | 0212600099 | 0212600099 | 90498 | ELO FUSIVEL DISTRIBUICAO TIPO H 1A 500MM | UN | 1 | 1 | 6,07 | 6,07 | DIVINÓPOLIS
ENC-RD-PS 00109/2026 | 5710114084 | 0212600099 | 0212600099 | 90826 | CONEC TERM CPR CB/BAR RT RLD ALUM 1F 7,70-8,60MM 85X23MM | UN | 2 | 2 | 4,89 | 9,78 | DIVINÓPOLIS
ENC-RD-PS 00109/2026 | 5710114084 | 0212600099 | 0212600099 | 91638 | TRANSF DISTR AER OVI 1F 19,919KV 440/220V 15KVA CL2 5TP | UN | 1 | 1 | 5819,26 | 5819,26 | DIVINÓPOLIS
ENC-RD-PS 00109/2026 | 5710114084 | 0212600099 | 0212600099 | 92068 | CABO COBRE ISOLAD 450/750V BWF/PVC 10MM2 CL2/4/5 AZL | M | 2 | 2 | 6,94 | 13,88 | DIVINÓPOLIS
ENC-RD-PS 00107/2026 | 5738595075 | 0212600101 | 0212600101 | 90208 | PARA-RAIOS DISTR BT POLIM 220V 10KA OX MT S/CENT RSI | UN | 2 | 2 | 16,49 | 32,98 | DOIS IRMÃOS DO TOCANTINS
ENC-RD-PS 00107/2026 | 5738595075 | 0212600101 | 0212600101 | 90212 | PARA-RAIOS DISTR MT POLIM 30KV 10KA OX ZN S/CENT S/FERR | UN | 1 | 1 | 182,19 | 182,19 | DOIS IRMÃOS DO TOCANTINS
ENC-RD-PS 00107/2026 | 5738595075 | 0212600101 | 0212600101 | 90266 | CABO ALUM PROT SPL XLPE 1F 15,0KV 50MM2 BLOQ CNZ | M | 1 | 1 | 5,97 | 5,97 | DOIS IRMÃOS DO TOCANTINS
ENC-RD-PS 00107/2026 | 5738595075 | 0212600101 | 0212600101 | 90345 | CONEC DERIV CUNHA-ESTRIBO ALUM/COBR 5,88-8,01MM/2AWG VM | UN | 1 | 1 | 29,56 | 29,56 | DOIS IRMÃOS DO TOCANTINS
ENC-RD-PS 00107/2026 | 5738595075 | 0212600101 | 0212600101 | 90353 | CONECTOR DERIV PERF RSI CB/CB 1,0KV 16-120MM2/4,0-35MM2 | UN | 2 | 2 | 11,875 | 23,75 | DOIS IRMÃOS DO TOCANTINS
ENC-RD-PS 00107/2026 | 5738595075 | 0212600101 | 0212600101 | 90498 | ELO FUSIVEL DISTRIBUICAO TIPO H 1A 500MM | UN | 1 | 1 | 6,07 | 6,07 | DOIS IRMÃOS DO TOCANTINS
ENC-RD-PS 00107/2026 | 5738595075 | 0212600101 | 0212600101 | 90826 | CONEC TERM CPR CB/BAR RT RLD ALUM 1F 7,70-8,60MM 85X23MM | UN | 2 | 2 | 4,89 | 9,78 | DOIS IRMÃOS DO TOCANTINS
ENC-RD-PS 00107/2026 | 5738595075 | 0212600101 | 0212600101 | 91638 | TRANSF DISTR AER OVI 1F 19,919KV 440/220V 15KVA CL2 5TP | UN | 1 | 1 | 5819,26 | 5819,26 | DOIS IRMÃOS DO TOCANTINS
ENC-RD-PS 00107/2026 | 5738595075 | 0212600101 | 0212600101 | 92068 | CABO COBRE ISOLAD 450/750V BWF/PVC 10MM2 CL2/4/5 AZL | M | 2 | 2 | 6,94 | 13,88 | DOIS IRMÃOS DO TOCANTINS
ENC-RD-PS 00105/2026 | 5701331075 | 0212600106 | 0212600106 | 90212 | PARA-RAIOS DISTR MT POLIM 30KV 10KA OX ZN S/CENT S/FERR | UN | 1 | 1 | 182,19 | 182,19 | DOIS IRMÃOS DO TOCANTINS
ENC-RD-PS 00105/2026 | 5701331075 | 0212600106 | 0212600106 | 90266 | CABO ALUM PROT SPL XLPE 1F 15,0KV 50MM2 BLOQ CNZ | M | 1 | 1 | 5,97 | 5,97 | DOIS IRMÃOS DO TOCANTINS
ENC-RD-PS 00105/2026 | 5701331075 | 0212600106 | 0212600106 | 90345 | CONEC DERIV CUNHA-ESTRIBO ALUM/COBR 5,88-8,01MM/2AWG VM | UN | 1 | 1 | 29,56 | 29,56 | DOIS IRMÃOS DO TOCANTINS
ENC-RD-PS 00105/2026 | 5701331075 | 0212600106 | 0212600106 | 90498 | ELO FUSIVEL DISTRIBUICAO TIPO H 1A 500MM | UN | 1 | 1 | 6,07 | 6,07 | DOIS IRMÃOS DO TOCANTINS
ENC-RD-PS 00105/2026 | 5701331075 | 0212600106 | 0212600106 | 90826 | CONEC TERM CPR CB/BAR RT RLD ALUM 1F 7,70-8,60MM 85X23MM | UN | 2 | 2 | 4,89 | 9,78 | DOIS IRMÃOS DO TOCANTINS
ENC-RD-PS 00105/2026 | 5701331075 | 0212600106 | 0212600106 | 91638 | TRANSF DISTR AER OVI 1F 19,919KV 440/220V 15KVA CL2 5TP | UN | 1 | 1 | 5819,26 | 5819,26 | DOIS IRMÃOS DO TOCANTINS
ENC-RD-PS 00105/2026 | 5701331075 | 0212600106 | 0212600106 | 92068 | CABO COBRE ISOLAD 450/750V BWF/PVC 10MM2 CL2/4/5 AZL | M | 1 | 1 | 6,94 | 6,94 | DOIS IRMÃOS DO TOCANTINS
ENC-RD-PS 00127/2026 | 5700453012 | 0212600108 | 0212600108 | 90208 | PARA-RAIOS DISTR BT POLIM 220V 10KA OX MT S/CENT RSI | UN | 2 | 2 | 16,49 | 32,98 | CRISTALÂNDIA
ENC-RD-PS 00127/2026 | 5700453012 | 0212600108 | 0212600108 | 90212 | PARA-RAIOS DISTR MT POLIM 30KV 10KA OX ZN S/CENT S/FERR | UN | 1 | 1 | 182,19 | 182,19 | CRISTALÂNDIA
ENC-RD-PS 00127/2026 | 5700453012 | 0212600108 | 0212600108 | 90266 | CABO ALUM PROT SPL XLPE 1F 15,0KV 50MM2 BLOQ CNZ | M | 1,5 | 1,5 | 5,97 | 8,955 | CRISTALÂNDIA
ENC-RD-PS 00127/2026 | 5700453012 | 0212600108 | 0212600108 | 90353 | CONECTOR DERIV PERF RSI CB/CB 1,0KV 16-120MM2/4,0-35MM2 | UN | 2 | 2 | 11,875 | 23,75 | CRISTALÂNDIA
ENC-RD-PS 00127/2026 | 5700453012 | 0212600108 | 0212600108 | 90498 | ELO FUSIVEL DISTRIBUICAO TIPO H 1A 500MM | UN | 1 | 1 | 6,07 | 6,07 | CRISTALÂNDIA
ENC-RD-PS 00127/2026 | 5700453012 | 0212600108 | 0212600108 | 91638 | TRANSF DISTR AER OVI 1F 19,919KV 440/220V 15KVA CL2 5TP | UN | 1 | 1 | 5819,26 | 5819,26 | CRISTALÂNDIA
ENC-RD-PS 00127/2026 | 5700453012 | 0212600108 | 0212600108 | 92068 | CABO COBRE ISOLAD 450/750V BWF/PVC 10MM2 CL2/4/5 AZL | M | 2 | 2 | 6,94 | 13,88 | CRISTALÂNDIA
ENC-RD-PS 00133/2026 | 5710540084 | 0212600109 | 0212600109 | 90212 | PARA-RAIOS DISTR MT POLIM 30KV 10KA OX ZN S/CENT S/FERR | UN | 1 | 1 | 182,19 | 182,19 | DIVINÓPOLIS
ENC-RD-PS 00133/2026 | 5710540084 | 0212600109 | 0212600109 | 90266 | CABO ALUM PROT SPL XLPE 1F 15,0KV 50MM2 BLOQ CNZ | M | 1 | 1 | 5,97 | 5,97 | DIVINÓPOLIS
ENC-RD-PS 00133/2026 | 5710540084 | 0212600109 | 0212600109 | 90499 | ELO FUSIVEL DISTRIBUICAO TIPO H 2A 500MM | UN | 1 | 1 | 5,1505 | 5,1505 | DIVINÓPOLIS
ENC-RD-PS 00133/2026 | 5710540084 | 0212600109 | 0212600109 | 90826 | CONEC TERM CPR CB/BAR RT RLD ALUM 1F 7,70-8,60MM 85X23MM | UN | 2 | 2 | 4,89 | 9,78 | DIVINÓPOLIS
ENC-RD-PS 00133/2026 | 5710540084 | 0212600109 | 0212600109 | 91639 | TRANSF DISTR AER OVI 1F 19,919KV 440/220V 25KVA CL2 5TP | UN | 1 | 1 | 7717,245 | 7717,245 | DIVINÓPOLIS
ENC-RD-PS 00133/2026 | 5710540084 | 0212600109 | 0212600109 | 92068 | CABO COBRE ISOLAD 450/750V BWF/PVC 10MM2 CL2/4/5 AZL | M | 1,5 | 1,5 | 6,94 | 10,41 | DIVINÓPOLIS
ENC-RD-PS 00128/2026 | 5701205084 | 0212600110 | 0212600110 | 90208 | PARA-RAIOS DISTR BT POLIM 220V 10KA OX MT S/CENT RSI | UN | 2 | 2 | 16,49 | 32,98 | DIVINÓPOLIS
ENC-RD-PS 00128/2026 | 5701205084 | 0212600110 | 0212600110 | 90212 | PARA-RAIOS DISTR MT POLIM 30KV 10KA OX ZN S/CENT S/FERR | UN | 1 | 1 | 182,19 | 182,19 | DIVINÓPOLIS
ENC-RD-PS 00128/2026 | 5701205084 | 0212600110 | 0212600110 | 90266 | CABO ALUM PROT SPL XLPE 1F 15,0KV 50MM2 BLOQ CNZ | M | 1,5 | 1,5 | 5,97 | 8,955 | DIVINÓPOLIS
ENC-RD-PS 00128/2026 | 5701205084 | 0212600110 | 0212600110 | 90353 | CONECTOR DERIV PERF RSI CB/CB 1,0KV 16-120MM2/4,0-35MM2 | UN | 2 | 2 | 11,875 | 23,75 | DIVINÓPOLIS
ENC-RD-PS 00128/2026 | 5701205084 | 0212600110 | 0212600110 | 90498 | ELO FUSIVEL DISTRIBUICAO TIPO H 1A 500MM | UN | 1 | 1 | 6,07 | 6,07 | DIVINÓPOLIS
ENC-RD-PS 00128/2026 | 5701205084 | 0212600110 | 0212600110 | 90586 | CAPA PROTETORA TRANSF MT PEAD 15/36,2KV 135X110MM | UN | 1 | 1 | 11,26 | 11,26 | DIVINÓPOLIS
ENC-RD-PS 00128/2026 | 5701205084 | 0212600110 | 0212600110 | 91638 | TRANSF DISTR AER OVI 1F 19,919KV 440/220V 15KVA CL2 5TP | UN | 1 | 1 | 5819,26 | 5819,26 | DIVINÓPOLIS
ENC-RD-PS 00128/2026 | 5701205084 | 0212600110 | 0212600110 | 92068 | CABO COBRE ISOLAD 450/750V BWF/PVC 10MM2 CL2/4/5 AZL | M | 2 | 2 | 6,94 | 13,88 | DIVINÓPOLIS
ENC-RD-PS 00123/2026 | 5701481075 | 0212600111 | 0212600111 | 90208 | PARA-RAIOS DISTR BT POLIM 220V 10KA OX MT S/CENT RSI | UN | 3 | 3 | 16,49 | 49,47 | DOIS IRMÃOS DO TOCANTINS
ENC-RD-PS 00123/2026 | 5701481075 | 0212600111 | 0212600111 | 90212 | PARA-RAIOS DISTR MT POLIM 30KV 10KA OX ZN S/CENT S/FERR | UN | 1 | 1 | 182,19 | 182,19 | DOIS IRMÃOS DO TOCANTINS
ENC-RD-PS 00123/2026 | 5701481075 | 0212600111 | 0212600111 | 90266 | CABO ALUM PROT SPL XLPE 1F 15,0KV 50MM2 BLOQ CNZ | M | 2,5 | 2,5 | 5,97 | 14,925 | DOIS IRMÃOS DO TOCANTINS
ENC-RD-PS 00123/2026 | 5701481075 | 0212600111 | 0212600111 | 90353 | CONECTOR DERIV PERF RSI CB/CB 1,0KV 16-120MM2/4,0-35MM2 | UN | 3 | 3 | 11,875 | 35,625 | DOIS IRMÃOS DO TOCANTINS
ENC-RD-PS 00123/2026 | 5701481075 | 0212600111 | 0212600111 | 90498 | ELO FUSIVEL DISTRIBUICAO TIPO H 1A 500MM | UN | 1 | 1 | 6,07 | 6,07 | DOIS IRMÃOS DO TOCANTINS
ENC-RD-PS 00123/2026 | 5701481075 | 0212600111 | 0212600111 | 90805 | CONEC TERM CPR CB/BAR RT RLD ALUM 2F 4,60-5,20MM 145X25MM | UN | 3 | 3 | 10,05 | 30,15 | DOIS IRMÃOS DO TOCANTINS
ENC-RD-PS 00123/2026 | 5701481075 | 0212600111 | 0212600111 | 90826 | CONEC TERM CPR CB/BAR RT RLD ALUM 1F 7,70-8,60MM 85X23MM | UN | 2 | 2 | 4,89 | 9,78 | DOIS IRMÃOS DO TOCANTINS
ENC-RD-PS 00123/2026 | 5701481075 | 0212600111 | 0212600111 | 91638 | TRANSF DISTR AER OVI 1F 19,919KV 440/220V 15KVA CL2 5TP | UN | 1 | 1 | 5819,26 | 5819,26 | DOIS IRMÃOS DO TOCANTINS
ENC-RD-PS 00123/2026 | 5701481075 | 0212600111 | 0212600111 | 92068 | CABO COBRE ISOLAD 450/750V BWF/PVC 10MM2 CL2/4/5 AZL | M | 2 | 2 | 6,94 | 13,88 | DOIS IRMÃOS DO TOCANTINS
ENC-RD-PS 00126/2026 | 5710464075 | 0212600112 | 0212600112 | 90212 | PARA-RAIOS DISTR MT POLIM 30KV 10KA OX ZN S/CENT S/FERR | UN | 1 | 1 | 182,19 | 182,19 | DOIS IRMÃOS DO TOCANTINS
ENC-RD-PS 00126/2026 | 5710464075 | 0212600112 | 0212600112 | 90266 | CABO ALUM PROT SPL XLPE 1F 15,0KV 50MM2 BLOQ CNZ | M | 1,5 | 1,5 | 5,97 | 8,955 | DOIS IRMÃOS DO TOCANTINS
ENC-RD-PS 00126/2026 | 5710464075 | 0212600112 | 0212600112 | 90498 | ELO FUSIVEL DISTRIBUICAO TIPO H 1A 500MM | UN | 1 | 1 | 6,07 | 6,07 | DOIS IRMÃOS DO TOCANTINS
ENC-RD-PS 00126/2026 | 5710464075 | 0212600112 | 0212600112 | 90826 | CONEC TERM CPR CB/BAR RT RLD ALUM 1F 7,70-8,60MM 85X23MM | UN | 2 | 2 | 4,89 | 9,78 | DOIS IRMÃOS DO TOCANTINS
ENC-RD-PS 00126/2026 | 5710464075 | 0212600112 | 0212600112 | 91639 | TRANSF DISTR AER OVI 1F 19,919KV 440/220V 25KVA CL2 5TP | UN | 1 | 1 | 7717,245 | 7717,245 | DOIS IRMÃOS DO TOCANTINS
ENC-RD-PS 00126/2026 | 5710464075 | 0212600112 | 0212600112 | 92068 | CABO COBRE ISOLAD 450/750V BWF/PVC 10MM2 CL2/4/5 AZL | M | 1,5 | 1,5 | 6,94 | 10,41 | DOIS IRMÃOS DO TOCANTINS
ENC-RD-PS 00114/2026 | 5710560007 | 0212600114 | 0212600114 | 90208 | PARA-RAIOS DISTR BT POLIM 220V 10KA OX MT S/CENT RSI | UN | 2 | 2 | 16,49 | 32,98 | MIRACEMA DO TOCANTINS
ENC-RD-PS 00114/2026 | 5710560007 | 0212600114 | 0212600114 | 90212 | PARA-RAIOS DISTR MT POLIM 30KV 10KA OX ZN S/CENT S/FERR | UN | 1 | 1 | 182,19 | 182,19 | MIRACEMA DO TOCANTINS
ENC-RD-PS 00114/2026 | 5710560007 | 0212600114 | 0212600114 | 90266 | CABO ALUM PROT SPL XLPE 1F 15,0KV 50MM2 BLOQ CNZ | M | 1,5 | 1,5 | 5,97 | 8,955 | MIRACEMA DO TOCANTINS
ENC-RD-PS 00114/2026 | 5710560007 | 0212600114 | 0212600114 | 90353 | CONECTOR DERIV PERF RSI CB/CB 1,0KV 16-120MM2/4,0-35MM2 | UN | 2 | 2 | 11,875 | 23,75 | MIRACEMA DO TOCANTINS
ENC-RD-PS 00114/2026 | 5710560007 | 0212600114 | 0212600114 | 90499 | ELO FUSIVEL DISTRIBUICAO TIPO H 2A 500MM | UN | 1 | 1 | 5,1505 | 5,1505 | MIRACEMA DO TOCANTINS
ENC-RD-PS 00114/2026 | 5710560007 | 0212600114 | 0212600114 | 90586 | CAPA PROTETORA TRANSF MT PEAD 15/36,2KV 135X110MM | UN | 1 | 1 | 11,26 | 11,26 | MIRACEMA DO TOCANTINS
ENC-RD-PS 00114/2026 | 5710560007 | 0212600114 | 0212600114 | 90797 | CONECTOR CUNHA ALUM CN-13 6,55-10,11/5,18-8,38MM VRM | UN | 1 | 1 | 6,775 | 6,775 | MIRACEMA DO TOCANTINS
ENC-RD-PS 00114/2026 | 5710560007 | 0212600114 | 0212600114 | 91639 | TRANSF DISTR AER OVI 1F 19,919KV 440/220V 25KVA CL2 5TP | UN | 1 | 1 | 7717,245 | 7717,245 | MIRACEMA DO TOCANTINS
ENC-RD-PS 00114/2026 | 5710560007 | 0212600114 | 0212600114 | 92068 | CABO COBRE ISOLAD 450/750V BWF/PVC 10MM2 CL2/4/5 AZL | M | 1,5 | 1,5 | 6,94 | 10,41 | MIRACEMA DO TOCANTINS
ENC-RD-PS 00113/2026 | 5701418014 | 0212600119 | 0212600119 | 90208 | PARA-RAIOS DISTR BT POLIM 220V 10KA OX MT S/CENT RSI | UN | 2 | 2 | 16,49 | 32,98 | PIUM
ENC-RD-PS 00113/2026 | 5701418014 | 0212600119 | 0212600119 | 90212 | PARA-RAIOS DISTR MT POLIM 30KV 10KA OX ZN S/CENT S/FERR | UN | 1 | 1 | 182,19 | 182,19 | PIUM
ENC-RD-PS 00113/2026 | 5701418014 | 0212600119 | 0212600119 | 90345 | CONEC DERIV CUNHA-ESTRIBO ALUM/COBR 5,88-8,01MM/2AWG VM | UN | 1 | 1 | 29,56 | 29,56 | PIUM
ENC-RD-PS 00113/2026 | 5701418014 | 0212600119 | 0212600119 | 90460 | CONECTOR GRAMPO LINHA VIVA COBR 2-1/0AWG/8-2/0AWG 100A | UN | 1 | 1 | 84,655 | 84,655 | PIUM
ENC-RD-PS 00113/2026 | 5701418014 | 0212600119 | 0212600119 | 90498 | ELO FUSIVEL DISTRIBUICAO TIPO H 1A 500MM | UN | 1 | 1 | 6,07 | 6,07 | PIUM
ENC-RD-PS 00113/2026 | 5701418014 | 0212600119 | 0212600119 | 90586 | CAPA PROTETORA TRANSF MT PEAD 15/36,2KV 135X110MM | UN | 1 | 1 | 11,26 | 11,26 | PIUM
ENC-RD-PS 00113/2026 | 5701418014 | 0212600119 | 0212600119 | 91639 | TRANSF DISTR AER OVI 1F 19,919KV 440/220V 25KVA CL2 5TP | UN | 1 | 1 | 7717,245 | 7717,245 | PIUM
ENC-RD-PS 00135/2026 | 5710070055 | 0212600121 | 0212600121 | 90208 | PARA-RAIOS DISTR BT POLIM 220V 10KA OX MT S/CENT RSI | UN | 2 | 2 | 16,49 | 32,98 | ARAGUACEMA
ENC-RD-PS 00135/2026 | 5710070055 | 0212600121 | 0212600121 | 90212 | PARA-RAIOS DISTR MT POLIM 30KV 10KA OX ZN S/CENT S/FERR | UN | 1 | 1 | 182,19 | 182,19 | ARAGUACEMA
ENC-RD-PS 00135/2026 | 5710070055 | 0212600121 | 0212600121 | 90266 | CABO ALUM PROT SPL XLPE 1F 15,0KV 50MM2 BLOQ CNZ | M | 2,5 | 2,5 | 5,97 | 14,925 | ARAGUACEMA
ENC-RD-PS 00135/2026 | 5710070055 | 0212600121 | 0212600121 | 90345 | CONEC DERIV CUNHA-ESTRIBO ALUM/COBR 5,88-8,01MM/2AWG VM | UN | 1 | 1 | 29,56 | 29,56 | ARAGUACEMA
ENC-RD-PS 00135/2026 | 5710070055 | 0212600121 | 0212600121 | 90353 | CONECTOR DERIV PERF RSI CB/CB 1,0KV 16-120MM2/4,0-35MM2 | UN | 2 | 2 | 11,875 | 23,75 | ARAGUACEMA
ENC-RD-PS 00135/2026 | 5710070055 | 0212600121 | 0212600121 | 90460 | CONECTOR GRAMPO LINHA VIVA COBR 2-1/0AWG/8-2/0AWG 100A | UN | 1 | 1 | 84,655 | 84,655 | ARAGUACEMA
ENC-RD-PS 00135/2026 | 5710070055 | 0212600121 | 0212600121 | 90499 | ELO FUSIVEL DISTRIBUICAO TIPO H 2A 500MM | UN | 1 | 1 | 5,1505 | 5,1505 | ARAGUACEMA
ENC-RD-PS 00135/2026 | 5710070055 | 0212600121 | 0212600121 | 90826 | CONEC TERM CPR CB/BAR RT RLD ALUM 1F 7,70-8,60MM 85X23MM | UN | 2 | 2 | 4,89 | 9,78 | ARAGUACEMA
ENC-RD-PS 00135/2026 | 5710070055 | 0212600121 | 0212600121 | 91639 | TRANSF DISTR AER OVI 1F 19,919KV 440/220V 25KVA CL2 5TP | UN | 1 | 1 | 7717,245 | 7717,245 | ARAGUACEMA
ENC-RD-PS 00135/2026 | 5710070055 | 0212600121 | 0212600121 | 92068 | CABO COBRE ISOLAD 450/750V BWF/PVC 10MM2 CL2/4/5 AZL | M | 1,5 | 1,5 | 6,94 | 10,41 | ARAGUACEMA
ENC-RD-PS 00138/2026 | 5700561055 | 0212600122 | 0212600122 | 90208 | PARA-RAIOS DISTR BT POLIM 220V 10KA OX MT S/CENT RSI | UN | 2 | 2 | 16,49 | 32,98 | ARAGUACEMA
ENC-RD-PS 00138/2026 | 5700561055 | 0212600122 | 0212600122 | 90212 | PARA-RAIOS DISTR MT POLIM 30KV 10KA OX ZN S/CENT S/FERR | UN | 1 | 1 | 182,19 | 182,19 | ARAGUACEMA
ENC-RD-PS 00138/2026 | 5700561055 | 0212600122 | 0212600122 | 90266 | CABO ALUM PROT SPL XLPE 1F 15,0KV 50MM2 BLOQ CNZ | M | 1 | 1 | 5,97 | 5,97 | ARAGUACEMA
ENC-RD-PS 00138/2026 | 5700561055 | 0212600122 | 0212600122 | 90353 | CONECTOR DERIV PERF RSI CB/CB 1,0KV 16-120MM2/4,0-35MM2 | UN | 2 | 2 | 11,875 | 23,75 | ARAGUACEMA
ENC-RD-PS 00138/2026 | 5700561055 | 0212600122 | 0212600122 | 90363 | PARAFUSO DISTR CAB QUAD ACO-GALV M16 250MM 5000DAN | UN | 2 | 2 | 7,22 | 14,44 | ARAGUACEMA
ENC-RD-PS 00138/2026 | 5700561055 | 0212600122 | 0212600122 | 90499 | ELO FUSIVEL DISTRIBUICAO TIPO H 2A 500MM | UN | 1 | 1 | 5,1505 | 5,1505 | ARAGUACEMA
ENC-RD-PS 00138/2026 | 5700561055 | 0212600122 | 0212600122 | 90826 | CONEC TERM CPR CB/BAR RT RLD ALUM 1F 7,70-8,60MM 85X23MM | UN | 2 | 2 | 4,89 | 9,78 | ARAGUACEMA
ENC-RD-PS 00138/2026 | 5700561055 | 0212600122 | 0212600122 | 91639 | TRANSF DISTR AER OVI 1F 19,919KV 440/220V 25KVA CL2 5TP | UN | 1 | 1 | 7717,245 | 7717,245 | ARAGUACEMA
ENC-RD-PS 00138/2026 | 5700561055 | 0212600122 | 0212600122 | 92068 | CABO COBRE ISOLAD 450/750V BWF/PVC 10MM2 CL2/4/5 AZL | M | 2 | 2 | 6,94 | 13,88 | ARAGUACEMA
ENC-RD-PS 00112/2026 | 5755944086 | 0212600123 | 0212600123 | 90208 | PARA-RAIOS DISTR BT POLIM 220V 10KA OX MT S/CENT RSI | UN | 3 | 3 | 16,49 | 49,47 | MARIANÓPOLIS DO TOCANTINS
ENC-RD-PS 00112/2026 | 5755944086 | 0212600123 | 0212600123 | 90212 | PARA-RAIOS DISTR MT POLIM 30KV 10KA OX ZN S/CENT S/FERR | UN | 3 | 3 | 182,19 | 546,57 | MARIANÓPOLIS DO TOCANTINS
ENC-RD-PS 00112/2026 | 5755944086 | 0212600123 | 0212600123 | 90342 | CONECT TERM ESTRANG CB/BAR ALUM 2F 123X25MM 11.20-12.30MM | UN | 4 | 4 | 59,585 | 238,34 | MARIANÓPOLIS DO TOCANTINS
ENC-RD-PS 00112/2026 | 5755944086 | 0212600123 | 0212600123 | 90353 | CONECTOR DERIV PERF RSI CB/CB 1,0KV 16-120MM2/4,0-35MM2 | UN | 3 | 3 | 11,875 | 35,625 | MARIANÓPOLIS DO TOCANTINS
ENC-RD-PS 00112/2026 | 5755944086 | 0212600123 | 0212600123 | 90500 | ELO FUSIVEL DISTRIBUICAO TIPO H 3A 500MM | UN | 3 | 3 | 5,1505 | 15,4515 | MARIANÓPOLIS DO TOCANTINS
ENC-RD-PS 00112/2026 | 5755944086 | 0212600123 | 0212600123 | 90586 | CAPA PROTETORA TRANSF MT PEAD 15/36,2KV 135X110MM | UN | 3 | 3 | 11,26 | 33,78 | MARIANÓPOLIS DO TOCANTINS
ENC-RD-PS 00112/2026 | 5755944086 | 0212600123 | 0212600123 | 90826 | CONEC TERM CPR CB/BAR RT RLD ALUM 1F 7,70-8,60MM 85X23MM | UN | 6 | 6 | 4,89 | 29,34 | MARIANÓPOLIS DO TOCANTINS
ENC-RD-PS 00112/2026 | 5755944086 | 0212600123 | 0212600123 | 91201 | TRANSF DISTR AER OVI 3F 34,5KV 380/220V 150KVA CL2 4TP | UN | 1 | 1 | 27589,12 | 27589,12 | MARIANÓPOLIS DO TOCANTINS
ENC-RD-PS 00112/2026 | 5755944086 | 0212600123 | 0212600123 | 92068 | CABO COBRE ISOLAD 450/750V BWF/PVC 10MM2 CL2/4/5 AZL | M | 7 | 7 | 6,94 | 48,58 | MARIANÓPOLIS DO TOCANTINS
ENC-RD-PS 00116/2026 | 5700056149 | 0212600124 | 0212600124 | 90208 | PARA-RAIOS DISTR BT POLIM 220V 10KA OX MT S/CENT RSI | UN | 3 | 3 | 16,49 | 49,47 | CASEARA
ENC-RD-PS 00116/2026 | 5700056149 | 0212600124 | 0212600124 | 90212 | PARA-RAIOS DISTR MT POLIM 30KV 10KA OX ZN S/CENT S/FERR | UN | 3 | 3 | 182,19 | 546,57 | CASEARA
ENC-RD-PS 00116/2026 | 5700056149 | 0212600124 | 0212600124 | 90266 | CABO ALUM PROT SPL XLPE 1F 15,0KV 50MM2 BLOQ CNZ | M | 6 | 6 | 5,97 | 35,82 | CASEARA
ENC-RD-PS 00116/2026 | 5700056149 | 0212600124 | 0212600124 | 90279 | ISOLADOR BASTAO POLIM ANCOR 36.2KV 550MM 745MM 50KN GO | UN | 3 | 3 | 52,2258 | 156,6774 | CASEARA
ENC-RD-PS 00116/2026 | 5700056149 | 0212600124 | 0212600124 | 90345 | CONEC DERIV CUNHA-ESTRIBO ALUM/COBR 5,88-8,01MM/2AWG VM | UN | 3 | 3 | 29,56 | 88,68 | CASEARA
ENC-RD-PS 00116/2026 | 5700056149 | 0212600124 | 0212600124 | 90353 | CONECTOR DERIV PERF RSI CB/CB 1,0KV 16-120MM2/4,0-35MM2 | UN | 3 | 3 | 11,875 | 35,625 | CASEARA
ENC-RD-PS 00116/2026 | 5700056149 | 0212600124 | 0212600124 | 90360 | PARAFUSO DISTR CAB QUAD ACO-GALV M16 125MM 5000DAN | UN | 4 | 4 | 4,64 | 18,56 | CASEARA
ENC-RD-PS 00116/2026 | 5700056149 | 0212600124 | 0212600124 | 90364 | PARAFUSO DISTR CAB QUAD ACO-GALV M16 300MM 5000DAN | UN | 1 | 1 | 8,22 | 8,22 | CASEARA
ENC-RD-PS 00116/2026 | 5700056149 | 0212600124 | 0212600124 | 90380 | PARAFUSO DISTR ROSC TOTAL ACO-GALV M16 450MM 5000DAN | UN | 3 | 3 | 8,63 | 25,89 | CASEARA
ENC-RD-PS 00116/2026 | 5700056149 | 0212600124 | 0212600124 | 90404 | CRUZETA DISTR PRFV RETANG 90X112,5MM 2400MM 400DAN | UN | 2 | 2 | 149,01 | 298,02 | CASEARA
ENC-RD-PS 00116/2026 | 5700056149 | 0212600124 | 0212600124 | 90440 | MANILHA-SAPATILHA ACO-GALV 110X60X34MM 5000DAN | UN | 3 | 3 | 19,61 | 58,83 | CASEARA
ENC-RD-PS 00116/2026 | 5700056149 | 0212600124 | 0212600124 | 90444 | MAO FRANCESA PLANA ACO GALV 726X32MM 5MM 3000DAN | PC | 4 | 4 | 13,67 | 54,68 | CASEARA
ENC-RD-PS 00116/2026 | 5700056149 | 0212600124 | 0212600124 | 90446 | OLHAL P/ PARAFUSO DISTR ACO-GALV 74X35MM 30X18MM 50KN | UN | 3 | 3 | 10,92 | 32,76 | CASEARA
ENC-RD-PS 00116/2026 | 5700056149 | 0212600124 | 0212600124 | 90448 | GANCHO OLHAL ACO-GALV 130X88X13MM 50KN S/TRAVA | UN | 3 | 3 | 9,66 | 28,98 | CASEARA
ENC-RD-PS 00116/2026 | 5700056149 | 0212600124 | 0212600124 | 90460 | CONECTOR GRAMPO LINHA VIVA COBR 2-1/0AWG/8-2/0AWG 100A | UN | 3 | 3 | 84,655 | 253,965 | CASEARA
ENC-RD-PS 00116/2026 | 5700056149 | 0212600124 | 0212600124 | 90499 | ELO FUSIVEL DISTRIBUICAO TIPO H 2A 500MM | UN | 3 | 3 | 5,1505 | 15,4515 | CASEARA
ENC-RD-PS 00116/2026 | 5700056149 | 0212600124 | 0212600124 | 90586 | CAPA PROTETORA TRANSF MT PEAD 15/36,2KV 135X110MM | UN | 3 | 3 | 11,26 | 33,78 | CASEARA
ENC-RD-PS 00116/2026 | 5700056149 | 0212600124 | 0212600124 | 90797 | CONECTOR CUNHA ALUM CN-13 6,55-10,11/5,18-8,38MM VRM | UN | 1 | 1 | 6,775 | 6,775 | CASEARA
ENC-RD-PS 00116/2026 | 5700056149 | 0212600124 | 0212600124 | 90805 | CONEC TERM CPR CB/BAR RT RLD ALUM 2F 4,60-5,20MM 145X25MM | UN | 4 | 4 | 10,05 | 40,2 | CASEARA
ENC-RD-PS 00116/2026 | 5700056149 | 0212600124 | 0212600124 | 90826 | CONEC TERM CPR CB/BAR RT RLD ALUM 1F 7,70-8,60MM 85X23MM | UN | 6 | 6 | 4,89 | 29,34 | CASEARA
ENC-RD-PS 00116/2026 | 5700056149 | 0212600124 | 0212600124 | 91198 | TRANSF DISTR AER OVI 3F 34,5KV 380/220V 45KVA CL2 4TP | UN | 1 | 1 | 14080,6 | 14080,6 | CASEARA
ENC-RD-PS 00116/2026 | 5700056149 | 0212600124 | 0212600124 | 92068 | CABO COBRE ISOLAD 450/750V BWF/PVC 10MM2 CL2/4/5 AZL | M | 6 | 6 | 6,94 | 41,64 | CASEARA
ENC-RD-PS 00115/2026 | 5753387073 | 0212600127 | 0212600127 | 90210 | PARA-RAIOS DISTR MT POLIM 12KV 10KA OX ZN S/CENT S/FERR | UN | 1 | 1 | 109,41 | 109,41 | LAGOA DA CONFUSÃO
ENC-RD-PS 00115/2026 | 5753387073 | 0212600127 | 0212600127 | 90499 | ELO FUSIVEL DISTRIBUICAO TIPO H 2A 500MM | UN | 1 | 1 | 5,1505 | 5,1505 | LAGOA DA CONFUSÃO
ENC-RD-PS 00115/2026 | 5753387073 | 0212600127 | 0212600127 | 91623 | TRANSF DISTR AER OVI 1F 7,967KV 440/220V 15KVA CL2 5TP | UN | 1 | 1 | 6141,565 | 6141,565 | LAGOA DA CONFUSÃO
ENC-RD-PS 00115/2026 | 5753387073 | 0212600127 | 0212600127 | 92068 | CABO COBRE ISOLAD 450/750V BWF/PVC 10MM2 CL2/4/5 AZL | M | 1 | 1 | 6,94 | 6,94 | LAGOA DA CONFUSÃO
ENC-RD-PS 00144/2026 | 5740337013 | 0212600129 | 0212600129 | 90063 | TRANSF DISTR AER OMI 3F 13,8KV 380/220V 75KVA CL2 4TP | UN | 1 | 1 | 16127,88 | 16127,88 | PARAISO DO TOCANTINS
ENC-RD-PS 00144/2026 | 5740337013 | 0212600129 | 0212600129 | 90210 | PARA-RAIOS DISTR MT POLIM 12KV 10KA OX ZN S/CENT S/FERR | UN | 3 | 3 | 109,41 | 328,23 | PARAISO DO TOCANTINS
ENC-RD-PS 00144/2026 | 5740337013 | 0212600129 | 0212600129 | 90266 | CABO ALUM PROT SPL XLPE 1F 15,0KV 50MM2 BLOQ CNZ | M | 5 | 5 | 5,97 | 29,85 | PARAISO DO TOCANTINS
ENC-RD-PS 00144/2026 | 5740337013 | 0212600129 | 0212600129 | 90342 | CONECT TERM ESTRANG CB/BAR ALUM 2F 123X25MM 11.20-12.30MM | UN | 4 | 4 | 59,585 | 238,34 | PARAISO DO TOCANTINS
ENC-RD-PS 00144/2026 | 5740337013 | 0212600129 | 0212600129 | 90500 | ELO FUSIVEL DISTRIBUICAO TIPO H 3A 500MM | UN | 3 | 3 | 5,1505 | 15,4515 | PARAISO DO TOCANTINS
ENC-RD-PS 00144/2026 | 5740337013 | 0212600129 | 0212600129 | 90826 | CONEC TERM CPR CB/BAR RT RLD ALUM 1F 7,70-8,60MM 85X23MM | UN | 6 | 6 | 4,89 | 29,34 | PARAISO DO TOCANTINS
ENC-RD-PS 00144/2026 | 5740337013 | 0212600129 | 0212600129 | 92068 | CABO COBRE ISOLAD 450/750V BWF/PVC 10MM2 CL2/4/5 AZL | M | 5 | 5 | 6,94 | 34,7 | PARAISO DO TOCANTINS
ENC-RD-PS 00148/2026 | 5711816075 | 0212600130 | 0212600130 | 90212 | PARA-RAIOS DISTR MT POLIM 30KV 10KA OX ZN S/CENT S/FERR | UN | 1 | 1 | 182,19 | 182,19 | DOIS IRMÃOS DO TOCANTINS
ENC-RD-PS 00148/2026 | 5711816075 | 0212600130 | 0212600130 | 90498 | ELO FUSIVEL DISTRIBUICAO TIPO H 1A 500MM | UN | 1 | 1 | 6,07 | 6,07 | DOIS IRMÃOS DO TOCANTINS
ENC-RD-PS 00148/2026 | 5711816075 | 0212600130 | 0212600130 | 90826 | CONEC TERM CPR CB/BAR RT RLD ALUM 1F 7,70-8,60MM 85X23MM | UN | 2 | 2 | 4,89 | 9,78 | DOIS IRMÃOS DO TOCANTINS
ENC-RD-PS 00148/2026 | 5711816075 | 0212600130 | 0212600130 | 91638 | TRANSF DISTR AER OVI 1F 19,919KV 440/220V 15KVA CL2 5TP | UN | 1 | 1 | 5819,26 | 5819,26 | DOIS IRMÃOS DO TOCANTINS
ENC-RD-PS 00148/2026 | 5711816075 | 0212600130 | 0212600130 | 92068 | CABO COBRE ISOLAD 450/750V BWF/PVC 10MM2 CL2/4/5 AZL | M | 1 | 1 | 6,94 | 6,94 | DOIS IRMÃOS DO TOCANTINS
ENC-RD-PS 00163/2026 | 5701350084 | 0212600132 | 0212600132 | 90212 | PARA-RAIOS DISTR MT POLIM 30KV 10KA OX ZN S/CENT S/FERR | UN | 1 | 1 | 182,19 | 182,19 | DIVINÓPOLIS
ENC-RD-PS 00163/2026 | 5701350084 | 0212600132 | 0212600132 | 90266 | CABO ALUM PROT SPL XLPE 1F 15,0KV 50MM2 BLOQ CNZ | M | 2 | 2 | 5,97 | 11,94 | DIVINÓPOLIS
ENC-RD-PS 00163/2026 | 5701350084 | 0212600132 | 0212600132 | 90498 | ELO FUSIVEL DISTRIBUICAO TIPO H 1A 500MM | UN | 1 | 1 | 6,07 | 6,07 | DIVINÓPOLIS
ENC-RD-PS 00163/2026 | 5701350084 | 0212600132 | 0212600132 | 90826 | CONEC TERM CPR CB/BAR RT RLD ALUM 1F 7,70-8,60MM 85X23MM | UN | 2 | 2 | 4,89 | 9,78 | DIVINÓPOLIS
ENC-RD-PS 00163/2026 | 5701350084 | 0212600132 | 0212600132 | 91638 | TRANSF DISTR AER OVI 1F 19,919KV 440/220V 15KVA CL2 5TP | UN | 1 | 1 | 5819,26 | 5819,26 | DIVINÓPOLIS
ENC-RD-PS 00163/2026 | 5701350084 | 0212600132 | 0212600132 | 92068 | CABO COBRE ISOLAD 450/750V BWF/PVC 10MM2 CL2/4/5 AZL | M | 1 | 1 | 6,94 | 6,94 | DIVINÓPOLIS
ENC-RD-PS 00159/2026 | 5700656012 | 0212600133 | 0212600133 | 90208 | PARA-RAIOS DISTR BT POLIM 220V 10KA OX MT S/CENT RSI | UN | 2 | 2 | 16,49 | 32,98 | CRISTALÂNDIA
ENC-RD-PS 00159/2026 | 5700656012 | 0212600133 | 0212600133 | 90212 | PARA-RAIOS DISTR MT POLIM 30KV 10KA OX ZN S/CENT S/FERR | UN | 1 | 1 | 182,19 | 182,19 | CRISTALÂNDIA
ENC-RD-PS 00159/2026 | 5700656012 | 0212600133 | 0212600133 | 90353 | CONECTOR DERIV PERF RSI CB/CB 1,0KV 16-120MM2/4,0-35MM2 | UN | 2 | 2 | 11,875 | 23,75 | CRISTALÂNDIA
ENC-RD-PS 00159/2026 | 5700656012 | 0212600133 | 0212600133 | 90498 | ELO FUSIVEL DISTRIBUICAO TIPO H 1A 500MM | UN | 1 | 1 | 6,07 | 6,07 | CRISTALÂNDIA
ENC-RD-PS 00159/2026 | 5700656012 | 0212600133 | 0212600133 | 90586 | CAPA PROTETORA TRANSF MT PEAD 15/36,2KV 135X110MM | UN | 1 | 1 | 11,26 | 11,26 | CRISTALÂNDIA
ENC-RD-PS 00159/2026 | 5700656012 | 0212600133 | 0212600133 | 90797 | CONECTOR CUNHA ALUM CN-13 6,55-10,11/5,18-8,38MM VRM | UN | 1 | 1 | 6,775 | 6,775 | CRISTALÂNDIA
ENC-RD-PS 00159/2026 | 5700656012 | 0212600133 | 0212600133 | 90805 | CONEC TERM CPR CB/BAR RT RLD ALUM 2F 4,60-5,20MM 145X25MM | UN | 3 | 3 | 10,05 | 30,15 | CRISTALÂNDIA
ENC-RD-PS 00159/2026 | 5700656012 | 0212600133 | 0212600133 | 90826 | CONEC TERM CPR CB/BAR RT RLD ALUM 1F 7,70-8,60MM 85X23MM | UN | 2 | 2 | 4,89 | 9,78 | CRISTALÂNDIA
ENC-RD-PS 00159/2026 | 5700656012 | 0212600133 | 0212600133 | 91638 | TRANSF DISTR AER OVI 1F 19,919KV 440/220V 15KVA CL2 5TP | UN | 1 | 1 | 5819,26 | 5819,26 | CRISTALÂNDIA
ENC-RD-PS 00159/2026 | 5700656012 | 0212600133 | 0212600133 | 92068 | CABO COBRE ISOLAD 450/750V BWF/PVC 10MM2 CL2/4/5 AZL | M | 1,5 | 1,5 | 6,94 | 10,41 | CRISTALÂNDIA
ENC-RD-PS 00156/2026 | 5300737233 | 0212600135 | 0212600135 | 90208 | PARA-RAIOS DISTR BT POLIM 220V 10KA OX MT S/CENT RSI | UN | 2 | 2 | 16,49 | 32,98 | ABREULÂNDIA
ENC-RD-PS 00156/2026 | 5300737233 | 0212600135 | 0212600135 | 90212 | PARA-RAIOS DISTR MT POLIM 30KV 10KA OX ZN S/CENT S/FERR | UN | 1 | 1 | 182,19 | 182,19 | ABREULÂNDIA
ENC-RD-PS 00156/2026 | 5300737233 | 0212600135 | 0212600135 | 90353 | CONECTOR DERIV PERF RSI CB/CB 1,0KV 16-120MM2/4,0-35MM2 | UN | 2 | 2 | 11,875 | 23,75 | ABREULÂNDIA
ENC-RD-PS 00156/2026 | 5300737233 | 0212600135 | 0212600135 | 90498 | ELO FUSIVEL DISTRIBUICAO TIPO H 1A 500MM | UN | 3 | 3 | 6,07 | 18,21 | ABREULÂNDIA
ENC-RD-PS 00156/2026 | 5300737233 | 0212600135 | 0212600135 | 91638 | TRANSF DISTR AER OVI 1F 19,919KV 440/220V 15KVA CL2 5TP | UN | 1 | 1 | 5819,26 | 5819,26 | ABREULÂNDIA
ENC-RD-PS 00156/2026 | 5300737233 | 0212600135 | 0212600135 | 92068 | CABO COBRE ISOLAD 450/750V BWF/PVC 10MM2 CL2/4/5 AZL | M | 2 | 2 | 6,94 | 13,88 | ABREULÂNDIA
ENC-RD-PS 00147/2026 | 5700882233 | 0212600136 | 0212600136 | 90208 | PARA-RAIOS DISTR BT POLIM 220V 10KA OX MT S/CENT RSI | UN | 2 | 2 | 16,49 | 32,98 | ABREULÂNDIA
ENC-RD-PS 00147/2026 | 5700882233 | 0212600136 | 0212600136 | 90212 | PARA-RAIOS DISTR MT POLIM 30KV 10KA OX ZN S/CENT S/FERR | UN | 1 | 1 | 182,19 | 182,19 | ABREULÂNDIA
ENC-RD-PS 00147/2026 | 5700882233 | 0212600136 | 0212600136 | 90266 | CABO ALUM PROT SPL XLPE 1F 15,0KV 50MM2 BLOQ CNZ | M | 2 | 2 | 5,97 | 11,94 | ABREULÂNDIA
ENC-RD-PS 00147/2026 | 5700882233 | 0212600136 | 0212600136 | 90353 | CONECTOR DERIV PERF RSI CB/CB 1,0KV 16-120MM2/4,0-35MM2 | UN | 2 | 2 | 11,875 | 23,75 | ABREULÂNDIA
ENC-RD-PS 00147/2026 | 5700882233 | 0212600136 | 0212600136 | 90498 | ELO FUSIVEL DISTRIBUICAO TIPO H 1A 500MM | UN | 1 | 1 | 6,07 | 6,07 | ABREULÂNDIA
ENC-RD-PS 00147/2026 | 5700882233 | 0212600136 | 0212600136 | 90826 | CONEC TERM CPR CB/BAR RT RLD ALUM 1F 7,70-8,60MM 85X23MM | UN | 2 | 2 | 4,89 | 9,78 | ABREULÂNDIA
ENC-RD-PS 00147/2026 | 5700882233 | 0212600136 | 0212600136 | 91638 | TRANSF DISTR AER OVI 1F 19,919KV 440/220V 15KVA CL2 5TP | UN | 1 | 1 | 5819,26 | 5819,26 | ABREULÂNDIA
ENC-RD-PS 00147/2026 | 5700882233 | 0212600136 | 0212600136 | 92068 | CABO COBRE ISOLAD 450/750V BWF/PVC 10MM2 CL2/4/5 AZL | M | 2 | 2 | 6,94 | 13,88 | ABREULÂNDIA
ENC-RD-PS 00166/2026 | 5700548233 | 0212600138 | 0212600138 | 90212 | PARA-RAIOS DISTR MT POLIM 30KV 10KA OX ZN S/CENT S/FERR | UN | 1 | 1 | 182,19 | 182,19 | ABREULÂNDIA
ENC-RD-PS 00166/2026 | 5700548233 | 0212600138 | 0212600138 | 90266 | CABO ALUM PROT SPL XLPE 1F 15,0KV 50MM2 BLOQ CNZ | M | 2 | 2 | 5,97 | 11,94 | ABREULÂNDIA
ENC-RD-PS 00166/2026 | 5700548233 | 0212600138 | 0212600138 | 90498 | ELO FUSIVEL DISTRIBUICAO TIPO H 1A 500MM | UN | 1 | 1 | 6,07 | 6,07 | ABREULÂNDIA
ENC-RD-PS 00166/2026 | 5700548233 | 0212600138 | 0212600138 | 90826 | CONEC TERM CPR CB/BAR RT RLD ALUM 1F 7,70-8,60MM 85X23MM | UN | 2 | 2 | 4,89 | 9,78 | ABREULÂNDIA
ENC-RD-PS 00166/2026 | 5700548233 | 0212600138 | 0212600138 | 91638 | TRANSF DISTR AER OVI 1F 19,919KV 440/220V 15KVA CL2 5TP | UN | 1 | 1 | 5819,26 | 5819,26 | ABREULÂNDIA
ENC-RD-PS 00166/2026 | 5700548233 | 0212600138 | 0212600138 | 92068 | CABO COBRE ISOLAD 450/750V BWF/PVC 10MM2 CL2/4/5 AZL | M | 1 | 1 | 6,94 | 6,94 | ABREULÂNDIA
ENC-RD-PS 00171/2026 | 5710074012 | 0212600139 | 0212600139 | 90099 | TRANSF DISTR AER OMI 1F 7,969KV 440/220V 15KVA CL2 5TP | UN | 1 | 1 | 6141,565 | 6141,565 | CRISTALÂNDIA
ENC-RD-PS 00171/2026 | 5710074012 | 0212600139 | 0212600139 | 90208 | PARA-RAIOS DISTR BT POLIM 220V 10KA OX MT S/CENT RSI | UN | 2 | 2 | 16,49 | 32,98 | CRISTALÂNDIA
ENC-RD-PS 00171/2026 | 5710074012 | 0212600139 | 0212600139 | 90210 | PARA-RAIOS DISTR MT POLIM 12KV 10KA OX ZN S/CENT S/FERR | UN | 1 | 1 | 109,41 | 109,41 | CRISTALÂNDIA
ENC-RD-PS 00171/2026 | 5710074012 | 0212600139 | 0212600139 | 90266 | CABO ALUM PROT SPL XLPE 1F 15,0KV 50MM2 BLOQ CNZ | M | 1 | 1 | 5,97 | 5,97 | CRISTALÂNDIA
ENC-RD-PS 00171/2026 | 5710074012 | 0212600139 | 0212600139 | 90353 | CONECTOR DERIV PERF RSI CB/CB 1,0KV 16-120MM2/4,0-35MM2 | UN | 2 | 2 | 11,875 | 23,75 | CRISTALÂNDIA
ENC-RD-PS 00171/2026 | 5710074012 | 0212600139 | 0212600139 | 90499 | ELO FUSIVEL DISTRIBUICAO TIPO H 2A 500MM | UN | 1 | 1 | 5,1505 | 5,1505 | CRISTALÂNDIA
ENC-RD-PS 00171/2026 | 5710074012 | 0212600139 | 0212600139 | 90805 | CONEC TERM CPR CB/BAR RT RLD ALUM 2F 4,60-5,20MM 145X25MM | UN | 3 | 3 | 10,05 | 30,15 | CRISTALÂNDIA
ENC-RD-PS 00171/2026 | 5710074012 | 0212600139 | 0212600139 | 90826 | CONEC TERM CPR CB/BAR RT RLD ALUM 1F 7,70-8,60MM 85X23MM | UN | 2 | 2 | 4,89 | 9,78 | CRISTALÂNDIA
ENC-RD-PS 00171/2026 | 5710074012 | 0212600139 | 0212600139 | 92068 | CABO COBRE ISOLAD 450/750V BWF/PVC 10MM2 CL2/4/5 AZL | M | 2 | 2 | 6,94 | 13,88 | CRISTALÂNDIA
ENC-RD-PS 00142/2026 | 5700326055 | 0212600140 | 0212600140 | 90212 | PARA-RAIOS DISTR MT POLIM 30KV 10KA OX ZN S/CENT S/FERR | UN | 1 | 1 | 182,19 | 182,19 | ARAGUACEMA
ENC-RD-PS 00142/2026 | 5700326055 | 0212600140 | 0212600140 | 90266 | CABO ALUM PROT SPL XLPE 1F 15,0KV 50MM2 BLOQ CNZ | M | 1 | 1 | 5,97 | 5,97 | ARAGUACEMA
ENC-RD-PS 00142/2026 | 5700326055 | 0212600140 | 0212600140 | 90498 | ELO FUSIVEL DISTRIBUICAO TIPO H 1A 500MM | UN | 1 | 1 | 6,07 | 6,07 | ARAGUACEMA
ENC-RD-PS 00142/2026 | 5700326055 | 0212600140 | 0212600140 | 90826 | CONEC TERM CPR CB/BAR RT RLD ALUM 1F 7,70-8,60MM 85X23MM | UN | 2 | 2 | 4,89 | 9,78 | ARAGUACEMA
ENC-RD-PS 00142/2026 | 5700326055 | 0212600140 | 0212600140 | 91638 | TRANSF DISTR AER OVI 1F 19,919KV 440/220V 15KVA CL2 5TP | UN | 1 | 1 | 5819,26 | 5819,26 | ARAGUACEMA
ENC-RD-PS 00142/2026 | 5700326055 | 0212600140 | 0212600140 | 92068 | CABO COBRE ISOLAD 450/750V BWF/PVC 10MM2 CL2/4/5 AZL | M | 1 | 1 | 6,94 | 6,94 | ARAGUACEMA
ENC-RD-PS 00168/2026 | 5700203073 | 0212600143 | 0212600143 | 90497 | ELO FUSIVEL DISTRIBUICAO TIPO H 0,5A 500MM | UN | 3 | 3 | 5,1505 | 15,4515 | LAGOA DA CONFUSÃO
ENC-RD-PS 00168/2026 | 5700203073 | 0212600143 | 0212600143 | 91197 | TRANSF DISTR AER OVI 3F 34,5KV 380/220V 30KVA CL2 4TP | UN | 1 | 1 | 13519,645 | 13519,645 | LAGOA DA CONFUSÃO
ENC-RD-PS 00161/2026 | 5710040054 | 0212600144 | 0212600144 | 90208 | PARA-RAIOS DISTR BT POLIM 220V 10KA OX MT S/CENT RSI | UN | 2 | 2 | 16,49 | 32,98 | PUGMIL
ENC-RD-PS 00161/2026 | 5710040054 | 0212600144 | 0212600144 | 90212 | PARA-RAIOS DISTR MT POLIM 30KV 10KA OX ZN S/CENT S/FERR | UN | 1 | 1 | 182,19 | 182,19 | PUGMIL
ENC-RD-PS 00161/2026 | 5710040054 | 0212600144 | 0212600144 | 90266 | CABO ALUM PROT SPL XLPE 1F 15,0KV 50MM2 BLOQ CNZ | M | 1 | 1 | 5,97 | 5,97 | PUGMIL
ENC-RD-PS 00161/2026 | 5710040054 | 0212600144 | 0212600144 | 90498 | ELO FUSIVEL DISTRIBUICAO TIPO H 1A 500MM | UN | 1 | 1 | 6,07 | 6,07 | PUGMIL
ENC-RD-PS 00161/2026 | 5710040054 | 0212600144 | 0212600144 | 90826 | CONEC TERM CPR CB/BAR RT RLD ALUM 1F 7,70-8,60MM 85X23MM | UN | 2 | 2 | 4,89 | 9,78 | PUGMIL
ENC-RD-PS 00161/2026 | 5710040054 | 0212600144 | 0212600144 | 91638 | TRANSF DISTR AER OVI 1F 19,919KV 440/220V 15KVA CL2 5TP | UN | 1 | 1 | 5819,26 | 5819,26 | PUGMIL
ENC-RD-PS 00161/2026 | 5710040054 | 0212600144 | 0212600144 | 92068 | CABO COBRE ISOLAD 450/750V BWF/PVC 10MM2 CL2/4/5 AZL | M | 2 | 2 | 6,94 | 13,88 | PUGMIL
ENC-RD-PS 00155/2026 | 5710297014 | 0212600151 | 0212600151 | 90208 | PARA-RAIOS DISTR BT POLIM 220V 10KA OX MT S/CENT RSI | UN | 2 | 2 | 16,49 | 32,98 | PIUM
ENC-RD-PS 00155/2026 | 5710297014 | 0212600151 | 0212600151 | 90212 | PARA-RAIOS DISTR MT POLIM 30KV 10KA OX ZN S/CENT S/FERR | UN | 1 | 1 | 182,19 | 182,19 | PIUM
ENC-RD-PS 00155/2026 | 5710297014 | 0212600151 | 0212600151 | 90266 | CABO ALUM PROT SPL XLPE 1F 15,0KV 50MM2 BLOQ CNZ | M | 1 | 1 | 5,97 | 5,97 | PIUM
ENC-RD-PS 00155/2026 | 5710297014 | 0212600151 | 0212600151 | 90353 | CONECTOR DERIV PERF RSI CB/CB 1,0KV 16-120MM2/4,0-35MM2 | UN | 2 | 2 | 11,875 | 23,75 | PIUM
ENC-RD-PS 00155/2026 | 5710297014 | 0212600151 | 0212600151 | 90498 | ELO FUSIVEL DISTRIBUICAO TIPO H 1A 500MM | UN | 1 | 1 | 6,07 | 6,07 | PIUM
ENC-RD-PS 00155/2026 | 5710297014 | 0212600151 | 0212600151 | 90826 | CONEC TERM CPR CB/BAR RT RLD ALUM 1F 7,70-8,60MM 85X23MM | UN | 2 | 2 | 4,89 | 9,78 | PIUM
ENC-RD-PS 00155/2026 | 5710297014 | 0212600151 | 0212600151 | 91638 | TRANSF DISTR AER OVI 1F 19,919KV 440/220V 15KVA CL2 5TP | UN | 1 | 1 | 5819,26 | 5819,26 | PIUM
ENC-RD-PS 00155/2026 | 5710297014 | 0212600151 | 0212600151 | 92068 | CABO COBRE ISOLAD 450/750V BWF/PVC 10MM2 CL2/4/5 AZL | M | 2 | 2 | 6,94 | 13,88 | PIUM
ENC-RD-PS 00157/2026 | 5710448084 | 0212600154 | 0212600154 | 90088 | TRANSF DISTR AER OMI 3F 34,5KV 380/220V 45KVA CL2 4TP | UN | 1 | 1 | 14080,6 | 14080,6 | DIVINÓPOLIS
ENC-RD-PS 00157/2026 | 5710448084 | 0212600154 | 0212600154 | 90208 | PARA-RAIOS DISTR BT POLIM 220V 10KA OX MT S/CENT RSI | UN | 3 | 3 | 16,49 | 49,47 | DIVINÓPOLIS
ENC-RD-PS 00157/2026 | 5710448084 | 0212600154 | 0212600154 | 90212 | PARA-RAIOS DISTR MT POLIM 30KV 10KA OX ZN S/CENT S/FERR | UN | 3 | 3 | 182,19 | 546,57 | DIVINÓPOLIS
ENC-RD-PS 00157/2026 | 5710448084 | 0212600154 | 0212600154 | 90353 | CONECTOR DERIV PERF RSI CB/CB 1,0KV 16-120MM2/4,0-35MM2 | UN | 2 | 2 | 11,875 | 23,75 | DIVINÓPOLIS
ENC-RD-PS 00157/2026 | 5710448084 | 0212600154 | 0212600154 | 90498 | ELO FUSIVEL DISTRIBUICAO TIPO H 1A 500MM | UN | 3 | 3 | 6,07 | 18,21 | DIVINÓPOLIS
ENC-RD-PS 00157/2026 | 5710448084 | 0212600154 | 0212600154 | 90805 | CONEC TERM CPR CB/BAR RT RLD ALUM 2F 4,60-5,20MM 145X25MM | UN | 3 | 3 | 10,05 | 30,15 | DIVINÓPOLIS
ENC-RD-PS 00157/2026 | 5710448084 | 0212600154 | 0212600154 | 90826 | CONEC TERM CPR CB/BAR RT RLD ALUM 1F 7,70-8,60MM 85X23MM | UN | 6 | 6 | 4,89 | 29,34 | DIVINÓPOLIS
ENC-RD-PS 00158/2026 | 5700684149 | 0212600155 | 0212600155 | 90208 | PARA-RAIOS DISTR BT POLIM 220V 10KA OX MT S/CENT RSI | UN | 2 | 2 | 16,49 | 32,98 | CASEARA
ENC-RD-PS 00158/2026 | 5700684149 | 0212600155 | 0212600155 | 90212 | PARA-RAIOS DISTR MT POLIM 30KV 10KA OX ZN S/CENT S/FERR | UN | 1 | 1 | 182,19 | 182,19 | CASEARA
ENC-RD-PS 00158/2026 | 5700684149 | 0212600155 | 0212600155 | 90266 | CABO ALUM PROT SPL XLPE 1F 15,0KV 50MM2 BLOQ CNZ | M | 2 | 2 | 5,97 | 11,94 | CASEARA
ENC-RD-PS 00158/2026 | 5700684149 | 0212600155 | 0212600155 | 90353 | CONECTOR DERIV PERF RSI CB/CB 1,0KV 16-120MM2/4,0-35MM2 | UN | 2 | 2 | 11,875 | 23,75 | CASEARA
ENC-RD-PS 00158/2026 | 5700684149 | 0212600155 | 0212600155 | 90498 | ELO FUSIVEL DISTRIBUICAO TIPO H 1A 500MM | UN | 1 | 1 | 6,07 | 6,07 | CASEARA
ENC-RD-PS 00158/2026 | 5700684149 | 0212600155 | 0212600155 | 90586 | CAPA PROTETORA TRANSF MT PEAD 15/36,2KV 135X110MM | UN | 1 | 1 | 11,26 | 11,26 | CASEARA
ENC-RD-PS 00158/2026 | 5700684149 | 0212600155 | 0212600155 | 90805 | CONEC TERM CPR CB/BAR RT RLD ALUM 2F 4,60-5,20MM 145X25MM | UN | 3 | 3 | 10,05 | 30,15 | CASEARA
ENC-RD-PS 00158/2026 | 5700684149 | 0212600155 | 0212600155 | 90826 | CONEC TERM CPR CB/BAR RT RLD ALUM 1F 7,70-8,60MM 85X23MM | UN | 2 | 2 | 4,89 | 9,78 | CASEARA
ENC-RD-PS 00158/2026 | 5700684149 | 0212600155 | 0212600155 | 91638 | TRANSF DISTR AER OVI 1F 19,919KV 440/220V 15KVA CL2 5TP | UN | 1 | 1 | 5819,26 | 5819,26 | CASEARA
ENC-RD-PS 00158/2026 | 5700684149 | 0212600155 | 0212600155 | 92068 | CABO COBRE ISOLAD 450/750V BWF/PVC 10MM2 CL2/4/5 AZL | M | 2 | 2 | 6,94 | 13,88 | CASEARA
ENC-RD-PS 00169/2026 | 5710143253 | 0212600156 | 0212600156 | 90069 | TRANSF DISTR AER OMI 1F 19,919KV 440/220V 15KVA CL2 5TP | UN | 1 | 1 | 5819,26 | 5819,26 | CHAPADA DE AREIA
ENC-RD-PS 00169/2026 | 5710143253 | 0212600156 | 0212600156 | 90212 | PARA-RAIOS DISTR MT POLIM 30KV 10KA OX ZN S/CENT S/FERR | UN | 1 | 1 | 182,19 | 182,19 | CHAPADA DE AREIA
ENC-RD-PS 00169/2026 | 5710143253 | 0212600156 | 0212600156 | 90266 | CABO ALUM PROT SPL XLPE 1F 15,0KV 50MM2 BLOQ CNZ | M | 2 | 2 | 5,97 | 11,94 | CHAPADA DE AREIA
ENC-RD-PS 00169/2026 | 5710143253 | 0212600156 | 0212600156 | 90345 | CONEC DERIV CUNHA-ESTRIBO ALUM/COBR 5,88-8,01MM/2AWG VM | UN | 1 | 1 | 29,56 | 29,56 | CHAPADA DE AREIA
ENC-RD-PS 00169/2026 | 5710143253 | 0212600156 | 0212600156 | 90460 | CONECTOR GRAMPO LINHA VIVA COBR 2-1/0AWG/8-2/0AWG 100A | UN | 1 | 1 | 84,655 | 84,655 | CHAPADA DE AREIA
ENC-RD-PS 00169/2026 | 5710143253 | 0212600156 | 0212600156 | 90498 | ELO FUSIVEL DISTRIBUICAO TIPO H 1A 500MM | UN | 1 | 1 | 6,07 | 6,07 | CHAPADA DE AREIA
ENC-RD-PS 00169/2026 | 5710143253 | 0212600156 | 0212600156 | 90826 | CONEC TERM CPR CB/BAR RT RLD ALUM 1F 7,70-8,60MM 85X23MM | UN | 2 | 2 | 4,89 | 9,78 | CHAPADA DE AREIA
ENC-RD-PS 00169/2026 | 5710143253 | 0212600156 | 0212600156 | 92068 | CABO COBRE ISOLAD 450/750V BWF/PVC 10MM2 CL2/4/5 AZL | M | 1 | 1 | 6,94 | 6,94 | CHAPADA DE AREIA
ENC-RD-PS 00177/2026 | 5701299084 | 0212600157 | 0212600157 | 90212 | PARA-RAIOS DISTR MT POLIM 30KV 10KA OX ZN S/CENT S/FERR | UN | 1 | 1 | 182,19 | 182,19 | DIVINÓPOLIS
ENC-RD-PS 00177/2026 | 5701299084 | 0212600157 | 0212600157 | 90266 | CABO ALUM PROT SPL XLPE 1F 15,0KV 50MM2 BLOQ CNZ | M | 2 | 2 | 5,97 | 11,94 | DIVINÓPOLIS
ENC-RD-PS 00177/2026 | 5701299084 | 0212600157 | 0212600157 | 90498 | ELO FUSIVEL DISTRIBUICAO TIPO H 1A 500MM | UN | 1 | 1 | 6,07 | 6,07 | DIVINÓPOLIS
ENC-RD-PS 00177/2026 | 5701299084 | 0212600157 | 0212600157 | 90826 | CONEC TERM CPR CB/BAR RT RLD ALUM 1F 7,70-8,60MM 85X23MM | UN | 2 | 2 | 4,89 | 9,78 | DIVINÓPOLIS
ENC-RD-PS 00177/2026 | 5701299084 | 0212600157 | 0212600157 | 91638 | TRANSF DISTR AER OVI 1F 19,919KV 440/220V 15KVA CL2 5TP | UN | 1 | 1 | 5819,26 | 5819,26 | DIVINÓPOLIS
ENC-RD-PS 00177/2026 | 5701299084 | 0212600157 | 0212600157 | 92068 | CABO COBRE ISOLAD 450/750V BWF/PVC 10MM2 CL2/4/5 AZL | M | 1 | 1 | 6,94 | 6,94 | DIVINÓPOLIS
ENC-RD-PS 00164/2026 | 5700611086 | 0212600158 | 0212600158 | 90208 | PARA-RAIOS DISTR BT POLIM 220V 10KA OX MT S/CENT RSI | UN | 2 | 2 | 16,49 | 32,98 | MARIANÓPOLIS DO TOCANTINS
ENC-RD-PS 00164/2026 | 5700611086 | 0212600158 | 0212600158 | 90212 | PARA-RAIOS DISTR MT POLIM 30KV 10KA OX ZN S/CENT S/FERR | UN | 1 | 1 | 182,19 | 182,19 | MARIANÓPOLIS DO TOCANTINS
ENC-RD-PS 00164/2026 | 5700611086 | 0212600158 | 0212600158 | 90266 | CABO ALUM PROT SPL XLPE 1F 15,0KV 50MM2 BLOQ CNZ | M | 2 | 2 | 5,97 | 11,94 | MARIANÓPOLIS DO TOCANTINS
ENC-RD-PS 00164/2026 | 5700611086 | 0212600158 | 0212600158 | 90353 | CONECTOR DERIV PERF RSI CB/CB 1,0KV 16-120MM2/4,0-35MM2 | UN | 2 | 2 | 11,875 | 23,75 | MARIANÓPOLIS DO TOCANTINS
ENC-RD-PS 00164/2026 | 5700611086 | 0212600158 | 0212600158 | 90498 | ELO FUSIVEL DISTRIBUICAO TIPO H 1A 500MM | UN | 1 | 1 | 6,07 | 6,07 | MARIANÓPOLIS DO TOCANTINS
ENC-RD-PS 00164/2026 | 5700611086 | 0212600158 | 0212600158 | 90586 | CAPA PROTETORA TRANSF MT PEAD 15/36,2KV 135X110MM | UN | 1 | 1 | 11,26 | 11,26 | MARIANÓPOLIS DO TOCANTINS
ENC-RD-PS 00164/2026 | 5700611086 | 0212600158 | 0212600158 | 90804 | CONEC TERM CPR CB/BAR RT RLD ALUM 2F 3,09-4,10MM 145X25MM | UN | 3 | 3 | 10,15 | 30,45 | MARIANÓPOLIS DO TOCANTINS
ENC-RD-PS 00164/2026 | 5700611086 | 0212600158 | 0212600158 | 90826 | CONEC TERM CPR CB/BAR RT RLD ALUM 1F 7,70-8,60MM 85X23MM | UN | 2 | 2 | 4,89 | 9,78 | MARIANÓPOLIS DO TOCANTINS
ENC-RD-PS 00164/2026 | 5700611086 | 0212600158 | 0212600158 | 91638 | TRANSF DISTR AER OVI 1F 19,919KV 440/220V 15KVA CL2 5TP | UN | 1 | 1 | 5819,26 | 5819,26 | MARIANÓPOLIS DO TOCANTINS
ENC-RD-PS 00164/2026 | 5700611086 | 0212600158 | 0212600158 | 92068 | CABO COBRE ISOLAD 450/750V BWF/PVC 10MM2 CL2/4/5 AZL | M | 1,5 | 1,5 | 6,94 | 10,41 | MARIANÓPOLIS DO TOCANTINS
ENC-RD-PS 00153/2026 | 5700362086 | 0212600160 | 0212600160 | 90212 | PARA-RAIOS DISTR MT POLIM 30KV 10KA OX ZN S/CENT S/FERR | UN | 1 | 1 | 182,19 | 182,19 | MARIANÓPOLIS DO TOCANTINS
ENC-RD-PS 00153/2026 | 5700362086 | 0212600160 | 0212600160 | 90498 | ELO FUSIVEL DISTRIBUICAO TIPO H 1A 500MM | UN | 1 | 1 | 6,07 | 6,07 | MARIANÓPOLIS DO TOCANTINS
ENC-RD-PS 00153/2026 | 5700362086 | 0212600160 | 0212600160 | 90826 | CONEC TERM CPR CB/BAR RT RLD ALUM 1F 7,70-8,60MM 85X23MM | UN | 2 | 2 | 4,89 | 9,78 | MARIANÓPOLIS DO TOCANTINS
ENC-RD-PS 00153/2026 | 5700362086 | 0212600160 | 0212600160 | 91638 | TRANSF DISTR AER OVI 1F 19,919KV 440/220V 15KVA CL2 5TP | UN | 1 | 1 | 5819,26 | 5819,26 | MARIANÓPOLIS DO TOCANTINS
ENC-RD-PS 00179/2026 | 5710011013 | 0212600161 | 0212600161 | 90069 | TRANSF DISTR AER OMI 1F 19,919KV 440/220V 15KVA CL2 5TP | UN | 1 | 1 | 5819,26 | 5819,26 | PARAISO DO TOCANTINS
ENC-RD-PS 00179/2026 | 5710011013 | 0212600161 | 0212600161 | 90208 | PARA-RAIOS DISTR BT POLIM 220V 10KA OX MT S/CENT RSI | UN | 2 | 2 | 16,49 | 32,98 | PARAISO DO TOCANTINS
ENC-RD-PS 00179/2026 | 5710011013 | 0212600161 | 0212600161 | 90212 | PARA-RAIOS DISTR MT POLIM 30KV 10KA OX ZN S/CENT S/FERR | UN | 1 | 1 | 182,19 | 182,19 | PARAISO DO TOCANTINS
ENC-RD-PS 00179/2026 | 5710011013 | 0212600161 | 0212600161 | 90266 | CABO ALUM PROT SPL XLPE 1F 15,0KV 50MM2 BLOQ CNZ | M | 2 | 2 | 5,97 | 11,94 | PARAISO DO TOCANTINS
ENC-RD-PS 00179/2026 | 5710011013 | 0212600161 | 0212600161 | 90345 | CONEC DERIV CUNHA-ESTRIBO ALUM/COBR 5,88-8,01MM/2AWG VM | UN | 1 | 1 | 29,56 | 29,56 | PARAISO DO TOCANTINS
ENC-RD-PS 00179/2026 | 5710011013 | 0212600161 | 0212600161 | 90353 | CONECTOR DERIV PERF RSI CB/CB 1,0KV 16-120MM2/4,0-35MM2 | UN | 2 | 2 | 11,875 | 23,75 | PARAISO DO TOCANTINS
ENC-RD-PS 00179/2026 | 5710011013 | 0212600161 | 0212600161 | 90460 | CONECTOR GRAMPO LINHA VIVA COBR 2-1/0AWG/8-2/0AWG 100A | UN | 1 | 1 | 84,655 | 84,655 | PARAISO DO TOCANTINS
ENC-RD-PS 00179/2026 | 5710011013 | 0212600161 | 0212600161 | 90498 | ELO FUSIVEL DISTRIBUICAO TIPO H 1A 500MM | UN | 1 | 1 | 6,07 | 6,07 | PARAISO DO TOCANTINS
ENC-RD-PS 00179/2026 | 5710011013 | 0212600161 | 0212600161 | 90805 | CONEC TERM CPR CB/BAR RT RLD ALUM 2F 4,60-5,20MM 145X25MM | UN | 3 | 3 | 10,05 | 30,15 | PARAISO DO TOCANTINS
ENC-RD-PS 00179/2026 | 5710011013 | 0212600161 | 0212600161 | 90826 | CONEC TERM CPR CB/BAR RT RLD ALUM 1F 7,70-8,60MM 85X23MM | UN | 2 | 2 | 4,89 | 9,78 | PARAISO DO TOCANTINS
ENC-RD-PS 00179/2026 | 5710011013 | 0212600161 | 0212600161 | 92068 | CABO COBRE ISOLAD 450/750V BWF/PVC 10MM2 CL2/4/5 AZL | M | 2 | 2 | 6,94 | 13,88 | PARAISO DO TOCANTINS
ENC-RD-PS 00162/2026 | 5700065014 | 0212600162 | 0212600162 | 90208 | PARA-RAIOS DISTR BT POLIM 220V 10KA OX MT S/CENT RSI | UN | 2 | 2 | 16,49 | 32,98 | PIUM
ENC-RD-PS 00162/2026 | 5700065014 | 0212600162 | 0212600162 | 90212 | PARA-RAIOS DISTR MT POLIM 30KV 10KA OX ZN S/CENT S/FERR | UN | 1 | 1 | 182,19 | 182,19 | PIUM
ENC-RD-PS 00162/2026 | 5700065014 | 0212600162 | 0212600162 | 90266 | CABO ALUM PROT SPL XLPE 1F 15,0KV 50MM2 BLOQ CNZ | M | 2 | 2 | 5,97 | 11,94 | PIUM
ENC-RD-PS 00162/2026 | 5700065014 | 0212600162 | 0212600162 | 90353 | CONECTOR DERIV PERF RSI CB/CB 1,0KV 16-120MM2/4,0-35MM2 | UN | 2 | 2 | 11,875 | 23,75 | PIUM
ENC-RD-PS 00162/2026 | 5700065014 | 0212600162 | 0212600162 | 90460 | CONECTOR GRAMPO LINHA VIVA COBR 2-1/0AWG/8-2/0AWG 100A | UN | 1 | 1 | 84,655 | 84,655 | PIUM
ENC-RD-PS 00162/2026 | 5700065014 | 0212600162 | 0212600162 | 90498 | ELO FUSIVEL DISTRIBUICAO TIPO H 1A 500MM | UN | 1 | 1 | 6,07 | 6,07 | PIUM
ENC-RD-PS 00162/2026 | 5700065014 | 0212600162 | 0212600162 | 90804 | CONEC TERM CPR CB/BAR RT RLD ALUM 2F 3,09-4,10MM 145X25MM | UN | 3 | 3 | 10,15 | 30,45 | PIUM
ENC-RD-PS 00162/2026 | 5700065014 | 0212600162 | 0212600162 | 90826 | CONEC TERM CPR CB/BAR RT RLD ALUM 1F 7,70-8,60MM 85X23MM | UN | 2 | 2 | 4,89 | 9,78 | PIUM
ENC-RD-PS 00162/2026 | 5700065014 | 0212600162 | 0212600162 | 91638 | TRANSF DISTR AER OVI 1F 19,919KV 440/220V 15KVA CL2 5TP | UN | 1 | 1 | 5819,26 | 5819,26 | PIUM
ENC-RD-PS 00162/2026 | 5700065014 | 0212600162 | 0212600162 | 92068 | CABO COBRE ISOLAD 450/750V BWF/PVC 10MM2 CL2/4/5 AZL | M | 2 | 2 | 6,94 | 13,88 | PIUM
ENC-RD-PS 00162/2026 | 5700065014 | 0212600162 | 0212600162 | 92172 | CONECTOR GRAMPO LINHA VIVA ALUM 34-170MM2/ESTRIBO 6,4MM 100A | UN | 1 | 1 | 51,6737 | 51,6737 | PIUM
ENC-RD-PS 00194/2026 | 5701249055 | 0212600166 | 0212600166 | 90208 | PARA-RAIOS DISTR BT POLIM 220V 10KA OX MT S/CENT RSI | UN | 2 | 2 | 16,49 | 32,98 | ARAGUACEMA
ENC-RD-PS 00194/2026 | 5701249055 | 0212600166 | 0212600166 | 90212 | PARA-RAIOS DISTR MT POLIM 30KV 10KA OX ZN S/CENT S/FERR | UN | 1 | 1 | 182,19 | 182,19 | ARAGUACEMA
ENC-RD-PS 00194/2026 | 5701249055 | 0212600166 | 0212600166 | 90266 | CABO ALUM PROT SPL XLPE 1F 15,0KV 50MM2 BLOQ CNZ | M | 2 | 2 | 5,97 | 11,94 | ARAGUACEMA
ENC-RD-PS 00194/2026 | 5701249055 | 0212600166 | 0212600166 | 90353 | CONECTOR DERIV PERF RSI CB/CB 1,0KV 16-120MM2/4,0-35MM2 | UN | 2 | 2 | 11,875 | 23,75 | ARAGUACEMA
ENC-RD-PS 00194/2026 | 5701249055 | 0212600166 | 0212600166 | 90498 | ELO FUSIVEL DISTRIBUICAO TIPO H 1A 500MM | UN | 1 | 1 | 6,07 | 6,07 | ARAGUACEMA
ENC-RD-PS 00194/2026 | 5701249055 | 0212600166 | 0212600166 | 90826 | CONEC TERM CPR CB/BAR RT RLD ALUM 1F 7,70-8,60MM 85X23MM | UN | 4 | 4 | 4,89 | 19,56 | ARAGUACEMA
ENC-RD-PS 00194/2026 | 5701249055 | 0212600166 | 0212600166 | 91638 | TRANSF DISTR AER OVI 1F 19,919KV 440/220V 15KVA CL2 5TP | UN | 1 | 1 | 5819,26 | 5819,26 | ARAGUACEMA
ENC-RD-PS 00194/2026 | 5701249055 | 0212600166 | 0212600166 | 92068 | CABO COBRE ISOLAD 450/750V BWF/PVC 10MM2 CL2/4/5 AZL | M | 2 | 2 | 6,94 | 13,88 | ARAGUACEMA
ENC-RD-PS 00202/2026 | 5710088055 | 0212600167 | 0212600167 | 90208 | PARA-RAIOS DISTR BT POLIM 220V 10KA OX MT S/CENT RSI | UN | 2 | 2 | 16,49 | 32,98 | ARAGUACEMA
ENC-RD-PS 00202/2026 | 5710088055 | 0212600167 | 0212600167 | 90212 | PARA-RAIOS DISTR MT POLIM 30KV 10KA OX ZN S/CENT S/FERR | UN | 1 | 1 | 182,19 | 182,19 | ARAGUACEMA
ENC-RD-PS 00202/2026 | 5710088055 | 0212600167 | 0212600167 | 90257 | CABO ACO COBREADO 1F LCA IACS53% 7X2,06MM 25MM2 | KG | 2 | 2 | 82,62 | 165,24 | ARAGUACEMA
ENC-RD-PS 00202/2026 | 5710088055 | 0212600167 | 0212600167 | 90266 | CABO ALUM PROT SPL XLPE 1F 15,0KV 50MM2 BLOQ CNZ | M | 2 | 2 | 5,97 | 11,94 | ARAGUACEMA
ENC-RD-PS 00202/2026 | 5710088055 | 0212600167 | 0212600167 | 90353 | CONECTOR DERIV PERF RSI CB/CB 1,0KV 16-120MM2/4,0-35MM2 | UN | 2 | 2 | 11,875 | 23,75 | ARAGUACEMA
ENC-RD-PS 00202/2026 | 5710088055 | 0212600167 | 0212600167 | 90463 | HASTE ATERRAMENTO PERF L CHANF ACO-GALV 2400X25X25MM 5,0MM | UN | 1 | 1 | 49,86 | 49,86 | ARAGUACEMA
ENC-RD-PS 00202/2026 | 5710088055 | 0212600167 | 0212600167 | 90498 | ELO FUSIVEL DISTRIBUICAO TIPO H 1A 500MM | UN | 1 | 1 | 6,07 | 6,07 | ARAGUACEMA
ENC-RD-PS 00202/2026 | 5710088055 | 0212600167 | 0212600167 | 90791 | CONECTOR CUNHA ALUM CN-10 8,23-14,53/4,11-11,79MM AZL | UN | 1 | 1 | 16,325 | 16,325 | ARAGUACEMA
ENC-RD-PS 00202/2026 | 5710088055 | 0212600167 | 0212600167 | 90797 | CONECTOR CUNHA ALUM CN-13 6,55-10,11/5,18-8,38MM VRM | UN | 1 | 1 | 6,775 | 6,775 | ARAGUACEMA
ENC-RD-PS 00202/2026 | 5710088055 | 0212600167 | 0212600167 | 91638 | TRANSF DISTR AER OVI 1F 19,919KV 440/220V 15KVA CL2 5TP | UN | 1 | 1 | 5819,26 | 5819,26 | ARAGUACEMA
ENC-RD-PS 00202/2026 | 5710088055 | 0212600167 | 0212600167 | 92068 | CABO COBRE ISOLAD 450/750V BWF/PVC 10MM2 CL2/4/5 AZL | M | 1 | 1 | 6,94 | 6,94 | ARAGUACEMA
ENC-RD-PS 00192/2026 | 5700555233 | 0212600168 | 0212600168 | 90069 | TRANSF DISTR AER OMI 1F 19,919KV 440/220V 15KVA CL2 5TP | UN | 1 | 1 | 5819,26 | 5819,26 | ABREULÂNDIA
ENC-RD-PS 00192/2026 | 5700555233 | 0212600168 | 0212600168 | 90212 | PARA-RAIOS DISTR MT POLIM 30KV 10KA OX ZN S/CENT S/FERR | UN | 1 | 1 | 182,19 | 182,19 | ABREULÂNDIA
ENC-RD-PS 00192/2026 | 5700555233 | 0212600168 | 0212600168 | 90498 | ELO FUSIVEL DISTRIBUICAO TIPO H 1A 500MM | UN | 1 | 1 | 6,07 | 6,07 | ABREULÂNDIA
ENC-RD-PS 00184/2026 | 5710004149 | 0212600169 | 0212600169 | 90069 | TRANSF DISTR AER OMI 1F 19,919KV 440/220V 15KVA CL2 5TP | UN | 1 | 1 | 5819,26 | 5819,26 | CASEARA
ENC-RD-PS 00184/2026 | 5710004149 | 0212600169 | 0212600169 | 90208 | PARA-RAIOS DISTR BT POLIM 220V 10KA OX MT S/CENT RSI | UN | 2 | 2 | 16,49 | 32,98 | CASEARA
ENC-RD-PS 00184/2026 | 5710004149 | 0212600169 | 0212600169 | 90212 | PARA-RAIOS DISTR MT POLIM 30KV 10KA OX ZN S/CENT S/FERR | UN | 1 | 1 | 182,19 | 182,19 | CASEARA
ENC-RD-PS 00184/2026 | 5710004149 | 0212600169 | 0212600169 | 90266 | CABO ALUM PROT SPL XLPE 1F 15,0KV 50MM2 BLOQ CNZ | M | 1,5 | 1,5 | 5,97 | 8,955 | CASEARA
ENC-RD-PS 00184/2026 | 5710004149 | 0212600169 | 0212600169 | 90353 | CONECTOR DERIV PERF RSI CB/CB 1,0KV 16-120MM2/4,0-35MM2 | UN | 2 | 2 | 11,875 | 23,75 | CASEARA
ENC-RD-PS 00184/2026 | 5710004149 | 0212600169 | 0212600169 | 90498 | ELO FUSIVEL DISTRIBUICAO TIPO H 1A 500MM | UN | 1 | 1 | 6,07 | 6,07 | CASEARA
ENC-RD-PS 00184/2026 | 5710004149 | 0212600169 | 0212600169 | 92068 | CABO COBRE ISOLAD 450/750V BWF/PVC 10MM2 CL2/4/5 AZL | M | 1,5 | 1,5 | 6,94 | 10,41 | CASEARA
ENC-RD-PS 00193/2026 | 5700736149 | 0212600170 | 0212600170 | 90069 | TRANSF DISTR AER OMI 1F 19,919KV 440/220V 15KVA CL2 5TP | UN | 1 | 1 | 5819,26 | 5819,26 | CASEARA
ENC-RD-PS 00193/2026 | 5700736149 | 0212600170 | 0212600170 | 90212 | PARA-RAIOS DISTR MT POLIM 30KV 10KA OX ZN S/CENT S/FERR | UN | 1 | 1 | 182,19 | 182,19 | CASEARA
ENC-RD-PS 00193/2026 | 5700736149 | 0212600170 | 0212600170 | 90266 | CABO ALUM PROT SPL XLPE 1F 15,0KV 50MM2 BLOQ CNZ | M | 1,5 | 1,5 | 5,97 | 8,955 | CASEARA
ENC-RD-PS 00193/2026 | 5700736149 | 0212600170 | 0212600170 | 90498 | ELO FUSIVEL DISTRIBUICAO TIPO H 1A 500MM | UN | 1 | 1 | 6,07 | 6,07 | CASEARA
ENC-RD-PS 00193/2026 | 5700736149 | 0212600170 | 0212600170 | 92068 | CABO COBRE ISOLAD 450/750V BWF/PVC 10MM2 CL2/4/5 AZL | M | 1,5 | 1,5 | 6,94 | 10,41 | CASEARA
ENC-RD-PS 00201/2026 | 5721931008 | 0212600171 | 0212600171 | 90212 | PARA-RAIOS DISTR MT POLIM 30KV 10KA OX ZN S/CENT S/FERR | UN | 1 | 1 | 182,19 | 182,19 | MIRANORTE
ENC-RD-PS 00201/2026 | 5721931008 | 0212600171 | 0212600171 | 90266 | CABO ALUM PROT SPL XLPE 1F 15,0KV 50MM2 BLOQ CNZ | M | 1 | 1 | 5,97 | 5,97 | MIRANORTE
ENC-RD-PS 00201/2026 | 5721931008 | 0212600171 | 0212600171 | 90498 | ELO FUSIVEL DISTRIBUICAO TIPO H 1A 500MM | UN | 1 | 1 | 6,07 | 6,07 | MIRANORTE
ENC-RD-PS 00201/2026 | 5721931008 | 0212600171 | 0212600171 | 90826 | CONEC TERM CPR CB/BAR RT RLD ALUM 1F 7,70-8,60MM 85X23MM | UN | 2 | 2 | 4,89 | 9,78 | MIRANORTE
ENC-RD-PS 00201/2026 | 5721931008 | 0212600171 | 0212600171 | 91638 | TRANSF DISTR AER OVI 1F 19,919KV 440/220V 15KVA CL2 5TP | UN | 1 | 1 | 5819,26 | 5819,26 | MIRANORTE
ENC-RD-PS 00201/2026 | 5721931008 | 0212600171 | 0212600171 | 92068 | CABO COBRE ISOLAD 450/750V BWF/PVC 10MM2 CL2/4/5 AZL | M | 1 | 1 | 6,94 | 6,94 | MIRANORTE
ENC-RD-PS 00205/2026 | 5761022073 | 0212600174 | 0212600174 | 90208 | PARA-RAIOS DISTR BT POLIM 220V 10KA OX MT S/CENT RSI | UN | 2 | 2 | 16,49 | 32,98 | LAGOA DA CONFUSÃO
ENC-RD-PS 00205/2026 | 5761022073 | 0212600174 | 0212600174 | 90212 | PARA-RAIOS DISTR MT POLIM 30KV 10KA OX ZN S/CENT S/FERR | UN | 1 | 1 | 182,19 | 182,19 | LAGOA DA CONFUSÃO
ENC-RD-PS 00205/2026 | 5761022073 | 0212600174 | 0212600174 | 90498 | ELO FUSIVEL DISTRIBUICAO TIPO H 1A 500MM | UN | 1 | 1 | 6,07 | 6,07 | LAGOA DA CONFUSÃO
ENC-RD-PS 00205/2026 | 5761022073 | 0212600174 | 0212600174 | 91638 | TRANSF DISTR AER OVI 1F 19,919KV 440/220V 15KVA CL2 5TP | UN | 1 | 1 | 5819,26 | 5819,26 | LAGOA DA CONFUSÃO
ENC-RD-PS 00183/2026 | 5701748075 | 0212600177 | 0212600177 | 90069 | TRANSF DISTR AER OMI 1F 19,919KV 440/220V 15KVA CL2 5TP | UN | 1 | 1 | 5819,26 | 5819,26 | DOIS IRMÃOS DO TOCANTINS
ENC-RD-PS 00183/2026 | 5701748075 | 0212600177 | 0212600177 | 90208 | PARA-RAIOS DISTR BT POLIM 220V 10KA OX MT S/CENT RSI | UN | 2 | 2 | 16,49 | 32,98 | DOIS IRMÃOS DO TOCANTINS
ENC-RD-PS 00183/2026 | 5701748075 | 0212600177 | 0212600177 | 90212 | PARA-RAIOS DISTR MT POLIM 30KV 10KA OX ZN S/CENT S/FERR | UN | 1 | 1 | 182,19 | 182,19 | DOIS IRMÃOS DO TOCANTINS
ENC-RD-PS 00183/2026 | 5701748075 | 0212600177 | 0212600177 | 90266 | CABO ALUM PROT SPL XLPE 1F 15,0KV 50MM2 BLOQ CNZ | M | 1 | 1 | 5,97 | 5,97 | DOIS IRMÃOS DO TOCANTINS
ENC-RD-PS 00183/2026 | 5701748075 | 0212600177 | 0212600177 | 90353 | CONECTOR DERIV PERF RSI CB/CB 1,0KV 16-120MM2/4,0-35MM2 | UN | 2 | 2 | 11,875 | 23,75 | DOIS IRMÃOS DO TOCANTINS
ENC-RD-PS 00183/2026 | 5701748075 | 0212600177 | 0212600177 | 90498 | ELO FUSIVEL DISTRIBUICAO TIPO H 1A 500MM | UN | 1 | 1 | 6,07 | 6,07 | DOIS IRMÃOS DO TOCANTINS
ENC-RD-PS 00183/2026 | 5701748075 | 0212600177 | 0212600177 | 90826 | CONEC TERM CPR CB/BAR RT RLD ALUM 1F 7,70-8,60MM 85X23MM | UN | 2 | 2 | 4,89 | 9,78 | DOIS IRMÃOS DO TOCANTINS
ENC-RD-PS 00183/2026 | 5701748075 | 0212600177 | 0212600177 | 92068 | CABO COBRE ISOLAD 450/750V BWF/PVC 10MM2 CL2/4/5 AZL | M | 2 | 2 | 6,94 | 13,88 | DOIS IRMÃOS DO TOCANTINS
ENC-RD-PS 00199/2026 | 5701569075 | 0212600178 | 0212600178 | 90069 | TRANSF DISTR AER OMI 1F 19,919KV 440/220V 15KVA CL2 5TP | UN | 1 | 1 | 5819,26 | 5819,26 | DOIS IRMÃOS DO TOCANTINS
ENC-RD-PS 00199/2026 | 5701569075 | 0212600178 | 0212600178 | 90208 | PARA-RAIOS DISTR BT POLIM 220V 10KA OX MT S/CENT RSI | UN | 2 | 2 | 16,49 | 32,98 | DOIS IRMÃOS DO TOCANTINS
ENC-RD-PS 00199/2026 | 5701569075 | 0212600178 | 0212600178 | 90212 | PARA-RAIOS DISTR MT POLIM 30KV 10KA OX ZN S/CENT S/FERR | UN | 1 | 1 | 182,19 | 182,19 | DOIS IRMÃOS DO TOCANTINS
ENC-RD-PS 00199/2026 | 5701569075 | 0212600178 | 0212600178 | 90266 | CABO ALUM PROT SPL XLPE 1F 15,0KV 50MM2 BLOQ CNZ | M | 2 | 2 | 5,97 | 11,94 | DOIS IRMÃOS DO TOCANTINS
ENC-RD-PS 00199/2026 | 5701569075 | 0212600178 | 0212600178 | 90299 | PORTA FUSIVEL CHAVE BASE C 36,2KV 100A 375MM CNZ | PC | 1 | 1 | 91,344 | 91,344 | DOIS IRMÃOS DO TOCANTINS
ENC-RD-PS 00199/2026 | 5701569075 | 0212600178 | 0212600178 | 90345 | CONEC DERIV CUNHA-ESTRIBO ALUM/COBR 5,88-8,01MM/2AWG VM | UN | 1 | 1 | 29,56 | 29,56 | DOIS IRMÃOS DO TOCANTINS
ENC-RD-PS 00199/2026 | 5701569075 | 0212600178 | 0212600178 | 90353 | CONECTOR DERIV PERF RSI CB/CB 1,0KV 16-120MM2/4,0-35MM2 | UN | 2 | 2 | 11,875 | 23,75 | DOIS IRMÃOS DO TOCANTINS
ENC-RD-PS 00199/2026 | 5701569075 | 0212600178 | 0212600178 | 90498 | ELO FUSIVEL DISTRIBUICAO TIPO H 1A 500MM | UN | 1 | 1 | 6,07 | 6,07 | DOIS IRMÃOS DO TOCANTINS
ENC-RD-PS 00199/2026 | 5701569075 | 0212600178 | 0212600178 | 92068 | CABO COBRE ISOLAD 450/750V BWF/PVC 10MM2 CL2/4/5 AZL | M | 2 | 2 | 6,94 | 13,88 | DOIS IRMÃOS DO TOCANTINS
ENC-RD-PS 00180/2026 | 5710008013 | 0212600181 | 0212600181 | 90069 | TRANSF DISTR AER OMI 1F 19,919KV 440/220V 15KVA CL2 5TP | UN | 1 | 1 | 5819,26 | 5819,26 | PARAISO DO TOCANTINS
ENC-RD-PS 00180/2026 | 5710008013 | 0212600181 | 0212600181 | 90212 | PARA-RAIOS DISTR MT POLIM 30KV 10KA OX ZN S/CENT S/FERR | UN | 1 | 1 | 182,19 | 182,19 | PARAISO DO TOCANTINS
ENC-RD-PS 00180/2026 | 5710008013 | 0212600181 | 0212600181 | 90266 | CABO ALUM PROT SPL XLPE 1F 15,0KV 50MM2 BLOQ CNZ | M | 1,5 | 1,5 | 5,97 | 8,955 | PARAISO DO TOCANTINS
ENC-RD-PS 00180/2026 | 5710008013 | 0212600181 | 0212600181 | 90498 | ELO FUSIVEL DISTRIBUICAO TIPO H 1A 500MM | UN | 1 | 1 | 6,07 | 6,07 | PARAISO DO TOCANTINS
ENC-RD-PS 00180/2026 | 5710008013 | 0212600181 | 0212600181 | 92068 | CABO COBRE ISOLAD 450/750V BWF/PVC 10MM2 CL2/4/5 AZL | M | 1,5 | 1,5 | 6,94 | 10,41 | PARAISO DO TOCANTINS
ENC-RD-PS 00195/2026 | 5731545014 | 0212600184 | 0212600184 | 90069 | TRANSF DISTR AER OMI 1F 19,919KV 440/220V 15KVA CL2 5TP | UN | 1 | 1 | 5819,26 | 5819,26 | PIUM
ENC-RD-PS 00195/2026 | 5731545014 | 0212600184 | 0212600184 | 90212 | PARA-RAIOS DISTR MT POLIM 30KV 10KA OX ZN S/CENT S/FERR | UN | 1 | 1 | 182,19 | 182,19 | PIUM
ENC-RD-PS 00195/2026 | 5731545014 | 0212600184 | 0212600184 | 90498 | ELO FUSIVEL DISTRIBUICAO TIPO H 1A 500MM | UN | 1 | 1 | 6,07 | 6,07 | PIUM
ENC-RD-PS 00195/2026 | 5731545014 | 0212600184 | 0212600184 | 92068 | CABO COBRE ISOLAD 450/750V BWF/PVC 10MM2 CL2/4/5 AZL | M | 1 | 1 | 6,94 | 6,94 | PIUM
ENC-RD-PS 00178/2026 | 5701187014 | 0212600186 | 0212600186 | 90069 | TRANSF DISTR AER OMI 1F 19,919KV 440/220V 15KVA CL2 5TP | UN | 1 | 1 | 5819,26 | 5819,26 | PIUM
ENC-RD-PS 00178/2026 | 5701187014 | 0212600186 | 0212600186 | 90208 | PARA-RAIOS DISTR BT POLIM 220V 10KA OX MT S/CENT RSI | UN | 2 | 2 | 16,49 | 32,98 | PIUM
ENC-RD-PS 00178/2026 | 5701187014 | 0212600186 | 0212600186 | 90212 | PARA-RAIOS DISTR MT POLIM 30KV 10KA OX ZN S/CENT S/FERR | UN | 1 | 1 | 182,19 | 182,19 | PIUM
ENC-RD-PS 00178/2026 | 5701187014 | 0212600186 | 0212600186 | 90266 | CABO ALUM PROT SPL XLPE 1F 15,0KV 50MM2 BLOQ CNZ | M | 2 | 2 | 5,97 | 11,94 | PIUM
ENC-RD-PS 00178/2026 | 5701187014 | 0212600186 | 0212600186 | 90345 | CONEC DERIV CUNHA-ESTRIBO ALUM/COBR 5,88-8,01MM/2AWG VM | UN | 2 | 2 | 29,56 | 59,12 | PIUM
ENC-RD-PS 00178/2026 | 5701187014 | 0212600186 | 0212600186 | 90460 | CONECTOR GRAMPO LINHA VIVA COBR 2-1/0AWG/8-2/0AWG 100A | UN | 2 | 2 | 84,655 | 169,31 | PIUM
ENC-RD-PS 00178/2026 | 5701187014 | 0212600186 | 0212600186 | 90498 | ELO FUSIVEL DISTRIBUICAO TIPO H 1A 500MM | UN | 1 | 1 | 6,07 | 6,07 | PIUM
ENC-RD-PS 00178/2026 | 5701187014 | 0212600186 | 0212600186 | 92068 | CABO COBRE ISOLAD 450/750V BWF/PVC 10MM2 CL2/4/5 AZL | M | 1 | 1 | 6,94 | 6,94 | PIUM
ENC-RD-PS 00212/2026 | 5700725233 | 0212600195 | 0212600195 | 90208 | PARA-RAIOS DISTR BT POLIM 220V 10KA OX MT S/CENT RSI | UN | 2 | 2 | 16,49 | 32,98 | ABREULÂNDIA
ENC-RD-PS 00212/2026 | 5700725233 | 0212600195 | 0212600195 | 90212 | PARA-RAIOS DISTR MT POLIM 30KV 10KA OX ZN S/CENT S/FERR | UN | 1 | 1 | 182,19 | 182,19 | ABREULÂNDIA
ENC-RD-PS 00212/2026 | 5700725233 | 0212600195 | 0212600195 | 90266 | CABO ALUM PROT SPL XLPE 1F 15,0KV 50MM2 BLOQ CNZ | M | 2 | 2 | 5,97 | 11,94 | ABREULÂNDIA
ENC-RD-PS 00212/2026 | 5700725233 | 0212600195 | 0212600195 | 90353 | CONECTOR DERIV PERF RSI CB/CB 1,0KV 16-120MM2/4,0-35MM2 | UN | 2 | 2 | 11,875 | 23,75 | ABREULÂNDIA
ENC-RD-PS 00212/2026 | 5700725233 | 0212600195 | 0212600195 | 90498 | ELO FUSIVEL DISTRIBUICAO TIPO H 1A 500MM | UN | 1 | 1 | 6,07 | 6,07 | ABREULÂNDIA
ENC-RD-PS 00212/2026 | 5700725233 | 0212600195 | 0212600195 | 90826 | CONEC TERM CPR CB/BAR RT RLD ALUM 1F 7,70-8,60MM 85X23MM | UN | 2 | 2 | 4,89 | 9,78 | ABREULÂNDIA
ENC-RD-PS 00212/2026 | 5700725233 | 0212600195 | 0212600195 | 91638 | TRANSF DISTR AER OVI 1F 19,919KV 440/220V 15KVA CL2 5TP | UN | 1 | 1 | 5819,26 | 5819,26 | ABREULÂNDIA
ENC-RD-PS 00212/2026 | 5700725233 | 0212600195 | 0212600195 | 92068 | CABO COBRE ISOLAD 450/750V BWF/PVC 10MM2 CL2/4/5 AZL | M | 2 | 2 | 6,94 | 13,88 | ABREULÂNDIA
ENC-RD-PS 00203/2026 | 5701592075 | 0212600196 | 0212600196 | 90208 | PARA-RAIOS DISTR BT POLIM 220V 10KA OX MT S/CENT RSI | UN | 2 | 2 | 16,49 | 32,98 | DOIS IRMÃOS DO TOCANTINS
ENC-RD-PS 00203/2026 | 5701592075 | 0212600196 | 0212600196 | 90212 | PARA-RAIOS DISTR MT POLIM 30KV 10KA OX ZN S/CENT S/FERR | UN | 1 | 1 | 182,19 | 182,19 | DOIS IRMÃOS DO TOCANTINS
ENC-RD-PS 00203/2026 | 5701592075 | 0212600196 | 0212600196 | 90266 | CABO ALUM PROT SPL XLPE 1F 15,0KV 50MM2 BLOQ CNZ | M | 2 | 2 | 5,97 | 11,94 | DOIS IRMÃOS DO TOCANTINS
ENC-RD-PS 00203/2026 | 5701592075 | 0212600196 | 0212600196 | 90353 | CONECTOR DERIV PERF RSI CB/CB 1,0KV 16-120MM2/4,0-35MM2 | UN | 2 | 2 | 11,875 | 23,75 | DOIS IRMÃOS DO TOCANTINS
ENC-RD-PS 00203/2026 | 5701592075 | 0212600196 | 0212600196 | 90498 | ELO FUSIVEL DISTRIBUICAO TIPO H 1A 500MM | UN | 1 | 1 | 6,07 | 6,07 | DOIS IRMÃOS DO TOCANTINS
ENC-RD-PS 00203/2026 | 5701592075 | 0212600196 | 0212600196 | 90826 | CONEC TERM CPR CB/BAR RT RLD ALUM 1F 7,70-8,60MM 85X23MM | UN | 2 | 2 | 4,89 | 9,78 | DOIS IRMÃOS DO TOCANTINS
ENC-RD-PS 00203/2026 | 5701592075 | 0212600196 | 0212600196 | 91638 | TRANSF DISTR AER OVI 1F 19,919KV 440/220V 15KVA CL2 5TP | UN | 1 | 1 | 5819,26 | 5819,26 | DOIS IRMÃOS DO TOCANTINS
ENC-RD-PS 00203/2026 | 5701592075 | 0212600196 | 0212600196 | 92068 | CABO COBRE ISOLAD 450/750V BWF/PVC 10MM2 CL2/4/5 AZL | M | 2 | 2 | 6,94 | 13,88 | DOIS IRMÃOS DO TOCANTINS
ENC-RD-PS 00214/2026 | 5701403075 | 0212600197 | 0212600197 | 90069 | TRANSF DISTR AER OMI 1F 19,919KV 440/220V 15KVA CL2 5TP | UN | 1 | 1 | 5819,26 | 5819,26 | DOIS IRMÃOS DO TOCANTINS
ENC-RD-PS 00214/2026 | 5701403075 | 0212600197 | 0212600197 | 90208 | PARA-RAIOS DISTR BT POLIM 220V 10KA OX MT S/CENT RSI | UN | 2 | 2 | 16,49 | 32,98 | DOIS IRMÃOS DO TOCANTINS
ENC-RD-PS 00214/2026 | 5701403075 | 0212600197 | 0212600197 | 90212 | PARA-RAIOS DISTR MT POLIM 30KV 10KA OX ZN S/CENT S/FERR | UN | 1 | 1 | 182,19 | 182,19 | DOIS IRMÃOS DO TOCANTINS
ENC-RD-PS 00214/2026 | 5701403075 | 0212600197 | 0212600197 | 90266 | CABO ALUM PROT SPL XLPE 1F 15,0KV 50MM2 BLOQ CNZ | M | 1 | 1 | 5,97 | 5,97 | DOIS IRMÃOS DO TOCANTINS
ENC-RD-PS 00214/2026 | 5701403075 | 0212600197 | 0212600197 | 90498 | ELO FUSIVEL DISTRIBUICAO TIPO H 1A 500MM | UN | 1 | 1 | 6,07 | 6,07 | DOIS IRMÃOS DO TOCANTINS
ENC-RD-PS 00214/2026 | 5701403075 | 0212600197 | 0212600197 | 92068 | CABO COBRE ISOLAD 450/750V BWF/PVC 10MM2 CL2/4/5 AZL | M | 2 | 2 | 6,94 | 13,88 | DOIS IRMÃOS DO TOCANTINS
ENC-RD-PS 00209/2026 | 5700596012 | 0212600198 | 0212600198 | 90087 | TRANSF DISTR AER OMI 3F 34,5KV 380/220V 30KVA CL2 4TP | UN | 1 | 1 | 13519,645 | 13519,645 | LAGOA DA CONFUSÃO
ENC-RD-PS 00209/2026 | 5700596012 | 0212600198 | 0212600198 | 90212 | PARA-RAIOS DISTR MT POLIM 30KV 10KA OX ZN S/CENT S/FERR | UN | 3 | 3 | 182,19 | 546,57 | LAGOA DA CONFUSÃO
ENC-RD-PS 00209/2026 | 5700596012 | 0212600198 | 0212600198 | 90266 | CABO ALUM PROT SPL XLPE 1F 15,0KV 50MM2 BLOQ CNZ | M | 5 | 5 | 5,97 | 29,85 | LAGOA DA CONFUSÃO
ENC-RD-PS 00209/2026 | 5700596012 | 0212600198 | 0212600198 | 90498 | ELO FUSIVEL DISTRIBUICAO TIPO H 1A 500MM | UN | 3 | 3 | 6,07 | 18,21 | LAGOA DA CONFUSÃO
ENC-RD-PS 00209/2026 | 5700596012 | 0212600198 | 0212600198 | 90639 | ELO FUSIVEL DISTRIBUICAO TIPO K 6A 500MM AMARELA | UN | 1 | 1 | 6,53 | 6,53 | LAGOA DA CONFUSÃO
ENC-RD-PS 00209/2026 | 5700596012 | 0212600198 | 0212600198 | 90826 | CONEC TERM CPR CB/BAR RT RLD ALUM 1F 7,70-8,60MM 85X23MM | UN | 6 | 6 | 4,89 | 29,34 | LAGOA DA CONFUSÃO
ENC-RD-PS 00209/2026 | 5700596012 | 0212600198 | 0212600198 | 92068 | CABO COBRE ISOLAD 450/750V BWF/PVC 10MM2 CL2/4/5 AZL | M | 5 | 5 | 6,94 | 34,7 | LAGOA DA CONFUSÃO
ENC-RD-PS 00223/2026 | 5710004233 | 0212600203 | 0212600203 | 90069 | TRANSF DISTR AER OMI 1F 19,919KV 440/220V 15KVA CL2 5TP | UN | 1 | 1 | 5819,26 | 5819,26 | ABREULÂNDIA
ENC-RD-PS 00223/2026 | 5710004233 | 0212600203 | 0212600203 | 90208 | PARA-RAIOS DISTR BT POLIM 220V 10KA OX MT S/CENT RSI | UN | 2 | 2 | 16,49 | 32,98 | ABREULÂNDIA
ENC-RD-PS 00223/2026 | 5710004233 | 0212600203 | 0212600203 | 90212 | PARA-RAIOS DISTR MT POLIM 30KV 10KA OX ZN S/CENT S/FERR | UN | 1 | 1 | 182,19 | 182,19 | ABREULÂNDIA
ENC-RD-PS 00223/2026 | 5710004233 | 0212600203 | 0212600203 | 90266 | CABO ALUM PROT SPL XLPE 1F 15,0KV 50MM2 BLOQ CNZ | M | 1 | 1 | 5,97 | 5,97 | ABREULÂNDIA
ENC-RD-PS 00223/2026 | 5710004233 | 0212600203 | 0212600203 | 90353 | CONECTOR DERIV PERF RSI CB/CB 1,0KV 16-120MM2/4,0-35MM2 | UN | 2 | 2 | 11,875 | 23,75 | ABREULÂNDIA
ENC-RD-PS 00223/2026 | 5710004233 | 0212600203 | 0212600203 | 90363 | PARAFUSO DISTR CAB QUAD ACO-GALV M16 250MM 5000DAN | UN | 1 | 1 | 7,22 | 7,22 | ABREULÂNDIA
ENC-RD-PS 00223/2026 | 5710004233 | 0212600203 | 0212600203 | 90498 | ELO FUSIVEL DISTRIBUICAO TIPO H 1A 500MM | UN | 1 | 1 | 6,07 | 6,07 | ABREULÂNDIA
ENC-RD-PS 00223/2026 | 5710004233 | 0212600203 | 0212600203 | 90805 | CONEC TERM CPR CB/BAR RT RLD ALUM 2F 4,60-5,20MM 145X25MM | UN | 3 | 3 | 10,05 | 30,15 | ABREULÂNDIA
ENC-RD-PS 00223/2026 | 5710004233 | 0212600203 | 0212600203 | 90826 | CONEC TERM CPR CB/BAR RT RLD ALUM 1F 7,70-8,60MM 85X23MM | UN | 2 | 2 | 4,89 | 9,78 | ABREULÂNDIA
ENC-RD-PS 00223/2026 | 5710004233 | 0212600203 | 0212600203 | 92068 | CABO COBRE ISOLAD 450/750V BWF/PVC 10MM2 CL2/4/5 AZL | M | 2 | 2 | 6,94 | 13,88 | ABREULÂNDIA
ENC-RD-PS 00228/2026 | 5700278055 | 0212600204 | 0212600204 | 90069 | TRANSF DISTR AER OMI 1F 19,919KV 440/220V 15KVA CL2 5TP | UN | 1 | 1 | 5819,26 | 5819,26 | ARAGUACEMA
ENC-RD-PS 00228/2026 | 5700278055 | 0212600204 | 0212600204 | 90208 | PARA-RAIOS DISTR BT POLIM 220V 10KA OX MT S/CENT RSI | UN | 2 | 2 | 16,49 | 32,98 | ARAGUACEMA
ENC-RD-PS 00228/2026 | 5700278055 | 0212600204 | 0212600204 | 90212 | PARA-RAIOS DISTR MT POLIM 30KV 10KA OX ZN S/CENT S/FERR | UN | 1 | 1 | 182,19 | 182,19 | ARAGUACEMA
ENC-RD-PS 00228/2026 | 5700278055 | 0212600204 | 0212600204 | 90266 | CABO ALUM PROT SPL XLPE 1F 15,0KV 50MM2 BLOQ CNZ | M | 1 | 1 | 5,97 | 5,97 | ARAGUACEMA
ENC-RD-PS 00228/2026 | 5700278055 | 0212600204 | 0212600204 | 90353 | CONECTOR DERIV PERF RSI CB/CB 1,0KV 16-120MM2/4,0-35MM2 | UN | 2 | 2 | 11,875 | 23,75 | ARAGUACEMA
ENC-RD-PS 00228/2026 | 5700278055 | 0212600204 | 0212600204 | 90414 | FITA ISOLANTE AUTOFUSAO 35KV 5M 19X0,76MM PRT | UN | 1 | 1 | 9,16 | 9,16 | ARAGUACEMA
ENC-RD-PS 00228/2026 | 5700278055 | 0212600204 | 0212600204 | 90498 | ELO FUSIVEL DISTRIBUICAO TIPO H 1A 500MM | UN | 1 | 1 | 6,07 | 6,07 | ARAGUACEMA
ENC-RD-PS 00228/2026 | 5700278055 | 0212600204 | 0212600204 | 90639 | ELO FUSIVEL DISTRIBUICAO TIPO K 6A 500MM AMARELA | UN | 1 | 1 | 6,53 | 6,53 | ARAGUACEMA
ENC-RD-PS 00228/2026 | 5700278055 | 0212600204 | 0212600204 | 90826 | CONEC TERM CPR CB/BAR RT RLD ALUM 1F 7,70-8,60MM 85X23MM | UN | 2 | 2 | 4,89 | 9,78 | ARAGUACEMA
ENC-RD-PS 00228/2026 | 5700278055 | 0212600204 | 0212600204 | 92068 | CABO COBRE ISOLAD 450/750V BWF/PVC 10MM2 CL2/4/5 AZL | M | 2 | 2 | 6,94 | 13,88 | ARAGUACEMA
ENC-RD-PS 00218/2026 | 5700571084 | 0212600206 | 0212600206 | 90070 | TRANSF DISTR AER OMI 1F 19,919KV 440/220V 25KVA CL2 5TP | UN | 1 | 1 | 7717,245 | 7717,245 | DIVINÓPOLIS
ENC-RD-PS 00218/2026 | 5700571084 | 0212600206 | 0212600206 | 90208 | PARA-RAIOS DISTR BT POLIM 220V 10KA OX MT S/CENT RSI | UN | 2 | 2 | 16,49 | 32,98 | DIVINÓPOLIS
ENC-RD-PS 00218/2026 | 5700571084 | 0212600206 | 0212600206 | 90212 | PARA-RAIOS DISTR MT POLIM 30KV 10KA OX ZN S/CENT S/FERR | UN | 1 | 1 | 182,19 | 182,19 | DIVINÓPOLIS
ENC-RD-PS 00218/2026 | 5700571084 | 0212600206 | 0212600206 | 90266 | CABO ALUM PROT SPL XLPE 1F 15,0KV 50MM2 BLOQ CNZ | M | 2 | 2 | 5,97 | 11,94 | DIVINÓPOLIS
ENC-RD-PS 00218/2026 | 5700571084 | 0212600206 | 0212600206 | 90345 | CONEC DERIV CUNHA-ESTRIBO ALUM/COBR 5,88-8,01MM/2AWG VM | UN | 1 | 1 | 29,56 | 29,56 | DIVINÓPOLIS
ENC-RD-PS 00218/2026 | 5700571084 | 0212600206 | 0212600206 | 90353 | CONECTOR DERIV PERF RSI CB/CB 1,0KV 16-120MM2/4,0-35MM2 | UN | 2 | 2 | 11,875 | 23,75 | DIVINÓPOLIS
ENC-RD-PS 00218/2026 | 5700571084 | 0212600206 | 0212600206 | 90460 | CONECTOR GRAMPO LINHA VIVA COBR 2-1/0AWG/8-2/0AWG 100A | UN | 1 | 1 | 84,655 | 84,655 | DIVINÓPOLIS
ENC-RD-PS 00218/2026 | 5700571084 | 0212600206 | 0212600206 | 90498 | ELO FUSIVEL DISTRIBUICAO TIPO H 1A 500MM | UN | 1 | 1 | 6,07 | 6,07 | DIVINÓPOLIS
ENC-RD-PS 00218/2026 | 5700571084 | 0212600206 | 0212600206 | 92068 | CABO COBRE ISOLAD 450/750V BWF/PVC 10MM2 CL2/4/5 AZL | M | 2 | 2 | 6,94 | 13,88 | DIVINÓPOLIS
ENC-RD-PS 00221/2026 | 5725331084 | 0212600207 | 0212600207 | 90208 | PARA-RAIOS DISTR BT POLIM 220V 10KA OX MT S/CENT RSI | UN | 2 | 2 | 16,49 | 32,98 | DIVINÓPOLIS
ENC-RD-PS 00221/2026 | 5725331084 | 0212600207 | 0212600207 | 90212 | PARA-RAIOS DISTR MT POLIM 30KV 10KA OX ZN S/CENT S/FERR | UN | 1 | 1 | 182,19 | 182,19 | DIVINÓPOLIS
ENC-RD-PS 00221/2026 | 5725331084 | 0212600207 | 0212600207 | 90353 | CONECTOR DERIV PERF RSI CB/CB 1,0KV 16-120MM2/4,0-35MM2 | UN | 2 | 2 | 11,875 | 23,75 | DIVINÓPOLIS
ENC-RD-PS 00221/2026 | 5725331084 | 0212600207 | 0212600207 | 90498 | ELO FUSIVEL DISTRIBUICAO TIPO H 1A 500MM | UN | 1 | 1 | 6,07 | 6,07 | DIVINÓPOLIS
ENC-RD-PS 00221/2026 | 5725331084 | 0212600207 | 0212600207 | 90826 | CONEC TERM CPR CB/BAR RT RLD ALUM 1F 7,70-8,60MM 85X23MM | UN | 2 | 2 | 4,89 | 9,78 | DIVINÓPOLIS
ENC-RD-PS 00221/2026 | 5725331084 | 0212600207 | 0212600207 | 91638 | TRANSF DISTR AER OVI 1F 19,919KV 440/220V 15KVA CL2 5TP | UN | 1 | 1 | 5819,26 | 5819,26 | DIVINÓPOLIS
ENC-RD-PS 00221/2026 | 5725331084 | 0212600207 | 0212600207 | 92068 | CABO COBRE ISOLAD 450/750V BWF/PVC 10MM2 CL2/4/5 AZL | M | 2 | 2 | 6,94 | 13,88 | DIVINÓPOLIS
ENC-RD-PS 00233/2026 | 5751498084 | 0212600208 | 0212600208 | 90208 | PARA-RAIOS DISTR BT POLIM 220V 10KA OX MT S/CENT RSI | UN | 3 | 3 | 16,49 | 49,47 | DIVINÓPOLIS
ENC-RD-PS 00233/2026 | 5751498084 | 0212600208 | 0212600208 | 90212 | PARA-RAIOS DISTR MT POLIM 30KV 10KA OX ZN S/CENT S/FERR | UN | 3 | 3 | 182,19 | 546,57 | DIVINÓPOLIS
ENC-RD-PS 00233/2026 | 5751498084 | 0212600208 | 0212600208 | 90342 | CONECT TERM ESTRANG CB/BAR ALUM 2F 123X25MM 11.20-12.30MM | UN | 4 | 4 | 59,585 | 238,34 | DIVINÓPOLIS
ENC-RD-PS 00233/2026 | 5751498084 | 0212600208 | 0212600208 | 90353 | CONECTOR DERIV PERF RSI CB/CB 1,0KV 16-120MM2/4,0-35MM2 | UN | 3 | 3 | 11,875 | 35,625 | DIVINÓPOLIS
ENC-RD-PS 00233/2026 | 5751498084 | 0212600208 | 0212600208 | 90499 | ELO FUSIVEL DISTRIBUICAO TIPO H 2A 500MM | UN | 3 | 3 | 5,1505 | 15,4515 | DIVINÓPOLIS
ENC-RD-PS 00233/2026 | 5751498084 | 0212600208 | 0212600208 | 91199 | TRANSF DISTR AER OVI 3F 34,5KV 380/220V 75KVA CL2 4TP | UN | 1 | 1 | 16815,43 | 16815,43 | DIVINÓPOLIS
ENC-RD-PS 00233/2026 | 5751498084 | 0212600208 | 0212600208 | 92068 | CABO COBRE ISOLAD 450/750V BWF/PVC 10MM2 CL2/4/5 AZL | M | 5 | 5 | 6,94 | 34,7 | DIVINÓPOLIS
ENC-RD-PS 00217/2026 | 5733466075 | 0212600209 | 0212600209 | 90212 | PARA-RAIOS DISTR MT POLIM 30KV 10KA OX ZN S/CENT S/FERR | UN | 1 | 1 | 182,19 | 182,19 | DOIS IRMÃOS DO TOCANTINS
ENC-RD-PS 00217/2026 | 5733466075 | 0212600209 | 0212600209 | 90266 | CABO ALUM PROT SPL XLPE 1F 15,0KV 50MM2 BLOQ CNZ | M | 1,5 | 1,5 | 5,97 | 8,955 | DOIS IRMÃOS DO TOCANTINS
ENC-RD-PS 00217/2026 | 5733466075 | 0212600209 | 0212600209 | 90498 | ELO FUSIVEL DISTRIBUICAO TIPO H 1A 500MM | UN | 1 | 1 | 6,07 | 6,07 | DOIS IRMÃOS DO TOCANTINS
ENC-RD-PS 00217/2026 | 5733466075 | 0212600209 | 0212600209 | 90826 | CONEC TERM CPR CB/BAR RT RLD ALUM 1F 7,70-8,60MM 85X23MM | UN | 2 | 2 | 4,89 | 9,78 | DOIS IRMÃOS DO TOCANTINS
ENC-RD-PS 00217/2026 | 5733466075 | 0212600209 | 0212600209 | 91638 | TRANSF DISTR AER OVI 1F 19,919KV 440/220V 15KVA CL2 5TP | UN | 1 | 1 | 5819,26 | 5819,26 | DOIS IRMÃOS DO TOCANTINS
ENC-RD-PS 00217/2026 | 5733466075 | 0212600209 | 0212600209 | 92068 | CABO COBRE ISOLAD 450/750V BWF/PVC 10MM2 CL2/4/5 AZL | M | 1,5 | 1,5 | 6,94 | 10,41 | DOIS IRMÃOS DO TOCANTINS
ENC-RD-PS 00246/2026 | 5720337055 | 0212600217 | 0212600217 | 90069 | TRANSF DISTR AER OMI 1F 19,919KV 440/220V 15KVA CL2 5TP | UN | 1 | 1 | 5819,26 | 5819,26 | ARAGUACEMA
ENC-RD-PS 00246/2026 | 5720337055 | 0212600217 | 0212600217 | 90208 | PARA-RAIOS DISTR BT POLIM 220V 10KA OX MT S/CENT RSI | UN | 2 | 2 | 16,49 | 32,98 | ARAGUACEMA
ENC-RD-PS 00246/2026 | 5720337055 | 0212600217 | 0212600217 | 90212 | PARA-RAIOS DISTR MT POLIM 30KV 10KA OX ZN S/CENT S/FERR | UN | 1 | 1 | 182,19 | 182,19 | ARAGUACEMA
ENC-RD-PS 00246/2026 | 5720337055 | 0212600217 | 0212600217 | 90266 | CABO ALUM PROT SPL XLPE 1F 15,0KV 50MM2 BLOQ CNZ | M | 1 | 1 | 5,97 | 5,97 | ARAGUACEMA
ENC-RD-PS 00246/2026 | 5720337055 | 0212600217 | 0212600217 | 90498 | ELO FUSIVEL DISTRIBUICAO TIPO H 1A 500MM | UN | 1 | 1 | 6,07 | 6,07 | ARAGUACEMA
ENC-RD-PS 00246/2026 | 5720337055 | 0212600217 | 0212600217 | 90826 | CONEC TERM CPR CB/BAR RT RLD ALUM 1F 7,70-8,60MM 85X23MM | UN | 2 | 2 | 4,89 | 9,78 | ARAGUACEMA
ENC-RD-PS 00246/2026 | 5720337055 | 0212600217 | 0212600217 | 92068 | CABO COBRE ISOLAD 450/750V BWF/PVC 10MM2 CL2/4/5 AZL | M | 1 | 1 | 6,94 | 6,94 | ARAGUACEMA
ENC-RD-PS 00243/2026 | 5710377084 | 0212600222 | 0212600222 | 90069 | TRANSF DISTR AER OMI 1F 19,919KV 440/220V 15KVA CL2 5TP | UN | 1 | 1 | 5819,26 | 5819,26 | DIVINÓPOLIS
ENC-RD-PS 00243/2026 | 5710377084 | 0212600222 | 0212600222 | 90208 | PARA-RAIOS DISTR BT POLIM 220V 10KA OX MT S/CENT RSI | UN | 2 | 2 | 16,49 | 32,98 | DIVINÓPOLIS
ENC-RD-PS 00243/2026 | 5710377084 | 0212600222 | 0212600222 | 90212 | PARA-RAIOS DISTR MT POLIM 30KV 10KA OX ZN S/CENT S/FERR | UN | 1 | 1 | 182,19 | 182,19 | DIVINÓPOLIS
ENC-RD-PS 00243/2026 | 5710377084 | 0212600222 | 0212600222 | 90266 | CABO ALUM PROT SPL XLPE 1F 15,0KV 50MM2 BLOQ CNZ | M | 1,5 | 1,5 | 5,97 | 8,955 | DIVINÓPOLIS
ENC-RD-PS 00243/2026 | 5710377084 | 0212600222 | 0212600222 | 90353 | CONECTOR DERIV PERF RSI CB/CB 1,0KV 16-120MM2/4,0-35MM2 | UN | 2 | 2 | 11,875 | 23,75 | DIVINÓPOLIS
ENC-RD-PS 00243/2026 | 5710377084 | 0212600222 | 0212600222 | 90498 | ELO FUSIVEL DISTRIBUICAO TIPO H 1A 500MM | UN | 1 | 1 | 6,07 | 6,07 | DIVINÓPOLIS
ENC-RD-PS 00243/2026 | 5710377084 | 0212600222 | 0212600222 | 90805 | CONEC TERM CPR CB/BAR RT RLD ALUM 2F 4,60-5,20MM 145X25MM | UN | 3 | 3 | 10,05 | 30,15 | DIVINÓPOLIS
ENC-RD-PS 00243/2026 | 5710377084 | 0212600222 | 0212600222 | 90826 | CONEC TERM CPR CB/BAR RT RLD ALUM 1F 7,70-8,60MM 85X23MM | UN | 2 | 2 | 4,89 | 9,78 | DIVINÓPOLIS
ENC-RD-PS 00243/2026 | 5710377084 | 0212600222 | 0212600222 | 92068 | CABO COBRE ISOLAD 450/750V BWF/PVC 10MM2 CL2/4/5 AZL | M | 2 | 2 | 6,94 | 13,88 | DIVINÓPOLIS
ENC-RD-PS 00232/2026 | 5710097007 | 0212600223 | 0212600223 | 90069 | TRANSF DISTR AER OMI 1F 19,919KV 440/220V 15KVA CL2 5TP | UN | 1 | 1 | 5819,26 | 5819,26 | MIRACEMA DO TOCANTINS
ENC-RD-PS 00232/2026 | 5710097007 | 0212600223 | 0212600223 | 90208 | PARA-RAIOS DISTR BT POLIM 220V 10KA OX MT S/CENT RSI | UN | 2 | 2 | 16,49 | 32,98 | MIRACEMA DO TOCANTINS
ENC-RD-PS 00232/2026 | 5710097007 | 0212600223 | 0212600223 | 90212 | PARA-RAIOS DISTR MT POLIM 30KV 10KA OX ZN S/CENT S/FERR | UN | 1 | 1 | 182,19 | 182,19 | MIRACEMA DO TOCANTINS
ENC-RD-PS 00232/2026 | 5710097007 | 0212600223 | 0212600223 | 90353 | CONECTOR DERIV PERF RSI CB/CB 1,0KV 16-120MM2/4,0-35MM2 | UN | 2 | 2 | 11,875 | 23,75 | MIRACEMA DO TOCANTINS
ENC-RD-PS 00232/2026 | 5710097007 | 0212600223 | 0212600223 | 90460 | CONECTOR GRAMPO LINHA VIVA COBR 2-1/0AWG/8-2/0AWG 100A | UN | 1 | 1 | 84,655 | 84,655 | MIRACEMA DO TOCANTINS
ENC-RD-PS 00232/2026 | 5710097007 | 0212600223 | 0212600223 | 90473 | CONEC DERIV CUNHA-RML COBR III 2,54-6,55/1,27-4,65MM VM | UN | 1 | 1 | 3,32 | 3,32 | MIRACEMA DO TOCANTINS
ENC-RD-PS 00232/2026 | 5710097007 | 0212600223 | 0212600223 | 90498 | ELO FUSIVEL DISTRIBUICAO TIPO H 1A 500MM | UN | 1 | 1 | 6,07 | 6,07 | MIRACEMA DO TOCANTINS
ENC-RD-PS 00232/2026 | 5710097007 | 0212600223 | 0212600223 | 90586 | CAPA PROTETORA TRANSF MT PEAD 15/36,2KV 135X110MM | UN | 1 | 1 | 11,26 | 11,26 | MIRACEMA DO TOCANTINS
ENC-RD-PS 00232/2026 | 5710097007 | 0212600223 | 0212600223 | 90804 | CONEC TERM CPR CB/BAR RT RLD ALUM 2F 3,09-4,10MM 145X25MM | UN | 3 | 3 | 10,15 | 30,45 | MIRACEMA DO TOCANTINS
ENC-RD-PS 00232/2026 | 5710097007 | 0212600223 | 0212600223 | 91217 | CABO COBRE ISOLAD 450/750V BWF/PVC 10MM2 CL2/4/5 PRT | M | 2,5 | 2,5 | 7,08 | 17,7 | MIRACEMA DO TOCANTINS
ENC-RD-PS 00232/2026 | 5710097007 | 0212600223 | 0212600223 | 92172 | CONECTOR GRAMPO LINHA VIVA ALUM 34-170MM2/ESTRIBO 6,4MM 100A | UN | 1 | 1 | 51,6737 | 51,6737 | MIRACEMA DO TOCANTINS
ENC-RD-PS 00236/2026 | 5700742014 | 0212600224 | 0212600224 | 90069 | TRANSF DISTR AER OMI 1F 19,919KV 440/220V 15KVA CL2 5TP | UN | 1 | 1 | 5819,26 | 5819,26 | PIUM
ENC-RD-PS 00236/2026 | 5700742014 | 0212600224 | 0212600224 | 90212 | PARA-RAIOS DISTR MT POLIM 30KV 10KA OX ZN S/CENT S/FERR | UN | 1 | 1 | 182,19 | 182,19 | PIUM
ENC-RD-PS 00236/2026 | 5700742014 | 0212600224 | 0212600224 | 90266 | CABO ALUM PROT SPL XLPE 1F 15,0KV 50MM2 BLOQ CNZ | M | 1,5 | 1,5 | 5,97 | 8,955 | PIUM
ENC-RD-PS 00236/2026 | 5700742014 | 0212600224 | 0212600224 | 90498 | ELO FUSIVEL DISTRIBUICAO TIPO H 1A 500MM | UN | 1 | 1 | 6,07 | 6,07 | PIUM
ENC-RD-PS 00236/2026 | 5700742014 | 0212600224 | 0212600224 | 90826 | CONEC TERM CPR CB/BAR RT RLD ALUM 1F 7,70-8,60MM 85X23MM | UN | 2 | 2 | 4,89 | 9,78 | PIUM
ENC-RD-PS 00236/2026 | 5700742014 | 0212600224 | 0212600224 | 92068 | CABO COBRE ISOLAD 450/750V BWF/PVC 10MM2 CL2/4/5 AZL | M | 1,5 | 1,5 | 6,94 | 10,41 | PIUM
ENC-RD-PS 00245/2026 | 5701412075 | 0212600225 | 0212600225 | 90069 | TRANSF DISTR AER OMI 1F 19,919KV 440/220V 15KVA CL2 5TP | UN | 1 | 1 | 5819,26 | 5819,26 | DOIS IRMÃOS DO TOCANTINS
ENC-RD-PS 00245/2026 | 5701412075 | 0212600225 | 0212600225 | 90212 | PARA-RAIOS DISTR MT POLIM 30KV 10KA OX ZN S/CENT S/FERR | UN | 1 | 1 | 182,19 | 182,19 | DOIS IRMÃOS DO TOCANTINS
ENC-RD-PS 00245/2026 | 5701412075 | 0212600225 | 0212600225 | 90266 | CABO ALUM PROT SPL XLPE 1F 15,0KV 50MM2 BLOQ CNZ | M | 2 | 2 | 5,97 | 11,94 | DOIS IRMÃOS DO TOCANTINS
ENC-RD-PS 00245/2026 | 5701412075 | 0212600225 | 0212600225 | 90498 | ELO FUSIVEL DISTRIBUICAO TIPO H 1A 500MM | UN | 1 | 1 | 6,07 | 6,07 | DOIS IRMÃOS DO TOCANTINS
ENC-RD-PS 00245/2026 | 5701412075 | 0212600225 | 0212600225 | 90826 | CONEC TERM CPR CB/BAR RT RLD ALUM 1F 7,70-8,60MM 85X23MM | UN | 2 | 2 | 4,89 | 9,78 | DOIS IRMÃOS DO TOCANTINS
ENC-RD-PS 00245/2026 | 5701412075 | 0212600225 | 0212600225 | 92068 | CABO COBRE ISOLAD 450/750V BWF/PVC 10MM2 CL2/4/5 AZL | M | 1 | 1 | 6,94 | 6,94 | DOIS IRMÃOS DO TOCANTINS
ENC-RD-PS 00235/2026 | 5701502084 | 0212600226 | 0212600226 | 90069 | TRANSF DISTR AER OMI 1F 19,919KV 440/220V 15KVA CL2 5TP | UN | 1 | 1 | 5819,26 | 5819,26 | DIVINÓPOLIS
ENC-RD-PS 00235/2026 | 5701502084 | 0212600226 | 0212600226 | 90212 | PARA-RAIOS DISTR MT POLIM 30KV 10KA OX ZN S/CENT S/FERR | UN | 1 | 1 | 182,19 | 182,19 | DIVINÓPOLIS
ENC-RD-PS 00235/2026 | 5701502084 | 0212600226 | 0212600226 | 90266 | CABO ALUM PROT SPL XLPE 1F 15,0KV 50MM2 BLOQ CNZ | M | 1 | 1 | 5,97 | 5,97 | DIVINÓPOLIS
ENC-RD-PS 00235/2026 | 5701502084 | 0212600226 | 0212600226 | 90498 | ELO FUSIVEL DISTRIBUICAO TIPO H 1A 500MM | UN | 1 | 1 | 6,07 | 6,07 | DIVINÓPOLIS
ENC-RD-PS 00235/2026 | 5701502084 | 0212600226 | 0212600226 | 90826 | CONEC TERM CPR CB/BAR RT RLD ALUM 1F 7,70-8,60MM 85X23MM | UN | 2 | 2 | 4,89 | 9,78 | DIVINÓPOLIS
ENC-RD-PS 00235/2026 | 5701502084 | 0212600226 | 0212600226 | 92068 | CABO COBRE ISOLAD 450/750V BWF/PVC 10MM2 CL2/4/5 AZL | M | 1 | 1 | 6,94 | 6,94 | DIVINÓPOLIS
ENC-RD-PS 00249/2026 | 5724355073 | 0212600227 | 0212600227 | 90208 | PARA-RAIOS DISTR BT POLIM 220V 10KA OX MT S/CENT RSI | UN | 3 | 3 | 16,49 | 49,47 | LAGOA DA CONFUSÃO
ENC-RD-PS 00249/2026 | 5724355073 | 0212600227 | 0212600227 | 90212 | PARA-RAIOS DISTR MT POLIM 30KV 10KA OX ZN S/CENT S/FERR | UN | 3 | 3 | 182,19 | 546,57 | LAGOA DA CONFUSÃO
ENC-RD-PS 00249/2026 | 5724355073 | 0212600227 | 0212600227 | 90266 | CABO ALUM PROT SPL XLPE 1F 15,0KV 50MM2 BLOQ CNZ | M | 6 | 6 | 5,97 | 35,82 | LAGOA DA CONFUSÃO
ENC-RD-PS 00249/2026 | 5724355073 | 0212600227 | 0212600227 | 90342 | CONECT TERM ESTRANG CB/BAR ALUM 2F 123X25MM 11.20-12.30MM | UN | 4 | 4 | 59,585 | 238,34 | LAGOA DA CONFUSÃO
ENC-RD-PS 00249/2026 | 5724355073 | 0212600227 | 0212600227 | 90353 | CONECTOR DERIV PERF RSI CB/CB 1,0KV 16-120MM2/4,0-35MM2 | UN | 3 | 3 | 11,875 | 35,625 | LAGOA DA CONFUSÃO
ENC-RD-PS 00249/2026 | 5724355073 | 0212600227 | 0212600227 | 90499 | ELO FUSIVEL DISTRIBUICAO TIPO H 2A 500MM | UN | 3 | 3 | 5,1505 | 15,4515 | LAGOA DA CONFUSÃO
ENC-RD-PS 00249/2026 | 5724355073 | 0212600227 | 0212600227 | 90586 | CAPA PROTETORA TRANSF MT PEAD 15/36,2KV 135X110MM | UN | 3 | 3 | 11,26 | 33,78 | LAGOA DA CONFUSÃO
ENC-RD-PS 00249/2026 | 5724355073 | 0212600227 | 0212600227 | 90826 | CONEC TERM CPR CB/BAR RT RLD ALUM 1F 7,70-8,60MM 85X23MM | UN | 6 | 6 | 4,89 | 29,34 | LAGOA DA CONFUSÃO
ENC-RD-PS 00249/2026 | 5724355073 | 0212600227 | 0212600227 | 91199 | TRANSF DISTR AER OVI 3F 34,5KV 380/220V 75KVA CL2 4TP | UN | 1 | 1 | 16815,43 | 16815,43 | LAGOA DA CONFUSÃO
ENC-RD-PS 00249/2026 | 5724355073 | 0212600227 | 0212600227 | 92068 | CABO COBRE ISOLAD 450/750V BWF/PVC 10MM2 CL2/4/5 AZL | M | 5 | 5 | 6,94 | 34,7 | LAGOA DA CONFUSÃO
ENC-RD-PS 00251/2026 | 5710360008 | 0212600229 | 0212600229 | 90087 | TRANSF DISTR AER OMI 3F 34,5KV 380/220V 30KVA CL2 4TP | UN | 1 | 1 | 13519,645 | 13519,645 | MIRANORTE
ENC-RD-PS 00251/2026 | 5710360008 | 0212600229 | 0212600229 | 90208 | PARA-RAIOS DISTR BT POLIM 220V 10KA OX MT S/CENT RSI | UN | 3 | 3 | 16,49 | 49,47 | MIRANORTE
ENC-RD-PS 00251/2026 | 5710360008 | 0212600229 | 0212600229 | 90212 | PARA-RAIOS DISTR MT POLIM 30KV 10KA OX ZN S/CENT S/FERR | UN | 3 | 3 | 182,19 | 546,57 | MIRANORTE
ENC-RD-PS 00251/2026 | 5710360008 | 0212600229 | 0212600229 | 90266 | CABO ALUM PROT SPL XLPE 1F 15,0KV 50MM2 BLOQ CNZ | M | 7,5 | 7,5 | 5,97 | 44,775 | MIRANORTE
ENC-RD-PS 00251/2026 | 5710360008 | 0212600229 | 0212600229 | 90353 | CONECTOR DERIV PERF RSI CB/CB 1,0KV 16-120MM2/4,0-35MM2 | UN | 3 | 3 | 11,875 | 35,625 | MIRANORTE
ENC-RD-PS 00251/2026 | 5710360008 | 0212600229 | 0212600229 | 90457 | GRAMPO ANCOR DIELETR URB SGL 36,2KV 31,6-34,9MM 400DAN | UN | 3 | 3 | 39,1407 | 117,4221 | MIRANORTE
ENC-RD-PS 00251/2026 | 5710360008 | 0212600229 | 0212600229 | 90586 | CAPA PROTETORA TRANSF MT PEAD 15/36,2KV 135X110MM | UN | 3 | 3 | 11,26 | 33,78 | MIRANORTE
ENC-RD-PS 00251/2026 | 5710360008 | 0212600229 | 0212600229 | 90805 | CONEC TERM CPR CB/BAR RT RLD ALUM 2F 4,60-5,20MM 145X25MM | UN | 4 | 4 | 10,05 | 40,2 | MIRANORTE
ENC-RD-PS 00251/2026 | 5710360008 | 0212600229 | 0212600229 | 90826 | CONEC TERM CPR CB/BAR RT RLD ALUM 1F 7,70-8,60MM 85X23MM | UN | 6 | 6 | 4,89 | 29,34 | MIRANORTE
ENC-RD-PS 00251/2026 | 5710360008 | 0212600229 | 0212600229 | 92068 | CABO COBRE ISOLAD 450/750V BWF/PVC 10MM2 CL2/4/5 AZL | M | 5 | 5 | 6,94 | 34,7 | MIRANORTE
ENC-RD-PS 00242/2026 | 5700063086 | 0212600230 | 0212600230 | 90069 | TRANSF DISTR AER OMI 1F 19,919KV 440/220V 15KVA CL2 5TP | UN | 1 | 1 | 5819,26 | 5819,26 | MARIANÓPOLIS DO TOCANTINS
ENC-RD-PS 00242/2026 | 5700063086 | 0212600230 | 0212600230 | 90212 | PARA-RAIOS DISTR MT POLIM 30KV 10KA OX ZN S/CENT S/FERR | UN | 1 | 1 | 182,19 | 182,19 | MARIANÓPOLIS DO TOCANTINS
ENC-RD-PS 00242/2026 | 5700063086 | 0212600230 | 0212600230 | 90498 | ELO FUSIVEL DISTRIBUICAO TIPO H 1A 500MM | UN | 1 | 1 | 6,07 | 6,07 | MARIANÓPOLIS DO TOCANTINS
ENC-RD-PS 00242/2026 | 5700063086 | 0212600230 | 0212600230 | 90826 | CONEC TERM CPR CB/BAR RT RLD ALUM 1F 7,70-8,60MM 85X23MM | UN | 2 | 2 | 4,89 | 9,78 | MARIANÓPOLIS DO TOCANTINS
ENC-RD-PS 00242/2026 | 5700063086 | 0212600230 | 0212600230 | 92068 | CABO COBRE ISOLAD 450/750V BWF/PVC 10MM2 CL2/4/5 AZL | M | 1 | 1 | 6,94 | 6,94 | MARIANÓPOLIS DO TOCANTINS
ENC-RD-PS 00254/2026 | 5701380055 | 0212600231 | 0212600231 | 90069 | TRANSF DISTR AER OMI 1F 19,919KV 440/220V 15KVA CL2 5TP | UN | 1 | 1 | 5819,26 | 5819,26 | ARAGUACEMA
ENC-RD-PS 00254/2026 | 5701380055 | 0212600231 | 0212600231 | 90212 | PARA-RAIOS DISTR MT POLIM 30KV 10KA OX ZN S/CENT S/FERR | UN | 1 | 1 | 182,19 | 182,19 | ARAGUACEMA
ENC-RD-PS 00254/2026 | 5701380055 | 0212600231 | 0212600231 | 90345 | CONEC DERIV CUNHA-ESTRIBO ALUM/COBR 5,88-8,01MM/2AWG VM | UN | 1 | 1 | 29,56 | 29,56 | ARAGUACEMA
ENC-RD-PS 00254/2026 | 5701380055 | 0212600231 | 0212600231 | 90460 | CONECTOR GRAMPO LINHA VIVA COBR 2-1/0AWG/8-2/0AWG 100A | UN | 1 | 1 | 84,655 | 84,655 | ARAGUACEMA
ENC-RD-PS 00254/2026 | 5701380055 | 0212600231 | 0212600231 | 90498 | ELO FUSIVEL DISTRIBUICAO TIPO H 1A 500MM | UN | 1 | 1 | 6,07 | 6,07 | ARAGUACEMA
ENC-RD-PS 00254/2026 | 5701380055 | 0212600231 | 0212600231 | 90805 | CONEC TERM CPR CB/BAR RT RLD ALUM 2F 4,60-5,20MM 145X25MM | UN | 3 | 3 | 10,05 | 30,15 | ARAGUACEMA
ENC-RD-PS 00254/2026 | 5701380055 | 0212600231 | 0212600231 | 90826 | CONEC TERM CPR CB/BAR RT RLD ALUM 1F 7,70-8,60MM 85X23MM | UN | 2 | 2 | 4,89 | 9,78 | ARAGUACEMA
ENC-RD-PS 00244/2026 | 5701891007 | 0212600232 | 0212600232 | 90069 | TRANSF DISTR AER OMI 1F 19,919KV 440/220V 15KVA CL2 5TP | UN | 1 | 1 | 5819,26 | 5819,26 | MIRACEMA DO TOCANTINS
ENC-RD-PS 00244/2026 | 5701891007 | 0212600232 | 0212600232 | 90208 | PARA-RAIOS DISTR BT POLIM 220V 10KA OX MT S/CENT RSI | UN | 2 | 2 | 16,49 | 32,98 | MIRACEMA DO TOCANTINS
ENC-RD-PS 00244/2026 | 5701891007 | 0212600232 | 0212600232 | 90212 | PARA-RAIOS DISTR MT POLIM 30KV 10KA OX ZN S/CENT S/FERR | UN | 1 | 1 | 182,19 | 182,19 | MIRACEMA DO TOCANTINS
ENC-RD-PS 00244/2026 | 5701891007 | 0212600232 | 0212600232 | 90353 | CONECTOR DERIV PERF RSI CB/CB 1,0KV 16-120MM2/4,0-35MM2 | UN | 2 | 2 | 11,875 | 23,75 | MIRACEMA DO TOCANTINS
ENC-RD-PS 00244/2026 | 5701891007 | 0212600232 | 0212600232 | 90460 | CONECTOR GRAMPO LINHA VIVA COBR 2-1/0AWG/8-2/0AWG 100A | UN | 1 | 1 | 84,655 | 84,655 | MIRACEMA DO TOCANTINS
ENC-RD-PS 00244/2026 | 5701891007 | 0212600232 | 0212600232 | 90472 | CONEC DERIV CUNHA-RML COBR II 3,17-8,12/3,17-5,21MM VD | UN | 1 | 1 | 5,565 | 5,565 | MIRACEMA DO TOCANTINS
ENC-RD-PS 00244/2026 | 5701891007 | 0212600232 | 0212600232 | 90498 | ELO FUSIVEL DISTRIBUICAO TIPO H 1A 500MM | UN | 1 | 1 | 6,07 | 6,07 | MIRACEMA DO TOCANTINS
ENC-RD-PS 00244/2026 | 5701891007 | 0212600232 | 0212600232 | 90586 | CAPA PROTETORA TRANSF MT PEAD 15/36,2KV 135X110MM | UN | 1 | 1 | 11,26 | 11,26 | MIRACEMA DO TOCANTINS
ENC-RD-PS 00244/2026 | 5701891007 | 0212600232 | 0212600232 | 90804 | CONEC TERM CPR CB/BAR RT RLD ALUM 2F 3,09-4,10MM 145X25MM | UN | 3 | 3 | 10,15 | 30,45 | MIRACEMA DO TOCANTINS
ENC-RD-PS 00244/2026 | 5701891007 | 0212600232 | 0212600232 | 91217 | CABO COBRE ISOLAD 450/750V BWF/PVC 10MM2 CL2/4/5 PRT | M | 2,5 | 2,5 | 7,08 | 17,7 | MIRACEMA DO TOCANTINS
ENC-RD-PS 00244/2026 | 5701891007 | 0212600232 | 0212600232 | 92172 | CONECTOR GRAMPO LINHA VIVA ALUM 34-170MM2/ESTRIBO 6,4MM 100A | UN | 1 | 1 | 51,6737 | 51,6737 | MIRACEMA DO TOCANTINS
ENC-RD-PS 00261/2026 | 5727681008 | 0212600233 | 0212600233 | 90069 | TRANSF DISTR AER OMI 1F 19,919KV 440/220V 15KVA CL2 5TP | UN | 1 | 1 | 5819,26 | 5819,26 | MIRANORTE
ENC-RD-PS 00261/2026 | 5727681008 | 0212600233 | 0212600233 | 90212 | PARA-RAIOS DISTR MT POLIM 30KV 10KA OX ZN S/CENT S/FERR | UN | 1 | 1 | 182,19 | 182,19 | MIRANORTE
ENC-RD-PS 00261/2026 | 5727681008 | 0212600233 | 0212600233 | 90498 | ELO FUSIVEL DISTRIBUICAO TIPO H 1A 500MM | UN | 1 | 1 | 6,07 | 6,07 | MIRANORTE
ENC-RD-PS 00261/2026 | 5727681008 | 0212600233 | 0212600233 | 90826 | CONEC TERM CPR CB/BAR RT RLD ALUM 1F 7,70-8,60MM 85X23MM | UN | 2 | 2 | 4,89 | 9,78 | MIRANORTE
ENC-RD-PS 00261/2026 | 5727681008 | 0212600233 | 0212600233 | 92068 | CABO COBRE ISOLAD 450/750V BWF/PVC 10MM2 CL2/4/5 AZL | M | 1 | 1 | 6,94 | 6,94 | MIRANORTE
ENC-RD-PS 00258/2026 | 5701638014 | 0212600236 | 0212600236 | 90088 | TRANSF DISTR AER OMI 3F 34,5KV 380/220V 45KVA CL2 4TP | UN | 1 | 1 | 14080,6 | 14080,6 | PIUM
ENC-RD-PS 00258/2026 | 5701638014 | 0212600236 | 0212600236 | 90208 | PARA-RAIOS DISTR BT POLIM 220V 10KA OX MT S/CENT RSI | UN | 3 | 3 | 16,49 | 49,47 | PIUM
ENC-RD-PS 00258/2026 | 5701638014 | 0212600236 | 0212600236 | 90212 | PARA-RAIOS DISTR MT POLIM 30KV 10KA OX ZN S/CENT S/FERR | UN | 3 | 3 | 182,19 | 546,57 | PIUM
ENC-RD-PS 00258/2026 | 5701638014 | 0212600236 | 0212600236 | 90266 | CABO ALUM PROT SPL XLPE 1F 15,0KV 50MM2 BLOQ CNZ | M | 3 | 3 | 5,97 | 17,91 | PIUM
ENC-RD-PS 00258/2026 | 5701638014 | 0212600236 | 0212600236 | 90342 | CONECT TERM ESTRANG CB/BAR ALUM 2F 123X25MM 11.20-12.30MM | UN | 4 | 4 | 59,585 | 238,34 | PIUM
ENC-RD-PS 00258/2026 | 5701638014 | 0212600236 | 0212600236 | 90353 | CONECTOR DERIV PERF RSI CB/CB 1,0KV 16-120MM2/4,0-35MM2 | UN | 3 | 3 | 11,875 | 35,625 | PIUM
ENC-RD-PS 00258/2026 | 5701638014 | 0212600236 | 0212600236 | 90498 | ELO FUSIVEL DISTRIBUICAO TIPO H 1A 500MM | UN | 3 | 3 | 6,07 | 18,21 | PIUM
ENC-RD-PS 00258/2026 | 5701638014 | 0212600236 | 0212600236 | 90586 | CAPA PROTETORA TRANSF MT PEAD 15/36,2KV 135X110MM | UN | 3 | 3 | 11,26 | 33,78 | PIUM
ENC-RD-PS 00258/2026 | 5701638014 | 0212600236 | 0212600236 | 90826 | CONEC TERM CPR CB/BAR RT RLD ALUM 1F 7,70-8,60MM 85X23MM | UN | 6 | 6 | 4,89 | 29,34 | PIUM
ENC-RD-PS 00258/2026 | 5701638014 | 0212600236 | 0212600236 | 92068 | CABO COBRE ISOLAD 450/750V BWF/PVC 10MM2 CL2/4/5 AZL | M | 4,5 | 4,5 | 6,94 | 31,23 | PIUM
ENC-RD-PS 00234/2026 | 5700060014 | 0212600237 | 0212600237 | 90212 | PARA-RAIOS DISTR MT POLIM 30KV 10KA OX ZN S/CENT S/FERR | UN | 3 | 3 | 182,19 | 546,57 | PIUM
ENC-RD-PS 00234/2026 | 5700060014 | 0212600237 | 0212600237 | 90266 | CABO ALUM PROT SPL XLPE 1F 15,0KV 50MM2 BLOQ CNZ | M | 5 | 5 | 5,97 | 29,85 | PIUM
ENC-RD-PS 00234/2026 | 5700060014 | 0212600237 | 0212600237 | 90414 | FITA ISOLANTE AUTOFUSAO 35KV 5M 19X0,76MM PRT | UN | 1 | 1 | 9,16 | 9,16 | PIUM
ENC-RD-PS 00234/2026 | 5700060014 | 0212600237 | 0212600237 | 90498 | ELO FUSIVEL DISTRIBUICAO TIPO H 1A 500MM | UN | 3 | 3 | 6,07 | 18,21 | PIUM
ENC-RD-PS 00234/2026 | 5700060014 | 0212600237 | 0212600237 | 90805 | CONEC TERM CPR CB/BAR RT RLD ALUM 2F 4,60-5,20MM 145X25MM | UN | 4 | 4 | 10,05 | 40,2 | PIUM
ENC-RD-PS 00234/2026 | 5700060014 | 0212600237 | 0212600237 | 90826 | CONEC TERM CPR CB/BAR RT RLD ALUM 1F 7,70-8,60MM 85X23MM | UN | 6 | 6 | 4,89 | 29,34 | PIUM
ENC-RD-PS 00234/2026 | 5700060014 | 0212600237 | 0212600237 | 91197 | TRANSF DISTR AER OVI 3F 34,5KV 380/220V 30KVA CL2 4TP | UN | 1 | 1 | 13519,645 | 13519,645 | PIUM
ENC-RD-PS 00234/2026 | 5700060014 | 0212600237 | 0212600237 | 92068 | CABO COBRE ISOLAD 450/750V BWF/PVC 10MM2 CL2/4/5 AZL | M | 5 | 5 | 6,94 | 34,7 | PIUM
ENC-RD-PS 00265/2026 | 5701496075 | 0212600239 | 0212600239 | 90208 | PARA-RAIOS DISTR BT POLIM 220V 10KA OX MT S/CENT RSI | UN | 2 | 2 | 16,49 | 32,98 | DOIS IRMÃOS DO TOCANTINS
ENC-RD-PS 00265/2026 | 5701496075 | 0212600239 | 0212600239 | 90212 | PARA-RAIOS DISTR MT POLIM 30KV 10KA OX ZN S/CENT S/FERR | UN | 1 | 1 | 182,19 | 182,19 | DOIS IRMÃOS DO TOCANTINS
ENC-RD-PS 00265/2026 | 5701496075 | 0212600239 | 0212600239 | 90266 | CABO ALUM PROT SPL XLPE 1F 15,0KV 50MM2 BLOQ CNZ | M | 2 | 2 | 5,97 | 11,94 | DOIS IRMÃOS DO TOCANTINS
ENC-RD-PS 00265/2026 | 5701496075 | 0212600239 | 0212600239 | 90353 | CONECTOR DERIV PERF RSI CB/CB 1,0KV 16-120MM2/4,0-35MM2 | UN | 2 | 2 | 11,875 | 23,75 | DOIS IRMÃOS DO TOCANTINS
ENC-RD-PS 00265/2026 | 5701496075 | 0212600239 | 0212600239 | 90498 | ELO FUSIVEL DISTRIBUICAO TIPO H 1A 500MM | UN | 1 | 1 | 6,07 | 6,07 | DOIS IRMÃOS DO TOCANTINS
ENC-RD-PS 00265/2026 | 5701496075 | 0212600239 | 0212600239 | 90805 | CONEC TERM CPR CB/BAR RT RLD ALUM 2F 4,60-5,20MM 145X25MM | UN | 3 | 3 | 10,05 | 30,15 | DOIS IRMÃOS DO TOCANTINS
ENC-RD-PS 00265/2026 | 5701496075 | 0212600239 | 0212600239 | 90826 | CONEC TERM CPR CB/BAR RT RLD ALUM 1F 7,70-8,60MM 85X23MM | UN | 2 | 2 | 4,89 | 9,78 | DOIS IRMÃOS DO TOCANTINS
ENC-RD-PS 00265/2026 | 5701496075 | 0212600239 | 0212600239 | 91638 | TRANSF DISTR AER OVI 1F 19,919KV 440/220V 15KVA CL2 5TP | UN | 1 | 1 | 5819,26 | 5819,26 | DOIS IRMÃOS DO TOCANTINS
ENC-RD-PS 00265/2026 | 5701496075 | 0212600239 | 0212600239 | 92068 | CABO COBRE ISOLAD 450/750V BWF/PVC 10MM2 CL2/4/5 AZL | M | 2 | 2 | 6,94 | 13,88 | DOIS IRMÃOS DO TOCANTINS
ENC-RD-PS 00268/2026 | 5700870084 | 0212600241 | 0212600241 | 90069 | TRANSF DISTR AER OMI 1F 19,919KV 440/220V 15KVA CL2 5TP | UN | 1 | 1 | 5819,26 | 5819,26 | DIVINÓPOLIS
ENC-RD-PS 00268/2026 | 5700870084 | 0212600241 | 0212600241 | 90208 | PARA-RAIOS DISTR BT POLIM 220V 10KA OX MT S/CENT RSI | UN | 2 | 2 | 16,49 | 32,98 | DIVINÓPOLIS
ENC-RD-PS 00268/2026 | 5700870084 | 0212600241 | 0212600241 | 90212 | PARA-RAIOS DISTR MT POLIM 30KV 10KA OX ZN S/CENT S/FERR | UN | 1 | 1 | 182,19 | 182,19 | DIVINÓPOLIS
ENC-RD-PS 00268/2026 | 5700870084 | 0212600241 | 0212600241 | 90266 | CABO ALUM PROT SPL XLPE 1F 15,0KV 50MM2 BLOQ CNZ | M | 1 | 1 | 5,97 | 5,97 | DIVINÓPOLIS
ENC-RD-PS 00268/2026 | 5700870084 | 0212600241 | 0212600241 | 90353 | CONECTOR DERIV PERF RSI CB/CB 1,0KV 16-120MM2/4,0-35MM2 | UN | 2 | 2 | 11,875 | 23,75 | DIVINÓPOLIS
ENC-RD-PS 00268/2026 | 5700870084 | 0212600241 | 0212600241 | 90498 | ELO FUSIVEL DISTRIBUICAO TIPO H 1A 500MM | UN | 1 | 1 | 6,07 | 6,07 | DIVINÓPOLIS
ENC-RD-PS 00268/2026 | 5700870084 | 0212600241 | 0212600241 | 90805 | CONEC TERM CPR CB/BAR RT RLD ALUM 2F 4,60-5,20MM 145X25MM | UN | 3 | 3 | 10,05 | 30,15 | DIVINÓPOLIS
ENC-RD-PS 00268/2026 | 5700870084 | 0212600241 | 0212600241 | 90826 | CONEC TERM CPR CB/BAR RT RLD ALUM 1F 7,70-8,60MM 85X23MM | UN | 2 | 2 | 4,89 | 9,78 | DIVINÓPOLIS
ENC-RD-PS 00268/2026 | 5700870084 | 0212600241 | 0212600241 | 92068 | CABO COBRE ISOLAD 450/750V BWF/PVC 10MM2 CL2/4/5 AZL | M | 2 | 2 | 6,94 | 13,88 | DIVINÓPOLIS
ENC-RD-PS 00276/2026 | 5701539084 | 0212600255 | 0212600255 | 90208 | PARA-RAIOS DISTR BT POLIM 220V 10KA OX MT S/CENT RSI | UN | 2 | 2 | 16,49 | 32,98 | DIVINÓPOLIS
ENC-RD-PS 00276/2026 | 5701539084 | 0212600255 | 0212600255 | 90212 | PARA-RAIOS DISTR MT POLIM 30KV 10KA OX ZN S/CENT S/FERR | UN | 1 | 1 | 182,19 | 182,19 | DIVINÓPOLIS
ENC-RD-PS 00276/2026 | 5701539084 | 0212600255 | 0212600255 | 90266 | CABO ALUM PROT SPL XLPE 1F 15,0KV 50MM2 BLOQ CNZ | M | 1 | 1 | 5,97 | 5,97 | DIVINÓPOLIS
ENC-RD-PS 00276/2026 | 5701539084 | 0212600255 | 0212600255 | 90498 | ELO FUSIVEL DISTRIBUICAO TIPO H 1A 500MM | UN | 1 | 1 | 6,07 | 6,07 | DIVINÓPOLIS
ENC-RD-PS 00276/2026 | 5701539084 | 0212600255 | 0212600255 | 91638 | TRANSF DISTR AER OVI 1F 19,919KV 440/220V 15KVA CL2 5TP | UN | 1 | 1 | 5819,26 | 5819,26 | DIVINÓPOLIS
ENC-RD-PS 00276/2026 | 5701539084 | 0212600255 | 0212600255 | 92068 | CABO COBRE ISOLAD 450/750V BWF/PVC 10MM2 CL2/4/5 AZL | M | 2 | 2 | 6,94 | 13,88 | DIVINÓPOLIS
ENC-RD-PS 00279/2026 | 5710028149 | 0212600256 | 0212600256 | 90212 | PARA-RAIOS DISTR MT POLIM 30KV 10KA OX ZN S/CENT S/FERR | UN | 1 | 1 | 182,19 | 182,19 | CASEARA
ENC-RD-PS 00279/2026 | 5710028149 | 0212600256 | 0212600256 | 90266 | CABO ALUM PROT SPL XLPE 1F 15,0KV 50MM2 BLOQ CNZ | M | 1 | 1 | 5,97 | 5,97 | CASEARA
ENC-RD-PS 00279/2026 | 5710028149 | 0212600256 | 0212600256 | 90498 | ELO FUSIVEL DISTRIBUICAO TIPO H 1A 500MM | UN | 1 | 1 | 6,07 | 6,07 | CASEARA
ENC-RD-PS 00279/2026 | 5710028149 | 0212600256 | 0212600256 | 90826 | CONEC TERM CPR CB/BAR RT RLD ALUM 1F 7,70-8,60MM 85X23MM | UN | 2 | 2 | 4,89 | 9,78 | CASEARA
ENC-RD-PS 00279/2026 | 5710028149 | 0212600256 | 0212600256 | 91638 | TRANSF DISTR AER OVI 1F 19,919KV 440/220V 15KVA CL2 5TP | UN | 1 | 1 | 5819,26 | 5819,26 | CASEARA
ENC-RD-PS 00279/2026 | 5710028149 | 0212600256 | 0212600256 | 92068 | CABO COBRE ISOLAD 450/750V BWF/PVC 10MM2 CL2/4/5 AZL | M | 1 | 1 | 6,94 | 6,94 | CASEARA
ENC-RD-PS 00273/2026 | 5700136054 | 0212600257 | 0212600257 | 90088 | TRANSF DISTR AER OMI 3F 34,5KV 380/220V 45KVA CL2 4TP | UN | 1 | 1 | 14080,6 | 14080,6 | PUGMIL
ENC-RD-PS 00273/2026 | 5700136054 | 0212600257 | 0212600257 | 90212 | PARA-RAIOS DISTR MT POLIM 30KV 10KA OX ZN S/CENT S/FERR | UN | 3 | 3 | 182,19 | 546,57 | PUGMIL
ENC-RD-PS 00273/2026 | 5700136054 | 0212600257 | 0212600257 | 90266 | CABO ALUM PROT SPL XLPE 1F 15,0KV 50MM2 BLOQ CNZ | M | 8 | 8 | 5,97 | 47,76 | PUGMIL
ENC-RD-PS 00273/2026 | 5700136054 | 0212600257 | 0212600257 | 90342 | CONECT TERM ESTRANG CB/BAR ALUM 2F 123X25MM 11.20-12.30MM | UN | 4 | 4 | 59,585 | 238,34 | PUGMIL
ENC-RD-PS 00273/2026 | 5700136054 | 0212600257 | 0212600257 | 90353 | CONECTOR DERIV PERF RSI CB/CB 1,0KV 16-120MM2/4,0-35MM2 | UN | 3 | 3 | 11,875 | 35,625 | PUGMIL
ENC-RD-PS 00273/2026 | 5700136054 | 0212600257 | 0212600257 | 90498 | ELO FUSIVEL DISTRIBUICAO TIPO H 1A 500MM | UN | 3 | 3 | 6,07 | 18,21 | PUGMIL
ENC-RD-PS 00273/2026 | 5700136054 | 0212600257 | 0212600257 | 90586 | CAPA PROTETORA TRANSF MT PEAD 15/36,2KV 135X110MM | UN | 3 | 3 | 11,26 | 33,78 | PUGMIL
ENC-RD-PS 00273/2026 | 5700136054 | 0212600257 | 0212600257 | 90826 | CONEC TERM CPR CB/BAR RT RLD ALUM 1F 7,70-8,60MM 85X23MM | UN | 6 | 6 | 4,89 | 29,34 | PUGMIL
ENC-RD-PS 00273/2026 | 5700136054 | 0212600257 | 0212600257 | 92068 | CABO COBRE ISOLAD 450/750V BWF/PVC 10MM2 CL2/4/5 AZL | M | 6 | 6 | 6,94 | 41,64 | PUGMIL
ENC-RD-PS 00277/2026 | 5710573084 | 0212600258 | 0212600258 | 90212 | PARA-RAIOS DISTR MT POLIM 30KV 10KA OX ZN S/CENT S/FERR | UN | 1 | 1 | 182,19 | 182,19 | DIVINÓPOLIS
ENC-RD-PS 00277/2026 | 5710573084 | 0212600258 | 0212600258 | 90266 | CABO ALUM PROT SPL XLPE 1F 15,0KV 50MM2 BLOQ CNZ | M | 2 | 2 | 5,97 | 11,94 | DIVINÓPOLIS
ENC-RD-PS 00277/2026 | 5710573084 | 0212600258 | 0212600258 | 90345 | CONEC DERIV CUNHA-ESTRIBO ALUM/COBR 5,88-8,01MM/2AWG VM | UN | 1 | 1 | 29,56 | 29,56 | DIVINÓPOLIS
ENC-RD-PS 00277/2026 | 5710573084 | 0212600258 | 0212600258 | 90498 | ELO FUSIVEL DISTRIBUICAO TIPO H 1A 500MM | UN | 1 | 1 | 6,07 | 6,07 | DIVINÓPOLIS
ENC-RD-PS 00277/2026 | 5710573084 | 0212600258 | 0212600258 | 90804 | CONEC TERM CPR CB/BAR RT RLD ALUM 2F 3,09-4,10MM 145X25MM | UN | 3 | 3 | 10,15 | 30,45 | DIVINÓPOLIS
ENC-RD-PS 00277/2026 | 5710573084 | 0212600258 | 0212600258 | 90826 | CONEC TERM CPR CB/BAR RT RLD ALUM 1F 7,70-8,60MM 85X23MM | UN | 2 | 2 | 4,89 | 9,78 | DIVINÓPOLIS
ENC-RD-PS 00277/2026 | 5710573084 | 0212600258 | 0212600258 | 91638 | TRANSF DISTR AER OVI 1F 19,919KV 440/220V 15KVA CL2 5TP | UN | 1 | 1 | 5819,26 | 5819,26 | DIVINÓPOLIS
ENC-RD-PS 00277/2026 | 5710573084 | 0212600258 | 0212600258 | 92068 | CABO COBRE ISOLAD 450/750V BWF/PVC 10MM2 CL2/4/5 AZL | M | 1 | 1 | 6,94 | 6,94 | DIVINÓPOLIS
ENC-RD-PS 00274/2026 | 5701052008 | 0212600260 | 0212600260 | 90208 | PARA-RAIOS DISTR BT POLIM 220V 10KA OX MT S/CENT RSI | UN | 2 | 2 | 16,49 | 32,98 | MIRANORTE
ENC-RD-PS 00274/2026 | 5701052008 | 0212600260 | 0212600260 | 90212 | PARA-RAIOS DISTR MT POLIM 30KV 10KA OX ZN S/CENT S/FERR | UN | 1 | 1 | 182,19 | 182,19 | MIRANORTE
ENC-RD-PS 00274/2026 | 5701052008 | 0212600260 | 0212600260 | 90266 | CABO ALUM PROT SPL XLPE 1F 15,0KV 50MM2 BLOQ CNZ | M | 2 | 2 | 5,97 | 11,94 | MIRANORTE
ENC-RD-PS 00274/2026 | 5701052008 | 0212600260 | 0212600260 | 90279 | ISOLADOR BASTAO POLIM ANCOR 36.2KV 550MM 745MM 50KN GO | UN | 1 | 1 | 52,2258 | 52,2258 | MIRANORTE
ENC-RD-PS 00274/2026 | 5701052008 | 0212600260 | 0212600260 | 90305 | ALCA PREF SERV ACO-ZINC 6,00-6,70MM 330MM LRJ | UN | 1 | 1 | 5,36 | 5,36 | MIRANORTE
ENC-RD-PS 00274/2026 | 5701052008 | 0212600260 | 0212600260 | 90345 | CONEC DERIV CUNHA-ESTRIBO ALUM/COBR 5,88-8,01MM/2AWG VM | UN | 1 | 1 | 29,56 | 29,56 | MIRANORTE
ENC-RD-PS 00274/2026 | 5701052008 | 0212600260 | 0212600260 | 90353 | CONECTOR DERIV PERF RSI CB/CB 1,0KV 16-120MM2/4,0-35MM2 | UN | 2 | 2 | 11,875 | 23,75 | MIRANORTE
ENC-RD-PS 00274/2026 | 5701052008 | 0212600260 | 0212600260 | 90460 | CONECTOR GRAMPO LINHA VIVA COBR 2-1/0AWG/8-2/0AWG 100A | UN | 1 | 1 | 84,655 | 84,655 | MIRANORTE
ENC-RD-PS 00274/2026 | 5701052008 | 0212600260 | 0212600260 | 90498 | ELO FUSIVEL DISTRIBUICAO TIPO H 1A 500MM | UN | 1 | 1 | 6,07 | 6,07 | MIRANORTE
ENC-RD-PS 00274/2026 | 5701052008 | 0212600260 | 0212600260 | 90805 | CONEC TERM CPR CB/BAR RT RLD ALUM 2F 4,60-5,20MM 145X25MM | UN | 3 | 3 | 10,05 | 30,15 | MIRANORTE
ENC-RD-PS 00274/2026 | 5701052008 | 0212600260 | 0212600260 | 90826 | CONEC TERM CPR CB/BAR RT RLD ALUM 1F 7,70-8,60MM 85X23MM | UN | 2 | 2 | 4,89 | 9,78 | MIRANORTE
ENC-RD-PS 00274/2026 | 5701052008 | 0212600260 | 0212600260 | 91638 | TRANSF DISTR AER OVI 1F 19,919KV 440/220V 15KVA CL2 5TP | UN | 1 | 1 | 5819,26 | 5819,26 | MIRANORTE
ENC-RD-PS 00274/2026 | 5701052008 | 0212600260 | 0212600260 | 92068 | CABO COBRE ISOLAD 450/750V BWF/PVC 10MM2 CL2/4/5 AZL | M | 1 | 1 | 6,94 | 6,94 | MIRANORTE
ENC-RD-PS 00281/2026 | 5701054008 | 0212600262 | 0212600262 | 90208 | PARA-RAIOS DISTR BT POLIM 220V 10KA OX MT S/CENT RSI | UN | 2 | 2 | 16,49 | 32,98 | MIRANORTE
ENC-RD-PS 00281/2026 | 5701054008 | 0212600262 | 0212600262 | 90212 | PARA-RAIOS DISTR MT POLIM 30KV 10KA OX ZN S/CENT S/FERR | UN | 1 | 1 | 182,19 | 182,19 | MIRANORTE
ENC-RD-PS 00281/2026 | 5701054008 | 0212600262 | 0212600262 | 90266 | CABO ALUM PROT SPL XLPE 1F 15,0KV 50MM2 BLOQ CNZ | M | 1 | 1 | 5,97 | 5,97 | MIRANORTE
ENC-RD-PS 00281/2026 | 5701054008 | 0212600262 | 0212600262 | 90353 | CONECTOR DERIV PERF RSI CB/CB 1,0KV 16-120MM2/4,0-35MM2 | UN | 2 | 2 | 11,875 | 23,75 | MIRANORTE
ENC-RD-PS 00281/2026 | 5701054008 | 0212600262 | 0212600262 | 90498 | ELO FUSIVEL DISTRIBUICAO TIPO H 1A 500MM | UN | 1 | 1 | 6,07 | 6,07 | MIRANORTE
ENC-RD-PS 00281/2026 | 5701054008 | 0212600262 | 0212600262 | 90826 | CONEC TERM CPR CB/BAR RT RLD ALUM 1F 7,70-8,60MM 85X23MM | UN | 2 | 2 | 4,89 | 9,78 | MIRANORTE
ENC-RD-PS 00281/2026 | 5701054008 | 0212600262 | 0212600262 | 91638 | TRANSF DISTR AER OVI 1F 19,919KV 440/220V 15KVA CL2 5TP | UN | 1 | 1 | 5819,26 | 5819,26 | MIRANORTE
ENC-RD-PS 00281/2026 | 5701054008 | 0212600262 | 0212600262 | 92068 | CABO COBRE ISOLAD 450/750V BWF/PVC 10MM2 CL2/4/5 AZL | M | 2 | 2 | 6,94 | 13,88 | MIRANORTE
ENC-RD-PS 00301/2026 | 5732887014 | 0212600267 | 0212600267 | 90208 | PARA-RAIOS DISTR BT POLIM 220V 10KA OX MT S/CENT RSI | UN | 2 | 2 | 16,49 | 32,98 | PIUM
ENC-RD-PS 00301/2026 | 5732887014 | 0212600267 | 0212600267 | 90212 | PARA-RAIOS DISTR MT POLIM 30KV 10KA OX ZN S/CENT S/FERR | UN | 1 | 1 | 182,19 | 182,19 | PIUM
ENC-RD-PS 00301/2026 | 5732887014 | 0212600267 | 0212600267 | 90266 | CABO ALUM PROT SPL XLPE 1F 15,0KV 50MM2 BLOQ CNZ | M | 1 | 1 | 5,97 | 5,97 | PIUM
ENC-RD-PS 00301/2026 | 5732887014 | 0212600267 | 0212600267 | 90353 | CONECTOR DERIV PERF RSI CB/CB 1,0KV 16-120MM2/4,0-35MM2 | UN | 2 | 2 | 11,875 | 23,75 | PIUM
ENC-RD-PS 00301/2026 | 5732887014 | 0212600267 | 0212600267 | 90498 | ELO FUSIVEL DISTRIBUICAO TIPO H 1A 500MM | UN | 1 | 1 | 6,07 | 6,07 | PIUM
ENC-RD-PS 00301/2026 | 5732887014 | 0212600267 | 0212600267 | 90826 | CONEC TERM CPR CB/BAR RT RLD ALUM 1F 7,70-8,60MM 85X23MM | UN | 2 | 2 | 4,89 | 9,78 | PIUM
ENC-RD-PS 00301/2026 | 5732887014 | 0212600267 | 0212600267 | 91638 | TRANSF DISTR AER OVI 1F 19,919KV 440/220V 15KVA CL2 5TP | UN | 1 | 1 | 5819,26 | 5819,26 | PIUM
ENC-RD-PS 00301/2026 | 5732887014 | 0212600267 | 0212600267 | 92068 | CABO COBRE ISOLAD 450/750V BWF/PVC 10MM2 CL2/4/5 AZL | M | 2 | 2 | 6,94 | 13,88 | PIUM
ENC-RD-PS 00304/2026 | 5700616085 | 0212600269 | 0212600269 | 90208 | PARA-RAIOS DISTR BT POLIM 220V 10KA OX MT S/CENT RSI | UN | 3 | 3 | 16,49 | 49,47 | MONTE SANTO DO TOCANTINS
ENC-RD-PS 00304/2026 | 5700616085 | 0212600269 | 0212600269 | 90212 | PARA-RAIOS DISTR MT POLIM 30KV 10KA OX ZN S/CENT S/FERR | UN | 3 | 3 | 182,19 | 546,57 | MONTE SANTO DO TOCANTINS
ENC-RD-PS 00304/2026 | 5700616085 | 0212600269 | 0212600269 | 90266 | CABO ALUM PROT SPL XLPE 1F 15,0KV 50MM2 BLOQ CNZ | M | 7,5 | 7,5 | 5,97 | 44,775 | MONTE SANTO DO TOCANTINS
ENC-RD-PS 00304/2026 | 5700616085 | 0212600269 | 0212600269 | 90353 | CONECTOR DERIV PERF RSI CB/CB 1,0KV 16-120MM2/4,0-35MM2 | UN | 3 | 3 | 11,875 | 35,625 | MONTE SANTO DO TOCANTINS
ENC-RD-PS 00304/2026 | 5700616085 | 0212600269 | 0212600269 | 90498 | ELO FUSIVEL DISTRIBUICAO TIPO H 1A 500MM | UN | 3 | 3 | 6,07 | 18,21 | MONTE SANTO DO TOCANTINS
ENC-RD-PS 00304/2026 | 5700616085 | 0212600269 | 0212600269 | 90797 | CONECTOR CUNHA ALUM CN-13 6,55-10,11/5,18-8,38MM VRM | UN | 3 | 3 | 6,775 | 20,325 | MONTE SANTO DO TOCANTINS
ENC-RD-PS 00304/2026 | 5700616085 | 0212600269 | 0212600269 | 90804 | CONEC TERM CPR CB/BAR RT RLD ALUM 2F 3,09-4,10MM 145X25MM | UN | 4 | 4 | 10,15 | 40,6 | MONTE SANTO DO TOCANTINS
ENC-RD-PS 00304/2026 | 5700616085 | 0212600269 | 0212600269 | 90826 | CONEC TERM CPR CB/BAR RT RLD ALUM 1F 7,70-8,60MM 85X23MM | UN | 6 | 6 | 4,89 | 29,34 | MONTE SANTO DO TOCANTINS
ENC-RD-PS 00304/2026 | 5700616085 | 0212600269 | 0212600269 | 91198 | TRANSF DISTR AER OVI 3F 34,5KV 380/220V 45KVA CL2 4TP | UN | 1 | 1 | 14080,6 | 14080,6 | MONTE SANTO DO TOCANTINS
ENC-RD-PS 00304/2026 | 5700616085 | 0212600269 | 0212600269 | 92068 | CABO COBRE ISOLAD 450/750V BWF/PVC 10MM2 CL2/4/5 AZL | M | 4,5 | 4,5 | 6,94 | 31,23 | MONTE SANTO DO TOCANTINS
ENC-RD-PS 00280/2026 | 5710332149 | 0212600270 | 0212600270 | 90212 | PARA-RAIOS DISTR MT POLIM 30KV 10KA OX ZN S/CENT S/FERR | UN | 1 | 1 | 182,19 | 182,19 | CASEARA
ENC-RD-PS 00280/2026 | 5710332149 | 0212600270 | 0212600270 | 90266 | CABO ALUM PROT SPL XLPE 1F 15,0KV 50MM2 BLOQ CNZ | M | 1 | 1 | 5,97 | 5,97 | CASEARA
ENC-RD-PS 00280/2026 | 5710332149 | 0212600270 | 0212600270 | 90498 | ELO FUSIVEL DISTRIBUICAO TIPO H 1A 500MM | UN | 1 | 1 | 6,07 | 6,07 | CASEARA
ENC-RD-PS 00280/2026 | 5710332149 | 0212600270 | 0212600270 | 90804 | CONEC TERM CPR CB/BAR RT RLD ALUM 2F 3,09-4,10MM 145X25MM | UN | 3 | 3 | 10,15 | 30,45 | CASEARA
ENC-RD-PS 00280/2026 | 5710332149 | 0212600270 | 0212600270 | 90826 | CONEC TERM CPR CB/BAR RT RLD ALUM 1F 7,70-8,60MM 85X23MM | UN | 2 | 2 | 4,89 | 9,78 | CASEARA
ENC-RD-PS 00280/2026 | 5710332149 | 0212600270 | 0212600270 | 91638 | TRANSF DISTR AER OVI 1F 19,919KV 440/220V 15KVA CL2 5TP | UN | 1 | 1 | 5819,26 | 5819,26 | CASEARA
ENC-RD-PS 00280/2026 | 5710332149 | 0212600270 | 0212600270 | 92068 | CABO COBRE ISOLAD 450/750V BWF/PVC 10MM2 CL2/4/5 AZL | M | 1 | 1 | 6,94 | 6,94 | CASEARA
ENC-RD-PS 00292/2026 | 5709170075 | 0212600272 | 0212600272 | 90208 | PARA-RAIOS DISTR BT POLIM 220V 10KA OX MT S/CENT RSI | UN | 2 | 2 | 16,49 | 32,98 | DOIS IRMÃOS DO TOCANTINS
ENC-RD-PS 00292/2026 | 5709170075 | 0212600272 | 0212600272 | 90212 | PARA-RAIOS DISTR MT POLIM 30KV 10KA OX ZN S/CENT S/FERR | UN | 1 | 1 | 182,19 | 182,19 | DOIS IRMÃOS DO TOCANTINS
ENC-RD-PS 00292/2026 | 5709170075 | 0212600272 | 0212600272 | 90266 | CABO ALUM PROT SPL XLPE 1F 15,0KV 50MM2 BLOQ CNZ | M | 1 | 1 | 5,97 | 5,97 | DOIS IRMÃOS DO TOCANTINS
ENC-RD-PS 00292/2026 | 5709170075 | 0212600272 | 0212600272 | 90353 | CONECTOR DERIV PERF RSI CB/CB 1,0KV 16-120MM2/4,0-35MM2 | UN | 2 | 2 | 11,875 | 23,75 | DOIS IRMÃOS DO TOCANTINS
ENC-RD-PS 00292/2026 | 5709170075 | 0212600272 | 0212600272 | 90498 | ELO FUSIVEL DISTRIBUICAO TIPO H 1A 500MM | UN | 1 | 1 | 6,07 | 6,07 | DOIS IRMÃOS DO TOCANTINS
ENC-RD-PS 00292/2026 | 5709170075 | 0212600272 | 0212600272 | 90826 | CONEC TERM CPR CB/BAR RT RLD ALUM 1F 7,70-8,60MM 85X23MM | UN | 2 | 2 | 4,89 | 9,78 | DOIS IRMÃOS DO TOCANTINS
ENC-RD-PS 00292/2026 | 5709170075 | 0212600272 | 0212600272 | 91638 | TRANSF DISTR AER OVI 1F 19,919KV 440/220V 15KVA CL2 5TP | UN | 1 | 1 | 5819,26 | 5819,26 | DOIS IRMÃOS DO TOCANTINS
ENC-RD-PS 00292/2026 | 5709170075 | 0212600272 | 0212600272 | 92068 | CABO COBRE ISOLAD 450/750V BWF/PVC 10MM2 CL2/4/5 AZL | M | 2 | 2 | 6,94 | 13,88 | DOIS IRMÃOS DO TOCANTINS
ENC-RD-PS 00286/2026 | 5710302073 | 0212600274 | 0212600274 | 90087 | TRANSF DISTR AER OMI 3F 34,5KV 380/220V 30KVA CL2 4TP | UN | 1 | 1 | 13519,645 | 13519,645 | LAGOA DA CONFUSÃO
ENC-RD-PS 00286/2026 | 5710302073 | 0212600274 | 0212600274 | 90208 | PARA-RAIOS DISTR BT POLIM 220V 10KA OX MT S/CENT RSI | UN | 3 | 3 | 16,49 | 49,47 | LAGOA DA CONFUSÃO
ENC-RD-PS 00286/2026 | 5710302073 | 0212600274 | 0212600274 | 90212 | PARA-RAIOS DISTR MT POLIM 30KV 10KA OX ZN S/CENT S/FERR | UN | 3 | 3 | 182,19 | 546,57 | LAGOA DA CONFUSÃO
ENC-RD-PS 00286/2026 | 5710302073 | 0212600274 | 0212600274 | 90266 | CABO ALUM PROT SPL XLPE 1F 15,0KV 50MM2 BLOQ CNZ | M | 3 | 3 | 5,97 | 17,91 | LAGOA DA CONFUSÃO
ENC-RD-PS 00286/2026 | 5710302073 | 0212600274 | 0212600274 | 90353 | CONECTOR DERIV PERF RSI CB/CB 1,0KV 16-120MM2/4,0-35MM2 | UN | 3 | 3 | 11,875 | 35,625 | LAGOA DA CONFUSÃO
ENC-RD-PS 00286/2026 | 5710302073 | 0212600274 | 0212600274 | 90497 | ELO FUSIVEL DISTRIBUICAO TIPO H 0,5A 500MM | UN | 3 | 3 | 5,1505 | 15,4515 | LAGOA DA CONFUSÃO
ENC-RD-PS 00286/2026 | 5710302073 | 0212600274 | 0212600274 | 90586 | CAPA PROTETORA TRANSF MT PEAD 15/36,2KV 135X110MM | UN | 3 | 3 | 11,26 | 33,78 | LAGOA DA CONFUSÃO
ENC-RD-PS 00286/2026 | 5710302073 | 0212600274 | 0212600274 | 90804 | CONEC TERM CPR CB/BAR RT RLD ALUM 2F 3,09-4,10MM 145X25MM | UN | 4 | 4 | 10,15 | 40,6 | LAGOA DA CONFUSÃO
ENC-RD-PS 00286/2026 | 5710302073 | 0212600274 | 0212600274 | 90826 | CONEC TERM CPR CB/BAR RT RLD ALUM 1F 7,70-8,60MM 85X23MM | UN | 6 | 6 | 4,89 | 29,34 | LAGOA DA CONFUSÃO
ENC-RD-PS 00286/2026 | 5710302073 | 0212600274 | 0212600274 | 92068 | CABO COBRE ISOLAD 450/750V BWF/PVC 10MM2 CL2/4/5 AZL | M | 4,5 | 4,5 | 6,94 | 31,23 | LAGOA DA CONFUSÃO
ENC-RD-PS 00313/2026 | 5700152233 | 0212600279 | 0212600279 | 90208 | PARA-RAIOS DISTR BT POLIM 220V 10KA OX MT S/CENT RSI | UN | 2 | 2 | 16,49 | 32,98 | ABREULÂNDIA
ENC-RD-PS 00313/2026 | 5700152233 | 0212600279 | 0212600279 | 90212 | PARA-RAIOS DISTR MT POLIM 30KV 10KA OX ZN S/CENT S/FERR | UN | 1 | 1 | 182,19 | 182,19 | ABREULÂNDIA
ENC-RD-PS 00313/2026 | 5700152233 | 0212600279 | 0212600279 | 90353 | CONECTOR DERIV PERF RSI CB/CB 1,0KV 16-120MM2/4,0-35MM2 | UN | 2 | 2 | 11,875 | 23,75 | ABREULÂNDIA
ENC-RD-PS 00313/2026 | 5700152233 | 0212600279 | 0212600279 | 90498 | ELO FUSIVEL DISTRIBUICAO TIPO H 1A 500MM | UN | 1 | 1 | 6,07 | 6,07 | ABREULÂNDIA
ENC-RD-PS 00313/2026 | 5700152233 | 0212600279 | 0212600279 | 91638 | TRANSF DISTR AER OVI 1F 19,919KV 440/220V 15KVA CL2 5TP | UN | 1 | 1 | 5819,26 | 5819,26 | ABREULÂNDIA
ENC-RD-PS 00313/2026 | 5700152233 | 0212600279 | 0212600279 | 92068 | CABO COBRE ISOLAD 450/750V BWF/PVC 10MM2 CL2/4/5 AZL | M | 1 | 1 | 6,94 | 6,94 | ABREULÂNDIA
ENC-RD-PS 00309/2026 | 5719919086 | 0212600280 | 0212600280 | 90208 | PARA-RAIOS DISTR BT POLIM 220V 10KA OX MT S/CENT RSI | UN | 2 | 2 | 16,49 | 32,98 | MARIANÓPOLIS DO TOCANTINS
ENC-RD-PS 00309/2026 | 5719919086 | 0212600280 | 0212600280 | 90212 | PARA-RAIOS DISTR MT POLIM 30KV 10KA OX ZN S/CENT S/FERR | UN | 1 | 1 | 182,19 | 182,19 | MARIANÓPOLIS DO TOCANTINS
ENC-RD-PS 00309/2026 | 5719919086 | 0212600280 | 0212600280 | 90257 | CABO ACO COBREADO 1F LCA IACS53% 7X2,06MM 25MM2 | KG | 1 | 1 | 82,62 | 82,62 | MARIANÓPOLIS DO TOCANTINS
ENC-RD-PS 00309/2026 | 5719919086 | 0212600280 | 0212600280 | 90266 | CABO ALUM PROT SPL XLPE 1F 15,0KV 50MM2 BLOQ CNZ | M | 1 | 1 | 5,97 | 5,97 | MARIANÓPOLIS DO TOCANTINS
ENC-RD-PS 00309/2026 | 5719919086 | 0212600280 | 0212600280 | 90345 | CONEC DERIV CUNHA-ESTRIBO ALUM/COBR 5,88-8,01MM/2AWG VM | UN | 1 | 1 | 29,56 | 29,56 | MARIANÓPOLIS DO TOCANTINS
ENC-RD-PS 00309/2026 | 5719919086 | 0212600280 | 0212600280 | 90460 | CONECTOR GRAMPO LINHA VIVA COBR 2-1/0AWG/8-2/0AWG 100A | UN | 1 | 1 | 84,655 | 84,655 | MARIANÓPOLIS DO TOCANTINS
ENC-RD-PS 00309/2026 | 5719919086 | 0212600280 | 0212600280 | 90463 | HASTE ATERRAMENTO PERF L CHANF ACO-GALV 2400X25X25MM 5,0MM | UN | 1 | 1 | 49,86 | 49,86 | MARIANÓPOLIS DO TOCANTINS
ENC-RD-PS 00309/2026 | 5719919086 | 0212600280 | 0212600280 | 90499 | ELO FUSIVEL DISTRIBUICAO TIPO H 2A 500MM | UN | 1 | 1 | 5,1505 | 5,1505 | MARIANÓPOLIS DO TOCANTINS
ENC-RD-PS 00309/2026 | 5719919086 | 0212600280 | 0212600280 | 90804 | CONEC TERM CPR CB/BAR RT RLD ALUM 2F 3,09-4,10MM 145X25MM | UN | 3 | 3 | 10,15 | 30,45 | MARIANÓPOLIS DO TOCANTINS
ENC-RD-PS 00309/2026 | 5719919086 | 0212600280 | 0212600280 | 90826 | CONEC TERM CPR CB/BAR RT RLD ALUM 1F 7,70-8,60MM 85X23MM | UN | 2 | 2 | 4,89 | 9,78 | MARIANÓPOLIS DO TOCANTINS
ENC-RD-PS 00309/2026 | 5719919086 | 0212600280 | 0212600280 | 91639 | TRANSF DISTR AER OVI 1F 19,919KV 440/220V 25KVA CL2 5TP | UN | 1 | 1 | 7717,245 | 7717,245 | MARIANÓPOLIS DO TOCANTINS
ENC-RD-PS 00309/2026 | 5719919086 | 0212600280 | 0212600280 | 92068 | CABO COBRE ISOLAD 450/750V BWF/PVC 10MM2 CL2/4/5 AZL | M | 2 | 2 | 6,94 | 13,88 | MARIANÓPOLIS DO TOCANTINS
ENC-RD-PS 00306/2026 | 5710118012 | 0212600281 | 0212600281 | 90208 | PARA-RAIOS DISTR BT POLIM 220V 10KA OX MT S/CENT RSI | UN | 2 | 2 | 16,49 | 32,98 | CRISTALÂNDIA
ENC-RD-PS 00306/2026 | 5710118012 | 0212600281 | 0212600281 | 90212 | PARA-RAIOS DISTR MT POLIM 30KV 10KA OX ZN S/CENT S/FERR | UN | 1 | 1 | 182,19 | 182,19 | CRISTALÂNDIA
ENC-RD-PS 00306/2026 | 5710118012 | 0212600281 | 0212600281 | 90266 | CABO ALUM PROT SPL XLPE 1F 15,0KV 50MM2 BLOQ CNZ | M | 1 | 1 | 5,97 | 5,97 | CRISTALÂNDIA
ENC-RD-PS 00306/2026 | 5710118012 | 0212600281 | 0212600281 | 90299 | PORTA FUSIVEL CHAVE BASE C 36,2KV 100A 375MM CNZ | PC | 1 | 1 | 91,344 | 91,344 | CRISTALÂNDIA
ENC-RD-PS 00306/2026 | 5710118012 | 0212600281 | 0212600281 | 90353 | CONECTOR DERIV PERF RSI CB/CB 1,0KV 16-120MM2/4,0-35MM2 | UN | 2 | 2 | 11,875 | 23,75 | CRISTALÂNDIA
ENC-RD-PS 00306/2026 | 5710118012 | 0212600281 | 0212600281 | 90498 | ELO FUSIVEL DISTRIBUICAO TIPO H 1A 500MM | UN | 1 | 1 | 6,07 | 6,07 | CRISTALÂNDIA
ENC-RD-PS 00306/2026 | 5710118012 | 0212600281 | 0212600281 | 90826 | CONEC TERM CPR CB/BAR RT RLD ALUM 1F 7,70-8,60MM 85X23MM | UN | 2 | 2 | 4,89 | 9,78 | CRISTALÂNDIA
ENC-RD-PS 00306/2026 | 5710118012 | 0212600281 | 0212600281 | 91638 | TRANSF DISTR AER OVI 1F 19,919KV 440/220V 15KVA CL2 5TP | UN | 1 | 1 | 5819,26 | 5819,26 | CRISTALÂNDIA
ENC-RD-PS 00306/2026 | 5710118012 | 0212600281 | 0212600281 | 92068 | CABO COBRE ISOLAD 450/750V BWF/PVC 10MM2 CL2/4/5 AZL | M | 2 | 2 | 6,94 | 13,88 | CRISTALÂNDIA
ENC-RD-PS 00303/2026 | 5710478084 | 0212600282 | 0212600282 | 90208 | PARA-RAIOS DISTR BT POLIM 220V 10KA OX MT S/CENT RSI | UN | 2 | 2 | 16,49 | 32,98 | DIVINÓPOLIS
ENC-RD-PS 00303/2026 | 5710478084 | 0212600282 | 0212600282 | 90212 | PARA-RAIOS DISTR MT POLIM 30KV 10KA OX ZN S/CENT S/FERR | UN | 1 | 1 | 182,19 | 182,19 | DIVINÓPOLIS
ENC-RD-PS 00303/2026 | 5710478084 | 0212600282 | 0212600282 | 90266 | CABO ALUM PROT SPL XLPE 1F 15,0KV 50MM2 BLOQ CNZ | M | 3,5 | 3,5 | 5,97 | 20,895 | DIVINÓPOLIS
ENC-RD-PS 00303/2026 | 5710478084 | 0212600282 | 0212600282 | 90353 | CONECTOR DERIV PERF RSI CB/CB 1,0KV 16-120MM2/4,0-35MM2 | UN | 2 | 2 | 11,875 | 23,75 | DIVINÓPOLIS
ENC-RD-PS 00303/2026 | 5710478084 | 0212600282 | 0212600282 | 90498 | ELO FUSIVEL DISTRIBUICAO TIPO H 1A 500MM | UN | 1 | 1 | 6,07 | 6,07 | DIVINÓPOLIS
ENC-RD-PS 00303/2026 | 5710478084 | 0212600282 | 0212600282 | 90804 | CONEC TERM CPR CB/BAR RT RLD ALUM 2F 3,09-4,10MM 145X25MM | UN | 3 | 3 | 10,15 | 30,45 | DIVINÓPOLIS
ENC-RD-PS 00303/2026 | 5710478084 | 0212600282 | 0212600282 | 90826 | CONEC TERM CPR CB/BAR RT RLD ALUM 1F 7,70-8,60MM 85X23MM | UN | 2 | 2 | 4,89 | 9,78 | DIVINÓPOLIS
ENC-RD-PS 00303/2026 | 5710478084 | 0212600282 | 0212600282 | 91638 | TRANSF DISTR AER OVI 1F 19,919KV 440/220V 15KVA CL2 5TP | UN | 1 | 1 | 5819,26 | 5819,26 | DIVINÓPOLIS
ENC-RD-PS 00303/2026 | 5710478084 | 0212600282 | 0212600282 | 92068 | CABO COBRE ISOLAD 450/750V BWF/PVC 10MM2 CL2/4/5 AZL | M | 2 | 2 | 6,94 | 13,88 | DIVINÓPOLIS
ENC-RD-PS 00319/2026 | 5710502007 | 0212600283 | 0212600283 | 90208 | PARA-RAIOS DISTR BT POLIM 220V 10KA OX MT S/CENT RSI | UN | 2 | 2 | 16,49 | 32,98 | MIRACEMA DO TOCANTINS
ENC-RD-PS 00319/2026 | 5710502007 | 0212600283 | 0212600283 | 90212 | PARA-RAIOS DISTR MT POLIM 30KV 10KA OX ZN S/CENT S/FERR | UN | 1 | 1 | 182,19 | 182,19 | MIRACEMA DO TOCANTINS
ENC-RD-PS 00319/2026 | 5710502007 | 0212600283 | 0212600283 | 90266 | CABO ALUM PROT SPL XLPE 1F 15,0KV 50MM2 BLOQ CNZ | M | 1 | 1 | 5,97 | 5,97 | MIRACEMA DO TOCANTINS
ENC-RD-PS 00319/2026 | 5710502007 | 0212600283 | 0212600283 | 90353 | CONECTOR DERIV PERF RSI CB/CB 1,0KV 16-120MM2/4,0-35MM2 | UN | 2 | 2 | 11,875 | 23,75 | MIRACEMA DO TOCANTINS
ENC-RD-PS 00319/2026 | 5710502007 | 0212600283 | 0212600283 | 90498 | ELO FUSIVEL DISTRIBUICAO TIPO H 1A 500MM | UN | 1 | 1 | 6,07 | 6,07 | MIRACEMA DO TOCANTINS
ENC-RD-PS 00319/2026 | 5710502007 | 0212600283 | 0212600283 | 90826 | CONEC TERM CPR CB/BAR RT RLD ALUM 1F 7,70-8,60MM 85X23MM | UN | 2 | 2 | 4,89 | 9,78 | MIRACEMA DO TOCANTINS
ENC-RD-PS 00319/2026 | 5710502007 | 0212600283 | 0212600283 | 91638 | TRANSF DISTR AER OVI 1F 19,919KV 440/220V 15KVA CL2 5TP | UN | 1 | 1 | 5819,26 | 5819,26 | MIRACEMA DO TOCANTINS
ENC-RD-PS 00319/2026 | 5710502007 | 0212600283 | 0212600283 | 92068 | CABO COBRE ISOLAD 450/750V BWF/PVC 10MM2 CL2/4/5 AZL | M | 2 | 2 | 6,94 | 13,88 | MIRACEMA DO TOCANTINS
ENC-RD-PS 00315/2026 | 5701300075 | 0212600284 | 0212600284 | 90208 | PARA-RAIOS DISTR BT POLIM 220V 10KA OX MT S/CENT RSI | UN | 2 | 2 | 16,49 | 32,98 | DOIS IRMÃOS DO TOCANTINS
ENC-RD-PS 00315/2026 | 5701300075 | 0212600284 | 0212600284 | 90212 | PARA-RAIOS DISTR MT POLIM 30KV 10KA OX ZN S/CENT S/FERR | UN | 1 | 1 | 182,19 | 182,19 | DOIS IRMÃOS DO TOCANTINS
ENC-RD-PS 00315/2026 | 5701300075 | 0212600284 | 0212600284 | 90266 | CABO ALUM PROT SPL XLPE 1F 15,0KV 50MM2 BLOQ CNZ | M | 2 | 2 | 5,97 | 11,94 | DOIS IRMÃOS DO TOCANTINS
ENC-RD-PS 00315/2026 | 5701300075 | 0212600284 | 0212600284 | 90353 | CONECTOR DERIV PERF RSI CB/CB 1,0KV 16-120MM2/4,0-35MM2 | UN | 2 | 2 | 11,875 | 23,75 | DOIS IRMÃOS DO TOCANTINS
ENC-RD-PS 00315/2026 | 5701300075 | 0212600284 | 0212600284 | 90498 | ELO FUSIVEL DISTRIBUICAO TIPO H 1A 500MM | UN | 1 | 1 | 6,07 | 6,07 | DOIS IRMÃOS DO TOCANTINS
ENC-RD-PS 00315/2026 | 5701300075 | 0212600284 | 0212600284 | 90826 | CONEC TERM CPR CB/BAR RT RLD ALUM 1F 7,70-8,60MM 85X23MM | UN | 2 | 2 | 4,89 | 9,78 | DOIS IRMÃOS DO TOCANTINS
ENC-RD-PS 00315/2026 | 5701300075 | 0212600284 | 0212600284 | 91638 | TRANSF DISTR AER OVI 1F 19,919KV 440/220V 15KVA CL2 5TP | UN | 1 | 1 | 5819,26 | 5819,26 | DOIS IRMÃOS DO TOCANTINS
ENC-RD-PS 00315/2026 | 5701300075 | 0212600284 | 0212600284 | 92068 | CABO COBRE ISOLAD 450/750V BWF/PVC 10MM2 CL2/4/5 AZL | M | 2 | 2 | 6,94 | 13,88 | DOIS IRMÃOS DO TOCANTINS
ENC-RD-PS 00311/2026 | 5736238013 | 0212600285 | 0212600285 | 90210 | PARA-RAIOS DISTR MT POLIM 12KV 10KA OX ZN S/CENT S/FERR | UN | 1 | 1 | 109,41 | 109,41 | PARAISO DO TOCANTINS
ENC-RD-PS 00311/2026 | 5736238013 | 0212600285 | 0212600285 | 90266 | CABO ALUM PROT SPL XLPE 1F 15,0KV 50MM2 BLOQ CNZ | M | 1 | 1 | 5,97 | 5,97 | PARAISO DO TOCANTINS
ENC-RD-PS 00311/2026 | 5736238013 | 0212600285 | 0212600285 | 90500 | ELO FUSIVEL DISTRIBUICAO TIPO H 3A 500MM | UN | 1 | 1 | 5,1505 | 5,1505 | PARAISO DO TOCANTINS
ENC-RD-PS 00311/2026 | 5736238013 | 0212600285 | 0212600285 | 90826 | CONEC TERM CPR CB/BAR RT RLD ALUM 1F 7,70-8,60MM 85X23MM | UN | 2 | 2 | 4,89 | 9,78 | PARAISO DO TOCANTINS
ENC-RD-PS 00311/2026 | 5736238013 | 0212600285 | 0212600285 | 91624 | TRANSF DISTR AER OVI 1F 7,967KV 440/220V 25KVA CL2 5TP | UN | 1 | 1 | 5682,61 | 5682,61 | PARAISO DO TOCANTINS
ENC-RD-PS 00311/2026 | 5736238013 | 0212600285 | 0212600285 | 92068 | CABO COBRE ISOLAD 450/750V BWF/PVC 10MM2 CL2/4/5 AZL | M | 1 | 1 | 6,94 | 6,94 | PARAISO DO TOCANTINS
ENC-RD-PS 00330/2026 | 5720335007 | 0212600303 | 0212600303 | 90212 | PARA-RAIOS DISTR MT POLIM 30KV 10KA OX ZN S/CENT S/FERR | UN | 1 | 1 | 182,19 | 182,19 | MIRACEMA DO TOCANTINS
ENC-RD-PS 00330/2026 | 5720335007 | 0212600303 | 0212600303 | 90498 | ELO FUSIVEL DISTRIBUICAO TIPO H 1A 500MM | UN | 1 | 1 | 6,07 | 6,07 | MIRACEMA DO TOCANTINS
ENC-RD-PS 00330/2026 | 5720335007 | 0212600303 | 0212600303 | 90826 | CONEC TERM CPR CB/BAR RT RLD ALUM 1F 7,70-8,60MM 85X23MM | UN | 2 | 2 | 4,89 | 9,78 | MIRACEMA DO TOCANTINS
ENC-RD-PS 00330/2026 | 5720335007 | 0212600303 | 0212600303 | 91638 | TRANSF DISTR AER OVI 1F 19,919KV 440/220V 15KVA CL2 5TP | UN | 1 | 1 | 5819,26 | 5819,26 | MIRACEMA DO TOCANTINS
ENC-RD-PS 00330/2026 | 5720335007 | 0212600303 | 0212600303 | 92068 | CABO COBRE ISOLAD 450/750V BWF/PVC 10MM2 CL2/4/5 AZL | M | 1 | 1 | 6,94 | 6,94 | MIRACEMA DO TOCANTINS
ENC-RD-PS 00354/2026 | 5700872055 | 0212600306 | 0212600306 | 90069 | TRANSF DISTR AER OMI 1F 19,919KV 440/220V 15KVA CL2 5TP | UN | 1 | 1 | 5819,26 | 5819,26 | ARAGUACEMA
ENC-RD-PS 00354/2026 | 5700872055 | 0212600306 | 0212600306 | 90208 | PARA-RAIOS DISTR BT POLIM 220V 10KA OX MT S/CENT RSI | UN | 2 | 2 | 16,49 | 32,98 | ARAGUACEMA
ENC-RD-PS 00354/2026 | 5700872055 | 0212600306 | 0212600306 | 90212 | PARA-RAIOS DISTR MT POLIM 30KV 10KA OX ZN S/CENT S/FERR | UN | 1 | 1 | 182,19 | 182,19 | ARAGUACEMA
ENC-RD-PS 00354/2026 | 5700872055 | 0212600306 | 0212600306 | 90266 | CABO ALUM PROT SPL XLPE 1F 15,0KV 50MM2 BLOQ CNZ | M | 2 | 2 | 5,97 | 11,94 | ARAGUACEMA
ENC-RD-PS 00354/2026 | 5700872055 | 0212600306 | 0212600306 | 90353 | CONECTOR DERIV PERF RSI CB/CB 1,0KV 16-120MM2/4,0-35MM2 | UN | 2 | 2 | 11,875 | 23,75 | ARAGUACEMA
ENC-RD-PS 00354/2026 | 5700872055 | 0212600306 | 0212600306 | 90460 | CONECTOR GRAMPO LINHA VIVA COBR 2-1/0AWG/8-2/0AWG 100A | UN | 1 | 1 | 84,655 | 84,655 | ARAGUACEMA
ENC-RD-PS 00354/2026 | 5700872055 | 0212600306 | 0212600306 | 90498 | ELO FUSIVEL DISTRIBUICAO TIPO H 1A 500MM | UN | 1 | 1 | 6,07 | 6,07 | ARAGUACEMA
ENC-RD-PS 00354/2026 | 5700872055 | 0212600306 | 0212600306 | 90548 | CHAVE FUSIVEL DISTR BSC 36,2KV 300A 1F MAN SEC | PC | 1 | 1 | 271,86 | 271,86 | ARAGUACEMA
ENC-RD-PS 00354/2026 | 5700872055 | 0212600306 | 0212600306 | 90826 | CONEC TERM CPR CB/BAR RT RLD ALUM 1F 7,70-8,60MM 85X23MM | UN | 2 | 2 | 4,89 | 9,78 | ARAGUACEMA
ENC-RD-PS 00354/2026 | 5700872055 | 0212600306 | 0212600306 | 92068 | CABO COBRE ISOLAD 450/750V BWF/PVC 10MM2 CL2/4/5 AZL | M | 2 | 2 | 6,94 | 13,88 | ARAGUACEMA
ENC-RD-PS 00354/2026 | 5700872055 | 0212600306 | 0212600306 | 92172 | CONECTOR GRAMPO LINHA VIVA ALUM 34-170MM2/ESTRIBO 6,4MM 100A | UN | 1 | 1 | 51,6737 | 51,6737 | ARAGUACEMA
ENC-RD-PS 00351/2026 | 5700891055 | 0212600308 | 0212600308 | 90070 | TRANSF DISTR AER OMI 1F 19,919KV 440/220V 25KVA CL2 5TP | UN | 1 | 1 | 7717,245 | 7717,245 | ARAGUACEMA
ENC-RD-PS 00351/2026 | 5700891055 | 0212600308 | 0212600308 | 90208 | PARA-RAIOS DISTR BT POLIM 220V 10KA OX MT S/CENT RSI | UN | 2 | 2 | 16,49 | 32,98 | ARAGUACEMA
ENC-RD-PS 00351/2026 | 5700891055 | 0212600308 | 0212600308 | 90212 | PARA-RAIOS DISTR MT POLIM 30KV 10KA OX ZN S/CENT S/FERR | UN | 1 | 1 | 182,19 | 182,19 | ARAGUACEMA
ENC-RD-PS 00351/2026 | 5700891055 | 0212600308 | 0212600308 | 90353 | CONECTOR DERIV PERF RSI CB/CB 1,0KV 16-120MM2/4,0-35MM2 | UN | 2 | 2 | 11,875 | 23,75 | ARAGUACEMA
ENC-RD-PS 00351/2026 | 5700891055 | 0212600308 | 0212600308 | 90499 | ELO FUSIVEL DISTRIBUICAO TIPO H 2A 500MM | UN | 1 | 1 | 5,1505 | 5,1505 | ARAGUACEMA
ENC-RD-PS 00351/2026 | 5700891055 | 0212600308 | 0212600308 | 90586 | CAPA PROTETORA TRANSF MT PEAD 15/36,2KV 135X110MM | UN | 1 | 1 | 11,26 | 11,26 | ARAGUACEMA
ENC-RD-PS 00351/2026 | 5700891055 | 0212600308 | 0212600308 | 91217 | CABO COBRE ISOLAD 450/750V BWF/PVC 10MM2 CL2/4/5 PRT | M | 2,5 | 2,5 | 7,08 | 17,7 | ARAGUACEMA
ENC-RD-PS 00337/2026 | 5701081084 | 0212600310 | 0212600310 | 90212 | PARA-RAIOS DISTR MT POLIM 30KV 10KA OX ZN S/CENT S/FERR | UN | 1 | 1 | 182,19 | 182,19 | DIVINÓPOLIS
ENC-RD-PS 00337/2026 | 5701081084 | 0212600310 | 0212600310 | 90498 | ELO FUSIVEL DISTRIBUICAO TIPO H 1A 500MM | UN | 1 | 1 | 6,07 | 6,07 | DIVINÓPOLIS
ENC-RD-PS 00337/2026 | 5701081084 | 0212600310 | 0212600310 | 90826 | CONEC TERM CPR CB/BAR RT RLD ALUM 1F 7,70-8,60MM 85X23MM | UN | 2 | 2 | 4,89 | 9,78 | DIVINÓPOLIS
ENC-RD-PS 00337/2026 | 5701081084 | 0212600310 | 0212600310 | 91638 | TRANSF DISTR AER OVI 1F 19,919KV 440/220V 15KVA CL2 5TP | UN | 1 | 1 | 5819,26 | 5819,26 | DIVINÓPOLIS
ENC-RD-PS 00340/2026 | 5701356007 | 0212600314 | 0212600314 | 90208 | PARA-RAIOS DISTR BT POLIM 220V 10KA OX MT S/CENT RSI | UN | 2 | 2 | 16,49 | 32,98 | MIRACEMA DO TOCANTINS
ENC-RD-PS 00340/2026 | 5701356007 | 0212600314 | 0212600314 | 90212 | PARA-RAIOS DISTR MT POLIM 30KV 10KA OX ZN S/CENT S/FERR | UN | 1 | 1 | 182,19 | 182,19 | MIRACEMA DO TOCANTINS
ENC-RD-PS 00340/2026 | 5701356007 | 0212600314 | 0212600314 | 90266 | CABO ALUM PROT SPL XLPE 1F 15,0KV 50MM2 BLOQ CNZ | M | 1 | 1 | 5,97 | 5,97 | MIRACEMA DO TOCANTINS
ENC-RD-PS 00340/2026 | 5701356007 | 0212600314 | 0212600314 | 90353 | CONECTOR DERIV PERF RSI CB/CB 1,0KV 16-120MM2/4,0-35MM2 | UN | 2 | 2 | 11,875 | 23,75 | MIRACEMA DO TOCANTINS
ENC-RD-PS 00340/2026 | 5701356007 | 0212600314 | 0212600314 | 90498 | ELO FUSIVEL DISTRIBUICAO TIPO H 1A 500MM | UN | 1 | 1 | 6,07 | 6,07 | MIRACEMA DO TOCANTINS
ENC-RD-PS 00340/2026 | 5701356007 | 0212600314 | 0212600314 | 90826 | CONEC TERM CPR CB/BAR RT RLD ALUM 1F 7,70-8,60MM 85X23MM | UN | 2 | 2 | 4,89 | 9,78 | MIRACEMA DO TOCANTINS
ENC-RD-PS 00340/2026 | 5701356007 | 0212600314 | 0212600314 | 91638 | TRANSF DISTR AER OVI 1F 19,919KV 440/220V 15KVA CL2 5TP | UN | 1 | 1 | 5819,26 | 5819,26 | MIRACEMA DO TOCANTINS
ENC-RD-PS 00340/2026 | 5701356007 | 0212600314 | 0212600314 | 92068 | CABO COBRE ISOLAD 450/750V BWF/PVC 10MM2 CL2/4/5 AZL | M | 2 | 2 | 6,94 | 13,88 | MIRACEMA DO TOCANTINS
ENC-RD-PS 00341/2026 | 5701285007 | 0212600315 | 0212600315 | 90208 | PARA-RAIOS DISTR BT POLIM 220V 10KA OX MT S/CENT RSI | UN | 2 | 2 | 16,49 | 32,98 | MIRACEMA DO TOCANTINS
ENC-RD-PS 00341/2026 | 5701285007 | 0212600315 | 0212600315 | 90212 | PARA-RAIOS DISTR MT POLIM 30KV 10KA OX ZN S/CENT S/FERR | UN | 1 | 1 | 182,19 | 182,19 | MIRACEMA DO TOCANTINS
ENC-RD-PS 00341/2026 | 5701285007 | 0212600315 | 0212600315 | 90266 | CABO ALUM PROT SPL XLPE 1F 15,0KV 50MM2 BLOQ CNZ | M | 1 | 1 | 5,97 | 5,97 | MIRACEMA DO TOCANTINS
ENC-RD-PS 00341/2026 | 5701285007 | 0212600315 | 0212600315 | 90353 | CONECTOR DERIV PERF RSI CB/CB 1,0KV 16-120MM2/4,0-35MM2 | UN | 2 | 2 | 11,875 | 23,75 | MIRACEMA DO TOCANTINS
ENC-RD-PS 00341/2026 | 5701285007 | 0212600315 | 0212600315 | 90498 | ELO FUSIVEL DISTRIBUICAO TIPO H 1A 500MM | UN | 1 | 1 | 6,07 | 6,07 | MIRACEMA DO TOCANTINS
ENC-RD-PS 00341/2026 | 5701285007 | 0212600315 | 0212600315 | 90639 | ELO FUSIVEL DISTRIBUICAO TIPO K 6A 500MM AMARELA | UN | 1 | 1 | 6,53 | 6,53 | MIRACEMA DO TOCANTINS
ENC-RD-PS 00341/2026 | 5701285007 | 0212600315 | 0212600315 | 90826 | CONEC TERM CPR CB/BAR RT RLD ALUM 1F 7,70-8,60MM 85X23MM | UN | 2 | 2 | 4,89 | 9,78 | MIRACEMA DO TOCANTINS
ENC-RD-PS 00341/2026 | 5701285007 | 0212600315 | 0212600315 | 91638 | TRANSF DISTR AER OVI 1F 19,919KV 440/220V 15KVA CL2 5TP | UN | 1 | 1 | 5819,26 | 5819,26 | MIRACEMA DO TOCANTINS
ENC-RD-PS 00341/2026 | 5701285007 | 0212600315 | 0212600315 | 92068 | CABO COBRE ISOLAD 450/750V BWF/PVC 10MM2 CL2/4/5 AZL | M | 2 | 2 | 6,94 | 13,88 | MIRACEMA DO TOCANTINS
ENC-RD-PS 00335/2026 | 5700300007 | 0212600317 | 0212600317 | 90208 | PARA-RAIOS DISTR BT POLIM 220V 10KA OX MT S/CENT RSI | UN | 2 | 2 | 16,49 | 32,98 | MIRACEMA DO TOCANTINS
ENC-RD-PS 00335/2026 | 5700300007 | 0212600317 | 0212600317 | 90212 | PARA-RAIOS DISTR MT POLIM 30KV 10KA OX ZN S/CENT S/FERR | UN | 1 | 1 | 182,19 | 182,19 | MIRACEMA DO TOCANTINS
ENC-RD-PS 00335/2026 | 5700300007 | 0212600317 | 0212600317 | 90257 | CABO ACO COBREADO 1F LCA IACS53% 7X2,06MM 25MM2 | KG | 1 | 1 | 82,62 | 82,62 | MIRACEMA DO TOCANTINS
ENC-RD-PS 00335/2026 | 5700300007 | 0212600317 | 0212600317 | 90353 | CONECTOR DERIV PERF RSI CB/CB 1,0KV 16-120MM2/4,0-35MM2 | UN | 2 | 2 | 11,875 | 23,75 | MIRACEMA DO TOCANTINS
ENC-RD-PS 00335/2026 | 5700300007 | 0212600317 | 0212600317 | 90363 | PARAFUSO DISTR CAB QUAD ACO-GALV M16 250MM 5000DAN | UN | 2 | 2 | 7,22 | 14,44 | MIRACEMA DO TOCANTINS
ENC-RD-PS 00335/2026 | 5700300007 | 0212600317 | 0212600317 | 90389 | ARRUELA QUADRADA ACO GALV 38X18X3MM | UN | 2 | 2 | 0,7371 | 1,4742 | MIRACEMA DO TOCANTINS
ENC-RD-PS 00335/2026 | 5700300007 | 0212600317 | 0212600317 | 90460 | CONECTOR GRAMPO LINHA VIVA COBR 2-1/0AWG/8-2/0AWG 100A | UN | 1 | 1 | 84,655 | 84,655 | MIRACEMA DO TOCANTINS
ENC-RD-PS 00335/2026 | 5700300007 | 0212600317 | 0212600317 | 90462 | HASTE ATERRAMENTO CIRC S/RSC 2400MM 14,3MM 0.254MMM | UN | 1 | 1 | 114,76 | 114,76 | MIRACEMA DO TOCANTINS
ENC-RD-PS 00335/2026 | 5700300007 | 0212600317 | 0212600317 | 90472 | CONEC DERIV CUNHA-RML COBR II 3,17-8,12/3,17-5,21MM VD | UN | 1 | 1 | 5,565 | 5,565 | MIRACEMA DO TOCANTINS
ENC-RD-PS 00335/2026 | 5700300007 | 0212600317 | 0212600317 | 90489 | CONECTOR ATERR CUNHA TRANSV COBRE CB/HST 25-35MM2 14,3MM | UN | 1 | 1 | 13,96 | 13,96 | MIRACEMA DO TOCANTINS
ENC-RD-PS 00335/2026 | 5700300007 | 0212600317 | 0212600317 | 90498 | ELO FUSIVEL DISTRIBUICAO TIPO H 1A 500MM | UN | 1 | 1 | 6,07 | 6,07 | MIRACEMA DO TOCANTINS
ENC-RD-PS 00335/2026 | 5700300007 | 0212600317 | 0212600317 | 90586 | CAPA PROTETORA TRANSF MT PEAD 15/36,2KV 135X110MM | UN | 1 | 1 | 11,26 | 11,26 | MIRACEMA DO TOCANTINS
ENC-RD-PS 00335/2026 | 5700300007 | 0212600317 | 0212600317 | 90797 | CONECTOR CUNHA ALUM CN-13 6,55-10,11/5,18-8,38MM VRM | UN | 1 | 1 | 6,775 | 6,775 | MIRACEMA DO TOCANTINS
ENC-RD-PS 00335/2026 | 5700300007 | 0212600317 | 0212600317 | 90804 | CONEC TERM CPR CB/BAR RT RLD ALUM 2F 3,09-4,10MM 145X25MM | UN | 3 | 3 | 10,15 | 30,45 | MIRACEMA DO TOCANTINS
ENC-RD-PS 00335/2026 | 5700300007 | 0212600317 | 0212600317 | 91217 | CABO COBRE ISOLAD 450/750V BWF/PVC 10MM2 CL2/4/5 PRT | M | 2,5 | 2,5 | 7,08 | 17,7 | MIRACEMA DO TOCANTINS
ENC-RD-PS 00335/2026 | 5700300007 | 0212600317 | 0212600317 | 91638 | TRANSF DISTR AER OVI 1F 19,919KV 440/220V 15KVA CL2 5TP | UN | 1 | 1 | 5819,26 | 5819,26 | MIRACEMA DO TOCANTINS
ENC-RD-PS 00342/2026 | 5710240007 | 0212600319 | 0212600319 | 90208 | PARA-RAIOS DISTR BT POLIM 220V 10KA OX MT S/CENT RSI | UN | 2 | 2 | 16,49 | 32,98 | MIRACEMA DO TOCANTINS
ENC-RD-PS 00342/2026 | 5710240007 | 0212600319 | 0212600319 | 90212 | PARA-RAIOS DISTR MT POLIM 30KV 10KA OX ZN S/CENT S/FERR | UN | 1 | 1 | 182,19 | 182,19 | MIRACEMA DO TOCANTINS
ENC-RD-PS 00342/2026 | 5710240007 | 0212600319 | 0212600319 | 90266 | CABO ALUM PROT SPL XLPE 1F 15,0KV 50MM2 BLOQ CNZ | M | 2,5 | 2,5 | 5,97 | 14,925 | MIRACEMA DO TOCANTINS
ENC-RD-PS 00342/2026 | 5710240007 | 0212600319 | 0212600319 | 90353 | CONECTOR DERIV PERF RSI CB/CB 1,0KV 16-120MM2/4,0-35MM2 | UN | 2 | 2 | 11,875 | 23,75 | MIRACEMA DO TOCANTINS
ENC-RD-PS 00342/2026 | 5710240007 | 0212600319 | 0212600319 | 90363 | PARAFUSO DISTR CAB QUAD ACO-GALV M16 250MM 5000DAN | UN | 2 | 2 | 7,22 | 14,44 | MIRACEMA DO TOCANTINS
ENC-RD-PS 00342/2026 | 5710240007 | 0212600319 | 0212600319 | 90389 | ARRUELA QUADRADA ACO GALV 38X18X3MM | UN | 2 | 2 | 0,7371 | 1,4742 | MIRACEMA DO TOCANTINS
ENC-RD-PS 00342/2026 | 5710240007 | 0212600319 | 0212600319 | 90498 | ELO FUSIVEL DISTRIBUICAO TIPO H 1A 500MM | UN | 1 | 1 | 6,07 | 6,07 | MIRACEMA DO TOCANTINS
ENC-RD-PS 00342/2026 | 5710240007 | 0212600319 | 0212600319 | 90826 | CONEC TERM CPR CB/BAR RT RLD ALUM 1F 7,70-8,60MM 85X23MM | UN | 2 | 2 | 4,89 | 9,78 | MIRACEMA DO TOCANTINS
ENC-RD-PS 00342/2026 | 5710240007 | 0212600319 | 0212600319 | 91638 | TRANSF DISTR AER OVI 1F 19,919KV 440/220V 15KVA CL2 5TP | UN | 1 | 1 | 5819,26 | 5819,26 | MIRACEMA DO TOCANTINS
ENC-RD-PS 00342/2026 | 5710240007 | 0212600319 | 0212600319 | 92068 | CABO COBRE ISOLAD 450/750V BWF/PVC 10MM2 CL2/4/5 AZL | M | 2 | 2 | 6,94 | 13,88 | MIRACEMA DO TOCANTINS
ENC-RD-PS 00339/2026 | 5736496007 | 0212600320 | 0212600320 | 90208 | PARA-RAIOS DISTR BT POLIM 220V 10KA OX MT S/CENT RSI | UN | 2 | 2 | 16,49 | 32,98 | MIRACEMA DO TOCANTINS
ENC-RD-PS 00339/2026 | 5736496007 | 0212600320 | 0212600320 | 90212 | PARA-RAIOS DISTR MT POLIM 30KV 10KA OX ZN S/CENT S/FERR | UN | 1 | 1 | 182,19 | 182,19 | MIRACEMA DO TOCANTINS
ENC-RD-PS 00339/2026 | 5736496007 | 0212600320 | 0212600320 | 90266 | CABO ALUM PROT SPL XLPE 1F 15,0KV 50MM2 BLOQ CNZ | M | 2 | 2 | 5,97 | 11,94 | MIRACEMA DO TOCANTINS
ENC-RD-PS 00339/2026 | 5736496007 | 0212600320 | 0212600320 | 90353 | CONECTOR DERIV PERF RSI CB/CB 1,0KV 16-120MM2/4,0-35MM2 | UN | 1 | 1 | 11,875 | 11,875 | MIRACEMA DO TOCANTINS
ENC-RD-PS 00339/2026 | 5736496007 | 0212600320 | 0212600320 | 90498 | ELO FUSIVEL DISTRIBUICAO TIPO H 1A 500MM | UN | 1 | 1 | 6,07 | 6,07 | MIRACEMA DO TOCANTINS
ENC-RD-PS 00339/2026 | 5736496007 | 0212600320 | 0212600320 | 90797 | CONECTOR CUNHA ALUM CN-13 6,55-10,11/5,18-8,38MM VRM | UN | 1 | 1 | 6,775 | 6,775 | MIRACEMA DO TOCANTINS
ENC-RD-PS 00339/2026 | 5736496007 | 0212600320 | 0212600320 | 90826 | CONEC TERM CPR CB/BAR RT RLD ALUM 1F 7,70-8,60MM 85X23MM | UN | 2 | 2 | 4,89 | 9,78 | MIRACEMA DO TOCANTINS
ENC-RD-PS 00339/2026 | 5736496007 | 0212600320 | 0212600320 | 91638 | TRANSF DISTR AER OVI 1F 19,919KV 440/220V 15KVA CL2 5TP | UN | 1 | 1 | 5819,26 | 5819,26 | MIRACEMA DO TOCANTINS
ENC-RD-PS 00339/2026 | 5736496007 | 0212600320 | 0212600320 | 92068 | CABO COBRE ISOLAD 450/750V BWF/PVC 10MM2 CL2/4/5 AZL | M | 2 | 2 | 6,94 | 13,88 | MIRACEMA DO TOCANTINS
ENC-RD-PS 00336/2026 | 5701088007 | 0212600321 | 0212600321 | 90099 | TRANSF DISTR AER OMI 1F 7,969KV 440/220V 15KVA CL2 5TP | UN | 1 | 1 | 6141,565 | 6141,565 | MIRACEMA DO TOCANTINS
ENC-RD-PS 00336/2026 | 5701088007 | 0212600321 | 0212600321 | 90210 | PARA-RAIOS DISTR MT POLIM 12KV 10KA OX ZN S/CENT S/FERR | UN | 1 | 1 | 109,41 | 109,41 | MIRACEMA DO TOCANTINS
ENC-RD-PS 00336/2026 | 5701088007 | 0212600321 | 0212600321 | 90266 | CABO ALUM PROT SPL XLPE 1F 15,0KV 50MM2 BLOQ CNZ | M | 1 | 1 | 5,97 | 5,97 | MIRACEMA DO TOCANTINS
ENC-RD-PS 00336/2026 | 5701088007 | 0212600321 | 0212600321 | 90499 | ELO FUSIVEL DISTRIBUICAO TIPO H 2A 500MM | UN | 1 | 1 | 5,1505 | 5,1505 | MIRACEMA DO TOCANTINS
ENC-RD-PS 00336/2026 | 5701088007 | 0212600321 | 0212600321 | 90826 | CONEC TERM CPR CB/BAR RT RLD ALUM 1F 7,70-8,60MM 85X23MM | UN | 2 | 2 | 4,89 | 9,78 | MIRACEMA DO TOCANTINS
ENC-RD-PS 00349/2026 | 5200308007 | 0212600324 | 0212600324 | 90208 | PARA-RAIOS DISTR BT POLIM 220V 10KA OX MT S/CENT RSI | UN | 2 | 2 | 16,49 | 32,98 | MIRACEMA DO TOCANTINS
ENC-RD-PS 00349/2026 | 5200308007 | 0212600324 | 0212600324 | 90212 | PARA-RAIOS DISTR MT POLIM 30KV 10KA OX ZN S/CENT S/FERR | UN | 1 | 1 | 182,19 | 182,19 | MIRACEMA DO TOCANTINS
ENC-RD-PS 00349/2026 | 5200308007 | 0212600324 | 0212600324 | 90266 | CABO ALUM PROT SPL XLPE 1F 15,0KV 50MM2 BLOQ CNZ | M | 1 | 1 | 5,97 | 5,97 | MIRACEMA DO TOCANTINS
ENC-RD-PS 00349/2026 | 5200308007 | 0212600324 | 0212600324 | 90353 | CONECTOR DERIV PERF RSI CB/CB 1,0KV 16-120MM2/4,0-35MM2 | UN | 2 | 2 | 11,875 | 23,75 | MIRACEMA DO TOCANTINS
ENC-RD-PS 00349/2026 | 5200308007 | 0212600324 | 0212600324 | 90498 | ELO FUSIVEL DISTRIBUICAO TIPO H 1A 500MM | UN | 3 | 3 | 6,07 | 18,21 | MIRACEMA DO TOCANTINS
ENC-RD-PS 00349/2026 | 5200308007 | 0212600324 | 0212600324 | 90826 | CONEC TERM CPR CB/BAR RT RLD ALUM 1F 7,70-8,60MM 85X23MM | UN | 2 | 2 | 4,89 | 9,78 | MIRACEMA DO TOCANTINS
ENC-RD-PS 00349/2026 | 5200308007 | 0212600324 | 0212600324 | 91638 | TRANSF DISTR AER OVI 1F 19,919KV 440/220V 15KVA CL2 5TP | UN | 1 | 1 | 5819,26 | 5819,26 | MIRACEMA DO TOCANTINS
ENC-RD-PS 00349/2026 | 5200308007 | 0212600324 | 0212600324 | 92068 | CABO COBRE ISOLAD 450/750V BWF/PVC 10MM2 CL2/4/5 AZL | M | 2 | 2 | 6,94 | 13,88 | MIRACEMA DO TOCANTINS
ENC-RD-PS 00350/2026 | 5710348008 | 0212600325 | 0212600325 | 90087 | TRANSF DISTR AER OMI 3F 34,5KV 380/220V 30KVA CL2 4TP | UN | 1 | 1 | 13519,645 | 13519,645 | MIRANORTE
ENC-RD-PS 00350/2026 | 5710348008 | 0212600325 | 0212600325 | 90208 | PARA-RAIOS DISTR BT POLIM 220V 10KA OX MT S/CENT RSI | UN | 3 | 3 | 16,49 | 49,47 | MIRANORTE
ENC-RD-PS 00350/2026 | 5710348008 | 0212600325 | 0212600325 | 90212 | PARA-RAIOS DISTR MT POLIM 30KV 10KA OX ZN S/CENT S/FERR | UN | 3 | 3 | 182,19 | 546,57 | MIRANORTE
ENC-RD-PS 00350/2026 | 5710348008 | 0212600325 | 0212600325 | 90342 | CONECT TERM ESTRANG CB/BAR ALUM 2F 123X25MM 11.20-12.30MM | UN | 4 | 4 | 59,585 | 238,34 | MIRANORTE
ENC-RD-PS 00350/2026 | 5710348008 | 0212600325 | 0212600325 | 90353 | CONECTOR DERIV PERF RSI CB/CB 1,0KV 16-120MM2/4,0-35MM2 | UN | 3 | 3 | 11,875 | 35,625 | MIRANORTE
ENC-RD-PS 00350/2026 | 5710348008 | 0212600325 | 0212600325 | 90497 | ELO FUSIVEL DISTRIBUICAO TIPO H 0,5A 500MM | UN | 3 | 3 | 5,1505 | 15,4515 | MIRANORTE
ENC-RD-PS 00358/2026 | 5700460055 | 0212600327 | 0212600327 | 90208 | PARA-RAIOS DISTR BT POLIM 220V 10KA OX MT S/CENT RSI | UN | 2 | 2 | 16,49 | 32,98 | ARAGUACEMA
ENC-RD-PS 00358/2026 | 5700460055 | 0212600327 | 0212600327 | 90212 | PARA-RAIOS DISTR MT POLIM 30KV 10KA OX ZN S/CENT S/FERR | UN | 1 | 1 | 182,19 | 182,19 | ARAGUACEMA
ENC-RD-PS 00358/2026 | 5700460055 | 0212600327 | 0212600327 | 90498 | ELO FUSIVEL DISTRIBUICAO TIPO H 1A 500MM | UN | 1 | 1 | 6,07 | 6,07 | ARAGUACEMA
ENC-RD-PS 00358/2026 | 5700460055 | 0212600327 | 0212600327 | 91638 | TRANSF DISTR AER OVI 1F 19,919KV 440/220V 15KVA CL2 5TP | UN | 1 | 1 | 5819,26 | 5819,26 | ARAGUACEMA
ENC-RD-PS 00355/2026 | 5700981075 | 0212600329 | 0212600329 | 90069 | TRANSF DISTR AER OMI 1F 19,919KV 440/220V 15KVA CL2 5TP | UN | 1 | 1 | 5819,26 | 5819,26 | DOIS IRMÃOS DO TOCANTINS
ENC-RD-PS 00355/2026 | 5700981075 | 0212600329 | 0212600329 | 90208 | PARA-RAIOS DISTR BT POLIM 220V 10KA OX MT S/CENT RSI | UN | 2 | 2 | 16,49 | 32,98 | DOIS IRMÃOS DO TOCANTINS
ENC-RD-PS 00355/2026 | 5700981075 | 0212600329 | 0212600329 | 90212 | PARA-RAIOS DISTR MT POLIM 30KV 10KA OX ZN S/CENT S/FERR | UN | 1 | 1 | 182,19 | 182,19 | DOIS IRMÃOS DO TOCANTINS
ENC-RD-PS 00355/2026 | 5700981075 | 0212600329 | 0212600329 | 90353 | CONECTOR DERIV PERF RSI CB/CB 1,0KV 16-120MM2/4,0-35MM2 | UN | 2 | 2 | 11,875 | 23,75 | DOIS IRMÃOS DO TOCANTINS
ENC-RD-PS 00355/2026 | 5700981075 | 0212600329 | 0212600329 | 90498 | ELO FUSIVEL DISTRIBUICAO TIPO H 1A 500MM | UN | 1 | 1 | 6,07 | 6,07 | DOIS IRMÃOS DO TOCANTINS
ENC-RD-PS 00355/2026 | 5700981075 | 0212600329 | 0212600329 | 92068 | CABO COBRE ISOLAD 450/750V BWF/PVC 10MM2 CL2/4/5 AZL | M | 1 | 1 | 6,94 | 6,94 | DOIS IRMÃOS DO TOCANTINS
DOLP-RD-PA 00362/2026 | 5706811122 | 0212600332 | 0212600332 | 90208 | PARA-RAIOS DISTR BT POLIM 220V 10KA OX MT S/CENT RSI | UN | 2 | 2 | 16,49 | 32,98 | PALMAS
DOLP-RD-PA 00362/2026 | 5706811122 | 0212600332 | 0212600332 | 90212 | PARA-RAIOS DISTR MT POLIM 30KV 10KA OX ZN S/CENT S/FERR | UN | 1 | 1 | 182,19 | 182,19 | PALMAS
DOLP-RD-PA 00362/2026 | 5706811122 | 0212600332 | 0212600332 | 90266 | CABO ALUM PROT SPL XLPE 1F 15,0KV 50MM2 BLOQ CNZ | M | 1,5 | 1,5 | 5,97 | 8,955 | PALMAS
DOLP-RD-PA 00362/2026 | 5706811122 | 0212600332 | 0212600332 | 90353 | CONECTOR DERIV PERF RSI CB/CB 1,0KV 16-120MM2/4,0-35MM2 | UN | 2 | 2 | 11,875 | 23,75 | PALMAS
DOLP-RD-PA 00362/2026 | 5706811122 | 0212600332 | 0212600332 | 90498 | ELO FUSIVEL DISTRIBUICAO TIPO H 1A 500MM | UN | 1 | 1 | 6,07 | 6,07 | PALMAS
DOLP-RD-PA 00362/2026 | 5706811122 | 0212600332 | 0212600332 | 90805 | CONEC TERM CPR CB/BAR RT RLD ALUM 2F 4,60-5,20MM 145X25MM | UN | 3 | 3 | 10,05 | 30,15 | PALMAS
DOLP-RD-PA 00362/2026 | 5706811122 | 0212600332 | 0212600332 | 90826 | CONEC TERM CPR CB/BAR RT RLD ALUM 1F 7,70-8,60MM 85X23MM | UN | 2 | 2 | 4,89 | 9,78 | PALMAS
DOLP-RD-PA 00362/2026 | 5706811122 | 0212600332 | 0212600332 | 91638 | TRANSF DISTR AER OVI 1F 19,919KV 440/220V 15KVA CL2 5TP | UN | 1 | 1 | 5819,26 | 5819,26 | PALMAS
DOLP-RD-PA 00362/2026 | 5706811122 | 0212600332 | 0212600332 | 92068 | CABO COBRE ISOLAD 450/750V BWF/PVC 10MM2 CL2/4/5 AZL | M | 2 | 2 | 6,94 | 13,88 | PALMAS
ENC-RD-PS 00368/2026 | 5735467233 | 0212600334 | 0212600334 | 90208 | PARA-RAIOS DISTR BT POLIM 220V 10KA OX MT S/CENT RSI | UN | 3 | 3 | 16,49 | 49,47 | ABREULÂNDIA
ENC-RD-PS 00368/2026 | 5735467233 | 0212600334 | 0212600334 | 90212 | PARA-RAIOS DISTR MT POLIM 30KV 10KA OX ZN S/CENT S/FERR | UN | 3 | 3 | 182,19 | 546,57 | ABREULÂNDIA
ENC-RD-PS 00368/2026 | 5735467233 | 0212600334 | 0212600334 | 90353 | CONECTOR DERIV PERF RSI CB/CB 1,0KV 16-120MM2/4,0-35MM2 | UN | 2 | 2 | 11,875 | 23,75 | ABREULÂNDIA
ENC-RD-PS 00368/2026 | 5735467233 | 0212600334 | 0212600334 | 90499 | ELO FUSIVEL DISTRIBUICAO TIPO H 2A 500MM | UN | 3 | 3 | 5,1505 | 15,4515 | ABREULÂNDIA
ENC-RD-PS 00368/2026 | 5735467233 | 0212600334 | 0212600334 | 91199 | TRANSF DISTR AER OVI 3F 34,5KV 380/220V 75KVA CL2 4TP | UN | 1 | 1 | 16815,43 | 16815,43 | ABREULÂNDIA
ENC-RD-PS 00368/2026 | 5735467233 | 0212600334 | 0212600334 | 92068 | CABO COBRE ISOLAD 450/750V BWF/PVC 10MM2 CL2/4/5 AZL | M | 4 | 4 | 6,94 | 27,76 | ABREULÂNDIA
ENC-RD-PS 00376/2026 | 5700368012 | 0212600335 | 0212600335 | 90212 | PARA-RAIOS DISTR MT POLIM 30KV 10KA OX ZN S/CENT S/FERR | UN | 1 | 1 | 182,19 | 182,19 | DIVINÓPOLIS
ENC-RD-PS 00376/2026 | 5700368012 | 0212600335 | 0212600335 | 90498 | ELO FUSIVEL DISTRIBUICAO TIPO H 1A 500MM | UN | 1 | 1 | 6,07 | 6,07 | DIVINÓPOLIS
ENC-RD-PS 00376/2026 | 5700368012 | 0212600335 | 0212600335 | 91638 | TRANSF DISTR AER OVI 1F 19,919KV 440/220V 15KVA CL2 5TP | UN | 1 | 1 | 5819,26 | 5819,26 | DIVINÓPOLIS
ENC-RD-PS 00379/2026 | 5701379084 | 0212600336 | 0212600336 | 90212 | PARA-RAIOS DISTR MT POLIM 30KV 10KA OX ZN S/CENT S/FERR | UN | 1 | 1 | 182,19 | 182,19 | DIVINÓPOLIS
ENC-RD-PS 00379/2026 | 5701379084 | 0212600336 | 0212600336 | 90498 | ELO FUSIVEL DISTRIBUICAO TIPO H 1A 500MM | UN | 1 | 1 | 6,07 | 6,07 | DIVINÓPOLIS
ENC-RD-PS 00379/2026 | 5701379084 | 0212600336 | 0212600336 | 90826 | CONEC TERM CPR CB/BAR RT RLD ALUM 1F 7,70-8,60MM 85X23MM | UN | 2 | 2 | 4,89 | 9,78 | DIVINÓPOLIS
ENC-RD-PS 00379/2026 | 5701379084 | 0212600336 | 0212600336 | 91638 | TRANSF DISTR AER OVI 1F 19,919KV 440/220V 15KVA CL2 5TP | UN | 1 | 1 | 5819,26 | 5819,26 | DIVINÓPOLIS
ENC-RD-PS 00379/2026 | 5701379084 | 0212600336 | 0212600336 | 92068 | CABO COBRE ISOLAD 450/750V BWF/PVC 10MM2 CL2/4/5 AZL | M | 1 | 1 | 6,94 | 6,94 | DIVINÓPOLIS
ENC-RD-PS 00386/2026 | 5711799075 | 0212600337 | 0212600337 | 90212 | PARA-RAIOS DISTR MT POLIM 30KV 10KA OX ZN S/CENT S/FERR | UN | 1 | 1 | 182,19 | 182,19 | DOIS IRMÃOS DO TOCANTINS
ENC-RD-PS 00386/2026 | 5711799075 | 0212600337 | 0212600337 | 90266 | CABO ALUM PROT SPL XLPE 1F 15,0KV 50MM2 BLOQ CNZ | M | 1 | 1 | 5,97 | 5,97 | DOIS IRMÃOS DO TOCANTINS
ENC-RD-PS 00386/2026 | 5711799075 | 0212600337 | 0212600337 | 90498 | ELO FUSIVEL DISTRIBUICAO TIPO H 1A 500MM | UN | 1 | 1 | 6,07 | 6,07 | DOIS IRMÃOS DO TOCANTINS
ENC-RD-PS 00386/2026 | 5711799075 | 0212600337 | 0212600337 | 90826 | CONEC TERM CPR CB/BAR RT RLD ALUM 1F 7,70-8,60MM 85X23MM | UN | 2 | 2 | 4,89 | 9,78 | DOIS IRMÃOS DO TOCANTINS
ENC-RD-PS 00386/2026 | 5711799075 | 0212600337 | 0212600337 | 91638 | TRANSF DISTR AER OVI 1F 19,919KV 440/220V 15KVA CL2 5TP | UN | 1 | 1 | 5819,26 | 5819,26 | DOIS IRMÃOS DO TOCANTINS
ENC-RD-PS 00386/2026 | 5711799075 | 0212600337 | 0212600337 | 92068 | CABO COBRE ISOLAD 450/750V BWF/PVC 10MM2 CL2/4/5 AZL | M | 1,5 | 1,5 | 6,94 | 10,41 | DOIS IRMÃOS DO TOCANTINS
ENC-RD-PS 00380/2026 | 5300249086 | 0212600340 | 0212600340 | 90208 | PARA-RAIOS DISTR BT POLIM 220V 10KA OX MT S/CENT RSI | UN | 2 | 2 | 16,49 | 32,98 | MARIANÓPOLIS DO TOCANTINS
ENC-RD-PS 00380/2026 | 5300249086 | 0212600340 | 0212600340 | 90212 | PARA-RAIOS DISTR MT POLIM 30KV 10KA OX ZN S/CENT S/FERR | UN | 1 | 1 | 182,19 | 182,19 | MARIANÓPOLIS DO TOCANTINS
ENC-RD-PS 00380/2026 | 5300249086 | 0212600340 | 0212600340 | 90266 | CABO ALUM PROT SPL XLPE 1F 15,0KV 50MM2 BLOQ CNZ | M | 1 | 1 | 5,97 | 5,97 | MARIANÓPOLIS DO TOCANTINS
ENC-RD-PS 00380/2026 | 5300249086 | 0212600340 | 0212600340 | 90345 | CONEC DERIV CUNHA-ESTRIBO ALUM/COBR 5,88-8,01MM/2AWG VM | UN | 1 | 1 | 29,56 | 29,56 | MARIANÓPOLIS DO TOCANTINS
ENC-RD-PS 00380/2026 | 5300249086 | 0212600340 | 0212600340 | 90460 | CONECTOR GRAMPO LINHA VIVA COBR 2-1/0AWG/8-2/0AWG 100A | UN | 1 | 1 | 84,655 | 84,655 | MARIANÓPOLIS DO TOCANTINS
ENC-RD-PS 00380/2026 | 5300249086 | 0212600340 | 0212600340 | 90498 | ELO FUSIVEL DISTRIBUICAO TIPO H 1A 500MM | UN | 1 | 1 | 6,07 | 6,07 | MARIANÓPOLIS DO TOCANTINS
ENC-RD-PS 00380/2026 | 5300249086 | 0212600340 | 0212600340 | 90826 | CONEC TERM CPR CB/BAR RT RLD ALUM 1F 7,70-8,60MM 85X23MM | UN | 2 | 2 | 4,89 | 9,78 | MARIANÓPOLIS DO TOCANTINS
ENC-RD-PS 00380/2026 | 5300249086 | 0212600340 | 0212600340 | 91638 | TRANSF DISTR AER OVI 1F 19,919KV 440/220V 15KVA CL2 5TP | UN | 1 | 1 | 5819,26 | 5819,26 | MARIANÓPOLIS DO TOCANTINS
ENC-RD-PS 00380/2026 | 5300249086 | 0212600340 | 0212600340 | 92068 | CABO COBRE ISOLAD 450/750V BWF/PVC 10MM2 CL2/4/5 AZL | M | 1,5 | 1,5 | 6,94 | 10,41 | MARIANÓPOLIS DO TOCANTINS
ENC-RD-PS 00361/2026 | 5701007008 | 0212600341 | 0212600341 | 90208 | PARA-RAIOS DISTR BT POLIM 220V 10KA OX MT S/CENT RSI | UN | 2 | 2 | 16,49 | 32,98 | MIRANORTE
ENC-RD-PS 00361/2026 | 5701007008 | 0212600341 | 0212600341 | 90210 | PARA-RAIOS DISTR MT POLIM 12KV 10KA OX ZN S/CENT S/FERR | UN | 1 | 1 | 109,41 | 109,41 | MIRANORTE
ENC-RD-PS 00361/2026 | 5701007008 | 0212600341 | 0212600341 | 90266 | CABO ALUM PROT SPL XLPE 1F 15,0KV 50MM2 BLOQ CNZ | M | 2 | 2 | 5,97 | 11,94 | MIRANORTE
ENC-RD-PS 00361/2026 | 5701007008 | 0212600341 | 0212600341 | 90353 | CONECTOR DERIV PERF RSI CB/CB 1,0KV 16-120MM2/4,0-35MM2 | UN | 2 | 2 | 11,875 | 23,75 | MIRANORTE
ENC-RD-PS 00361/2026 | 5701007008 | 0212600341 | 0212600341 | 90460 | CONECTOR GRAMPO LINHA VIVA COBR 2-1/0AWG/8-2/0AWG 100A | UN | 1 | 1 | 84,655 | 84,655 | MIRANORTE
ENC-RD-PS 00361/2026 | 5701007008 | 0212600341 | 0212600341 | 90498 | ELO FUSIVEL DISTRIBUICAO TIPO H 1A 500MM | UN | 1 | 1 | 6,07 | 6,07 | MIRANORTE
ENC-RD-PS 00361/2026 | 5701007008 | 0212600341 | 0212600341 | 91623 | TRANSF DISTR AER OVI 1F 7,967KV 440/220V 15KVA CL2 5TP | UN | 1 | 1 | 6141,565 | 6141,565 | MIRANORTE
ENC-RD-PS 00361/2026 | 5701007008 | 0212600341 | 0212600341 | 92068 | CABO COBRE ISOLAD 450/750V BWF/PVC 10MM2 CL2/4/5 AZL | M | 2 | 2 | 6,94 | 13,88 | MIRANORTE
ENC-RD-PS 00361/2026 | 5701007008 | 0212600341 | 0212600341 | 92172 | CONECTOR GRAMPO LINHA VIVA ALUM 34-170MM2/ESTRIBO 6,4MM 100A | UN | 1 | 1 | 51,6737 | 51,6737 | MIRANORTE
ENC-RD-PS 00387/2026 | 5700412046 | 0212600342 | 0212600342 | 90208 | PARA-RAIOS DISTR BT POLIM 220V 10KA OX MT S/CENT RSI | UN | 2 | 2 | 16,49 | 32,98 | NOVA ROSALÂNDIA
ENC-RD-PS 00387/2026 | 5700412046 | 0212600342 | 0212600342 | 90212 | PARA-RAIOS DISTR MT POLIM 30KV 10KA OX ZN S/CENT S/FERR | UN | 1 | 1 | 182,19 | 182,19 | NOVA ROSALÂNDIA
ENC-RD-PS 00387/2026 | 5700412046 | 0212600342 | 0212600342 | 90266 | CABO ALUM PROT SPL XLPE 1F 15,0KV 50MM2 BLOQ CNZ | M | 2,5 | 2,5 | 5,97 | 14,925 | NOVA ROSALÂNDIA
ENC-RD-PS 00387/2026 | 5700412046 | 0212600342 | 0212600342 | 90353 | CONECTOR DERIV PERF RSI CB/CB 1,0KV 16-120MM2/4,0-35MM2 | UN | 2 | 2 | 11,875 | 23,75 | NOVA ROSALÂNDIA
ENC-RD-PS 00387/2026 | 5700412046 | 0212600342 | 0212600342 | 90498 | ELO FUSIVEL DISTRIBUICAO TIPO H 1A 500MM | UN | 1 | 1 | 6,07 | 6,07 | NOVA ROSALÂNDIA
ENC-RD-PS 00387/2026 | 5700412046 | 0212600342 | 0212600342 | 90805 | CONEC TERM CPR CB/BAR RT RLD ALUM 2F 4,60-5,20MM 145X25MM | UN | 3 | 3 | 10,05 | 30,15 | NOVA ROSALÂNDIA
ENC-RD-PS 00387/2026 | 5700412046 | 0212600342 | 0212600342 | 90826 | CONEC TERM CPR CB/BAR RT RLD ALUM 1F 7,70-8,60MM 85X23MM | UN | 2 | 2 | 4,89 | 9,78 | NOVA ROSALÂNDIA
ENC-RD-PS 00387/2026 | 5700412046 | 0212600342 | 0212600342 | 91638 | TRANSF DISTR AER OVI 1F 19,919KV 440/220V 15KVA CL2 5TP | UN | 1 | 1 | 5819,26 | 5819,26 | NOVA ROSALÂNDIA
ENC-RD-PS 00387/2026 | 5700412046 | 0212600342 | 0212600342 | 92068 | CABO COBRE ISOLAD 450/750V BWF/PVC 10MM2 CL2/4/5 AZL | M | 2 | 2 | 6,94 | 13,88 | NOVA ROSALÂNDIA
ENC-RD-PS 00383/2026 | 5710087014 | 0212600343 | 0212600343 | 90208 | PARA-RAIOS DISTR BT POLIM 220V 10KA OX MT S/CENT RSI | UN | 3 | 3 | 16,49 | 49,47 | PIUM
ENC-RD-PS 00383/2026 | 5710087014 | 0212600343 | 0212600343 | 90212 | PARA-RAIOS DISTR MT POLIM 30KV 10KA OX ZN S/CENT S/FERR | UN | 3 | 3 | 182,19 | 546,57 | PIUM
ENC-RD-PS 00383/2026 | 5710087014 | 0212600343 | 0212600343 | 90353 | CONECTOR DERIV PERF RSI CB/CB 1,0KV 16-120MM2/4,0-35MM2 | UN | 3 | 3 | 11,875 | 35,625 | PIUM
ENC-RD-PS 00383/2026 | 5710087014 | 0212600343 | 0212600343 | 90497 | ELO FUSIVEL DISTRIBUICAO TIPO H 0,5A 500MM | UN | 3 | 3 | 5,1505 | 15,4515 | PIUM
ENC-RD-PS 00383/2026 | 5710087014 | 0212600343 | 0212600343 | 90805 | CONEC TERM CPR CB/BAR RT RLD ALUM 2F 4,60-5,20MM 145X25MM | UN | 4 | 4 | 10,05 | 40,2 | PIUM
ENC-RD-PS 00383/2026 | 5710087014 | 0212600343 | 0212600343 | 90826 | CONEC TERM CPR CB/BAR RT RLD ALUM 1F 7,70-8,60MM 85X23MM | UN | 6 | 6 | 4,89 | 29,34 | PIUM
ENC-RD-PS 00383/2026 | 5710087014 | 0212600343 | 0212600343 | 91197 | TRANSF DISTR AER OVI 3F 34,5KV 380/220V 30KVA CL2 4TP | UN | 1 | 1 | 13519,645 | 13519,645 | PIUM
ENC-RD-PS 00383/2026 | 5710087014 | 0212600343 | 0212600343 | 92068 | CABO COBRE ISOLAD 450/750V BWF/PVC 10MM2 CL2/4/5 AZL | M | 6 | 6 | 6,94 | 41,64 | PIUM
ENC-RD-PS 00388/2026 | 5700737084 | 0212600346 | 0212600346 | 90212 | PARA-RAIOS DISTR MT POLIM 30KV 10KA OX ZN S/CENT S/FERR | UN | 1 | 1 | 182,19 | 182,19 | DIVINÓPOLIS
ENC-RD-PS 00388/2026 | 5700737084 | 0212600346 | 0212600346 | 90266 | CABO ALUM PROT SPL XLPE 1F 15,0KV 50MM2 BLOQ CNZ | M | 1 | 1 | 5,97 | 5,97 | DIVINÓPOLIS
ENC-RD-PS 00388/2026 | 5700737084 | 0212600346 | 0212600346 | 90498 | ELO FUSIVEL DISTRIBUICAO TIPO H 1A 500MM | UN | 1 | 1 | 6,07 | 6,07 | DIVINÓPOLIS
ENC-RD-PS 00388/2026 | 5700737084 | 0212600346 | 0212600346 | 90826 | CONEC TERM CPR CB/BAR RT RLD ALUM 1F 7,70-8,60MM 85X23MM | UN | 2 | 2 | 4,89 | 9,78 | DIVINÓPOLIS
ENC-RD-PS 00388/2026 | 5700737084 | 0212600346 | 0212600346 | 91638 | TRANSF DISTR AER OVI 1F 19,919KV 440/220V 15KVA CL2 5TP | UN | 1 | 1 | 5819,26 | 5819,26 | DIVINÓPOLIS
ENC-RD-PS 00388/2026 | 5700737084 | 0212600346 | 0212600346 | 92068 | CABO COBRE ISOLAD 450/750V BWF/PVC 10MM2 CL2/4/5 AZL | M | 1 | 1 | 6,94 | 6,94 | DIVINÓPOLIS
ENC-RD-PS 00396/2026 | 5700004086 | 0212600347 | 0212600347 | 90208 | PARA-RAIOS DISTR BT POLIM 220V 10KA OX MT S/CENT RSI | UN | 3 | 3 | 16,49 | 49,47 | MARIANÓPOLIS DO TOCANTINS
ENC-RD-PS 00396/2026 | 5700004086 | 0212600347 | 0212600347 | 90212 | PARA-RAIOS DISTR MT POLIM 30KV 10KA OX ZN S/CENT S/FERR | UN | 3 | 3 | 182,19 | 546,57 | MARIANÓPOLIS DO TOCANTINS
ENC-RD-PS 00396/2026 | 5700004086 | 0212600347 | 0212600347 | 90266 | CABO ALUM PROT SPL XLPE 1F 15,0KV 50MM2 BLOQ CNZ | M | 8 | 8 | 5,97 | 47,76 | MARIANÓPOLIS DO TOCANTINS
ENC-RD-PS 00396/2026 | 5700004086 | 0212600347 | 0212600347 | 90342 | CONECT TERM ESTRANG CB/BAR ALUM 2F 123X25MM 11.20-12.30MM | UN | 8 | 8 | 59,585 | 476,68 | MARIANÓPOLIS DO TOCANTINS
ENC-RD-PS 00396/2026 | 5700004086 | 0212600347 | 0212600347 | 90353 | CONECTOR DERIV PERF RSI CB/CB 1,0KV 16-120MM2/4,0-35MM2 | UN | 4 | 4 | 11,875 | 47,5 | MARIANÓPOLIS DO TOCANTINS
ENC-RD-PS 00396/2026 | 5700004086 | 0212600347 | 0212600347 | 90500 | ELO FUSIVEL DISTRIBUICAO TIPO H 3A 500MM | UN | 3 | 3 | 5,1505 | 15,4515 | MARIANÓPOLIS DO TOCANTINS
ENC-RD-PS 00396/2026 | 5700004086 | 0212600347 | 0212600347 | 90586 | CAPA PROTETORA TRANSF MT PEAD 15/36,2KV 135X110MM | UN | 3 | 3 | 11,26 | 33,78 | MARIANÓPOLIS DO TOCANTINS
ENC-RD-PS 00396/2026 | 5700004086 | 0212600347 | 0212600347 | 90791 | CONECTOR CUNHA ALUM CN-10 8,23-14,53/4,11-11,79MM AZL | UN | 1 | 1 | 16,325 | 16,325 | MARIANÓPOLIS DO TOCANTINS
ENC-RD-PS 00396/2026 | 5700004086 | 0212600347 | 0212600347 | 90826 | CONEC TERM CPR CB/BAR RT RLD ALUM 1F 7,70-8,60MM 85X23MM | UN | 6 | 6 | 4,89 | 29,34 | MARIANÓPOLIS DO TOCANTINS
ENC-RD-PS 00396/2026 | 5700004086 | 0212600347 | 0212600347 | 91199 | TRANSF DISTR AER OVI 3F 34,5KV 380/220V 75KVA CL2 4TP | UN | 1 | 1 | 16815,43 | 16815,43 | MARIANÓPOLIS DO TOCANTINS
ENC-RD-PS 00396/2026 | 5700004086 | 0212600347 | 0212600347 | 92068 | CABO COBRE ISOLAD 450/750V BWF/PVC 10MM2 CL2/4/5 AZL | M | 6 | 6 | 6,94 | 41,64 | MARIANÓPOLIS DO TOCANTINS
ENC-RD-PS 00401/2026 | 5710229085 | 0212600348 | 0212600348 | 90212 | PARA-RAIOS DISTR MT POLIM 30KV 10KA OX ZN S/CENT S/FERR | UN | 1 | 1 | 182,19 | 182,19 | MONTE SANTO DO TOCANTINS
ENC-RD-PS 00401/2026 | 5710229085 | 0212600348 | 0212600348 | 90266 | CABO ALUM PROT SPL XLPE 1F 15,0KV 50MM2 BLOQ CNZ | M | 1 | 1 | 5,97 | 5,97 | MONTE SANTO DO TOCANTINS
ENC-RD-PS 00401/2026 | 5710229085 | 0212600348 | 0212600348 | 90498 | ELO FUSIVEL DISTRIBUICAO TIPO H 1A 500MM | UN | 1 | 1 | 6,07 | 6,07 | MONTE SANTO DO TOCANTINS
ENC-RD-PS 00401/2026 | 5710229085 | 0212600348 | 0212600348 | 90826 | CONEC TERM CPR CB/BAR RT RLD ALUM 1F 7,70-8,60MM 85X23MM | UN | 2 | 2 | 4,89 | 9,78 | MONTE SANTO DO TOCANTINS
ENC-RD-PS 00401/2026 | 5710229085 | 0212600348 | 0212600348 | 91638 | TRANSF DISTR AER OVI 1F 19,919KV 440/220V 15KVA CL2 5TP | UN | 1 | 1 | 5819,26 | 5819,26 | MONTE SANTO DO TOCANTINS
ENC-RD-PS 00401/2026 | 5710229085 | 0212600348 | 0212600348 | 92068 | CABO COBRE ISOLAD 450/750V BWF/PVC 10MM2 CL2/4/5 AZL | M | 1 | 1 | 6,94 | 6,94 | MONTE SANTO DO TOCANTINS
ENC-RD-PS 00394/2026 | 5700168031 | 0212600353 | 0212600353 | 90212 | PARA-RAIOS DISTR MT POLIM 30KV 10KA OX ZN S/CENT S/FERR | UN | 1 | 1 | 182,19 | 182,19 | MONTE SANTO DO TOCANTINS
ENC-RD-PS 00394/2026 | 5700168031 | 0212600353 | 0212600353 | 90266 | CABO ALUM PROT SPL XLPE 1F 15,0KV 50MM2 BLOQ CNZ | M | 1 | 1 | 5,97 | 5,97 | MONTE SANTO DO TOCANTINS
ENC-RD-PS 00394/2026 | 5700168031 | 0212600353 | 0212600353 | 90498 | ELO FUSIVEL DISTRIBUICAO TIPO H 1A 500MM | UN | 1 | 1 | 6,07 | 6,07 | MONTE SANTO DO TOCANTINS
ENC-RD-PS 00394/2026 | 5700168031 | 0212600353 | 0212600353 | 90826 | CONEC TERM CPR CB/BAR RT RLD ALUM 1F 7,70-8,60MM 85X23MM | UN | 2 | 2 | 4,89 | 9,78 | MONTE SANTO DO TOCANTINS
ENC-RD-PS 00394/2026 | 5700168031 | 0212600353 | 0212600353 | 91638 | TRANSF DISTR AER OVI 1F 19,919KV 440/220V 15KVA CL2 5TP | UN | 1 | 1 | 5819,26 | 5819,26 | MONTE SANTO DO TOCANTINS
ENC-RD-PS 00394/2026 | 5700168031 | 0212600353 | 0212600353 | 92068 | CABO COBRE ISOLAD 450/750V BWF/PVC 10MM2 CL2/4/5 AZL | M | 2 | 2 | 6,94 | 13,88 | MONTE SANTO DO TOCANTINS
ENC-RD-PS 00405/2026 | 5701424017 | 0212600360 | 0212600360 | 90212 | PARA-RAIOS DISTR MT POLIM 30KV 10KA OX ZN S/CENT S/FERR | UN | 1 | 1 | 182,19 | 182,19 | BARROLÂNDIA
ENC-RD-PS 00405/2026 | 5701424017 | 0212600360 | 0212600360 | 90266 | CABO ALUM PROT SPL XLPE 1F 15,0KV 50MM2 BLOQ CNZ | M | 2 | 2 | 5,97 | 11,94 | BARROLÂNDIA
ENC-RD-PS 00405/2026 | 5701424017 | 0212600360 | 0212600360 | 90345 | CONEC DERIV CUNHA-ESTRIBO ALUM/COBR 5,88-8,01MM/2AWG VM | UN | 1 | 1 | 29,56 | 29,56 | BARROLÂNDIA
ENC-RD-PS 00405/2026 | 5701424017 | 0212600360 | 0212600360 | 90363 | PARAFUSO DISTR CAB QUAD ACO-GALV M16 250MM 5000DAN | UN | 2 | 2 | 7,22 | 14,44 | BARROLÂNDIA
ENC-RD-PS 00405/2026 | 5701424017 | 0212600360 | 0212600360 | 90389 | ARRUELA QUADRADA ACO GALV 38X18X3MM | UN | 4 | 4 | 0,7371 | 2,9484 | BARROLÂNDIA
ENC-RD-PS 00405/2026 | 5701424017 | 0212600360 | 0212600360 | 90460 | CONECTOR GRAMPO LINHA VIVA COBR 2-1/0AWG/8-2/0AWG 100A | UN | 1 | 1 | 84,655 | 84,655 | BARROLÂNDIA
ENC-RD-PS 00405/2026 | 5701424017 | 0212600360 | 0212600360 | 90498 | ELO FUSIVEL DISTRIBUICAO TIPO H 1A 500MM | UN | 1 | 1 | 6,07 | 6,07 | BARROLÂNDIA
ENC-RD-PS 00405/2026 | 5701424017 | 0212600360 | 0212600360 | 91638 | TRANSF DISTR AER OVI 1F 19,919KV 440/220V 15KVA CL2 5TP | UN | 1 | 1 | 5819,26 | 5819,26 | BARROLÂNDIA
ENC-RD-PS 00405/2026 | 5701424017 | 0212600360 | 0212600360 | 92068 | CABO COBRE ISOLAD 450/750V BWF/PVC 10MM2 CL2/4/5 AZL | M | 1 | 1 | 6,94 | 6,94 | BARROLÂNDIA
ENC-RD-PS 00397/2026 | 5700853075 | 0212600361 | 0212600361 | 90212 | PARA-RAIOS DISTR MT POLIM 30KV 10KA OX ZN S/CENT S/FERR | UN | 1 | 1 | 182,19 | 182,19 | DOIS IRMÃOS DO TOCANTINS
ENC-RD-PS 00397/2026 | 5700853075 | 0212600361 | 0212600361 | 90498 | ELO FUSIVEL DISTRIBUICAO TIPO H 1A 500MM | UN | 1 | 1 | 6,07 | 6,07 | DOIS IRMÃOS DO TOCANTINS
ENC-RD-PS 00397/2026 | 5700853075 | 0212600361 | 0212600361 | 90826 | CONEC TERM CPR CB/BAR RT RLD ALUM 1F 7,70-8,60MM 85X23MM | UN | 2 | 2 | 4,89 | 9,78 | DOIS IRMÃOS DO TOCANTINS
ENC-RD-PS 00397/2026 | 5700853075 | 0212600361 | 0212600361 | 91638 | TRANSF DISTR AER OVI 1F 19,919KV 440/220V 15KVA CL2 5TP | UN | 1 | 1 | 5819,26 | 5819,26 | DOIS IRMÃOS DO TOCANTINS
ENC-RD-PS 00397/2026 | 5700853075 | 0212600361 | 0212600361 | 92068 | CABO COBRE ISOLAD 450/750V BWF/PVC 10MM2 CL2/4/5 AZL | M | 1 | 1 | 6,94 | 6,94 | DOIS IRMÃOS DO TOCANTINS
ETO-RD-PA 00211/2026 | 5704114122 | 0212600362 | 0212600362 | 90208 | PARA-RAIOS DISTR BT POLIM 220V 10KA OX MT S/CENT RSI | UN | 3 | 3 | 16,49 | 49,47 | PALMAS
ETO-RD-PA 00211/2026 | 5704114122 | 0212600362 | 0212600362 | 90212 | PARA-RAIOS DISTR MT POLIM 30KV 10KA OX ZN S/CENT S/FERR | UN | 3 | 3 | 182,19 | 546,57 | PALMAS
ETO-RD-PA 00211/2026 | 5704114122 | 0212600362 | 0212600362 | 90342 | CONECT TERM ESTRANG CB/BAR ALUM 2F 123X25MM 11.20-12.30MM | UN | 4 | 4 | 59,585 | 238,34 | PALMAS
ETO-RD-PA 00211/2026 | 5704114122 | 0212600362 | 0212600362 | 90499 | ELO FUSIVEL DISTRIBUICAO TIPO H 2A 500MM | UN | 3 | 3 | 5,1505 | 15,4515 | PALMAS
ETO-RD-PA 00211/2026 | 5704114122 | 0212600362 | 0212600362 | 90826 | CONEC TERM CPR CB/BAR RT RLD ALUM 1F 7,70-8,60MM 85X23MM | UN | 3 | 3 | 4,89 | 14,67 | PALMAS
ETO-RD-PA 00211/2026 | 5704114122 | 0212600362 | 0212600362 | 91199 | TRANSF DISTR AER OVI 3F 34,5KV 380/220V 75KVA CL2 4TP | UN | 1 | 1 | 16815,43 | 16815,43 | PALMAS
ETO-RD-PA 00211/2026 | 5704114122 | 0212600362 | 0212600362 | 91217 | CABO COBRE ISOLAD 450/750V BWF/PVC 10MM2 CL2/4/5 PRT | M | 3 | 3 | 7,08 | 21,24 | PALMAS
ENC-RD-PS 00375/2026 | 5710316008 | 0212600363 | 0212600363 | 90208 | PARA-RAIOS DISTR BT POLIM 220V 10KA OX MT S/CENT RSI | UN | 2 | 2 | 16,49 | 32,98 | MIRANORTE
ENC-RD-PS 00375/2026 | 5710316008 | 0212600363 | 0212600363 | 90212 | PARA-RAIOS DISTR MT POLIM 30KV 10KA OX ZN S/CENT S/FERR | UN | 1 | 1 | 182,19 | 182,19 | MIRANORTE
ENC-RD-PS 00375/2026 | 5710316008 | 0212600363 | 0212600363 | 90345 | CONEC DERIV CUNHA-ESTRIBO ALUM/COBR 5,88-8,01MM/2AWG VM | UN | 1 | 1 | 29,56 | 29,56 | MIRANORTE
ENC-RD-PS 00375/2026 | 5710316008 | 0212600363 | 0212600363 | 90353 | CONECTOR DERIV PERF RSI CB/CB 1,0KV 16-120MM2/4,0-35MM2 | UN | 2 | 2 | 11,875 | 23,75 | MIRANORTE
ENC-RD-PS 00375/2026 | 5710316008 | 0212600363 | 0212600363 | 90363 | PARAFUSO DISTR CAB QUAD ACO-GALV M16 250MM 5000DAN | UN | 2 | 2 | 7,22 | 14,44 | MIRANORTE
ENC-RD-PS 00375/2026 | 5710316008 | 0212600363 | 0212600363 | 90389 | ARRUELA QUADRADA ACO GALV 38X18X3MM | UN | 2 | 2 | 0,7371 | 1,4742 | MIRANORTE
ENC-RD-PS 00375/2026 | 5710316008 | 0212600363 | 0212600363 | 90460 | CONECTOR GRAMPO LINHA VIVA COBR 2-1/0AWG/8-2/0AWG 100A | UN | 1 | 1 | 84,655 | 84,655 | MIRANORTE
ENC-RD-PS 00375/2026 | 5710316008 | 0212600363 | 0212600363 | 90498 | ELO FUSIVEL DISTRIBUICAO TIPO H 1A 500MM | UN | 1 | 1 | 6,07 | 6,07 | MIRANORTE
ENC-RD-PS 00375/2026 | 5710316008 | 0212600363 | 0212600363 | 90804 | CONEC TERM CPR CB/BAR RT RLD ALUM 2F 3,09-4,10MM 145X25MM | UN | 3 | 3 | 10,15 | 30,45 | MIRANORTE
ENC-RD-PS 00375/2026 | 5710316008 | 0212600363 | 0212600363 | 91217 | CABO COBRE ISOLAD 450/750V BWF/PVC 10MM2 CL2/4/5 PRT | M | 2,5 | 2,5 | 7,08 | 17,7 | MIRANORTE
ENC-RD-PS 00375/2026 | 5710316008 | 0212600363 | 0212600363 | 91638 | TRANSF DISTR AER OVI 1F 19,919KV 440/220V 15KVA CL2 5TP | UN | 1 | 1 | 5819,26 | 5819,26 | MIRANORTE
ENC-RD-PS 00417/2026 | 5700396008 | 0212600364 | 0212600364 | 90208 | PARA-RAIOS DISTR BT POLIM 220V 10KA OX MT S/CENT RSI | UN | 2 | 2 | 16,49 | 32,98 | MIRANORTE
ENC-RD-PS 00417/2026 | 5700396008 | 0212600364 | 0212600364 | 90212 | PARA-RAIOS DISTR MT POLIM 30KV 10KA OX ZN S/CENT S/FERR | UN | 1 | 1 | 182,19 | 182,19 | MIRANORTE
ENC-RD-PS 00417/2026 | 5700396008 | 0212600364 | 0212600364 | 90345 | CONEC DERIV CUNHA-ESTRIBO ALUM/COBR 5,88-8,01MM/2AWG VM | UN | 1 | 1 | 29,56 | 29,56 | MIRANORTE
ENC-RD-PS 00417/2026 | 5700396008 | 0212600364 | 0212600364 | 90353 | CONECTOR DERIV PERF RSI CB/CB 1,0KV 16-120MM2/4,0-35MM2 | UN | 2 | 2 | 11,875 | 23,75 | MIRANORTE
ENC-RD-PS 00417/2026 | 5700396008 | 0212600364 | 0212600364 | 90460 | CONECTOR GRAMPO LINHA VIVA COBR 2-1/0AWG/8-2/0AWG 100A | UN | 1 | 1 | 84,655 | 84,655 | MIRANORTE
ENC-RD-PS 00417/2026 | 5700396008 | 0212600364 | 0212600364 | 90498 | ELO FUSIVEL DISTRIBUICAO TIPO H 1A 500MM | UN | 3 | 3 | 6,07 | 18,21 | MIRANORTE
ENC-RD-PS 00417/2026 | 5700396008 | 0212600364 | 0212600364 | 90586 | CAPA PROTETORA TRANSF MT PEAD 15/36,2KV 135X110MM | UN | 1 | 1 | 11,26 | 11,26 | MIRANORTE
ENC-RD-PS 00417/2026 | 5700396008 | 0212600364 | 0212600364 | 90804 | CONEC TERM CPR CB/BAR RT RLD ALUM 2F 3,09-4,10MM 145X25MM | UN | 3 | 3 | 10,15 | 30,45 | MIRANORTE
ENC-RD-PS 00417/2026 | 5700396008 | 0212600364 | 0212600364 | 91217 | CABO COBRE ISOLAD 450/750V BWF/PVC 10MM2 CL2/4/5 PRT | M | 2,5 | 2,5 | 7,08 | 17,7 | MIRANORTE
ENC-RD-PS 00417/2026 | 5700396008 | 0212600364 | 0212600364 | 91638 | TRANSF DISTR AER OVI 1F 19,919KV 440/220V 15KVA CL2 5TP | UN | 1 | 1 | 5819,26 | 5819,26 | MIRANORTE
ENC-RD-PS 00404/2026 | 5710623085 | 0212600365 | 0212600365 | 90208 | PARA-RAIOS DISTR BT POLIM 220V 10KA OX MT S/CENT RSI | UN | 3 | 3 | 16,49 | 49,47 | MONTE SANTO DO TOCANTINS
ENC-RD-PS 00404/2026 | 5710623085 | 0212600365 | 0212600365 | 90212 | PARA-RAIOS DISTR MT POLIM 30KV 10KA OX ZN S/CENT S/FERR | UN | 3 | 3 | 182,19 | 546,57 | MONTE SANTO DO TOCANTINS
ENC-RD-PS 00404/2026 | 5710623085 | 0212600365 | 0212600365 | 90266 | CABO ALUM PROT SPL XLPE 1F 15,0KV 50MM2 BLOQ CNZ | M | 3 | 3 | 5,97 | 17,91 | MONTE SANTO DO TOCANTINS
ENC-RD-PS 00404/2026 | 5710623085 | 0212600365 | 0212600365 | 90341 | CONECT TERM ESTRANG CB/BAR ALUM 2F 106X22MM 9.00-9.70MM | UN | 4 | 4 | 38,04 | 152,16 | MONTE SANTO DO TOCANTINS
ENC-RD-PS 00404/2026 | 5710623085 | 0212600365 | 0212600365 | 90353 | CONECTOR DERIV PERF RSI CB/CB 1,0KV 16-120MM2/4,0-35MM2 | UN | 3 | 3 | 11,875 | 35,625 | MONTE SANTO DO TOCANTINS
ENC-RD-PS 00404/2026 | 5710623085 | 0212600365 | 0212600365 | 90497 | ELO FUSIVEL DISTRIBUICAO TIPO H 0,5A 500MM | UN | 3 | 3 | 5,1505 | 15,4515 | MONTE SANTO DO TOCANTINS
ENC-RD-PS 00404/2026 | 5710623085 | 0212600365 | 0212600365 | 90826 | CONEC TERM CPR CB/BAR RT RLD ALUM 1F 7,70-8,60MM 85X23MM | UN | 6 | 6 | 4,89 | 29,34 | MONTE SANTO DO TOCANTINS
ENC-RD-PS 00404/2026 | 5710623085 | 0212600365 | 0212600365 | 91197 | TRANSF DISTR AER OVI 3F 34,5KV 380/220V 30KVA CL2 4TP | UN | 1 | 1 | 13519,645 | 13519,645 | MONTE SANTO DO TOCANTINS
ENC-RD-PS 00404/2026 | 5710623085 | 0212600365 | 0212600365 | 92068 | CABO COBRE ISOLAD 450/750V BWF/PVC 10MM2 CL2/4/5 AZL | M | 6 | 6 | 6,94 | 41,64 | MONTE SANTO DO TOCANTINS
ENC-RD-PS 00409/2026 | 5700188046 | 0212600366 | 0212600366 | 90208 | PARA-RAIOS DISTR BT POLIM 220V 10KA OX MT S/CENT RSI | UN | 3 | 3 | 16,49 | 49,47 | NOVA ROSALÂNDIA
ENC-RD-PS 00409/2026 | 5700188046 | 0212600366 | 0212600366 | 90212 | PARA-RAIOS DISTR MT POLIM 30KV 10KA OX ZN S/CENT S/FERR | UN | 3 | 3 | 182,19 | 546,57 | NOVA ROSALÂNDIA
ENC-RD-PS 00409/2026 | 5700188046 | 0212600366 | 0212600366 | 90266 | CABO ALUM PROT SPL XLPE 1F 15,0KV 50MM2 BLOQ CNZ | M | 5 | 5 | 5,97 | 29,85 | NOVA ROSALÂNDIA
ENC-RD-PS 00409/2026 | 5700188046 | 0212600366 | 0212600366 | 90353 | CONECTOR DERIV PERF RSI CB/CB 1,0KV 16-120MM2/4,0-35MM2 | UN | 3 | 3 | 11,875 | 35,625 | NOVA ROSALÂNDIA
ENC-RD-PS 00409/2026 | 5700188046 | 0212600366 | 0212600366 | 90498 | ELO FUSIVEL DISTRIBUICAO TIPO H 1A 500MM | UN | 3 | 3 | 6,07 | 18,21 | NOVA ROSALÂNDIA
ENC-RD-PS 00409/2026 | 5700188046 | 0212600366 | 0212600366 | 91197 | TRANSF DISTR AER OVI 3F 34,5KV 380/220V 30KVA CL2 4TP | UN | 1 | 1 | 13519,645 | 13519,645 | NOVA ROSALÂNDIA
ENC-RD-PS 00409/2026 | 5700188046 | 0212600366 | 0212600366 | 92068 | CABO COBRE ISOLAD 450/750V BWF/PVC 10MM2 CL2/4/5 AZL | M | 5 | 5 | 6,94 | 34,7 | NOVA ROSALÂNDIA
ETO-RD-PA 00214/2026 | 5712316083 | 0212600367 | 0212600367 | 90208 | PARA-RAIOS DISTR BT POLIM 220V 10KA OX MT S/CENT RSI | UN | 2 | 2 | 16,49 | 32,98 | APARECIDA DO RIO NEGRO
ETO-RD-PA 00214/2026 | 5712316083 | 0212600367 | 0212600367 | 90212 | PARA-RAIOS DISTR MT POLIM 30KV 10KA OX ZN S/CENT S/FERR | UN | 1 | 1 | 182,19 | 182,19 | APARECIDA DO RIO NEGRO
ETO-RD-PA 00214/2026 | 5712316083 | 0212600367 | 0212600367 | 90266 | CABO ALUM PROT SPL XLPE 1F 15,0KV 50MM2 BLOQ CNZ | M | 2 | 2 | 5,97 | 11,94 | APARECIDA DO RIO NEGRO
ETO-RD-PA 00214/2026 | 5712316083 | 0212600367 | 0212600367 | 90341 | CONECT TERM ESTRANG CB/BAR ALUM 2F 106X22MM 9.00-9.70MM | UN | 3 | 3 | 38,04 | 114,12 | APARECIDA DO RIO NEGRO
ETO-RD-PA 00214/2026 | 5712316083 | 0212600367 | 0212600367 | 90345 | CONEC DERIV CUNHA-ESTRIBO ALUM/COBR 5,88-8,01MM/2AWG VM | UN | 1 | 1 | 29,56 | 29,56 | APARECIDA DO RIO NEGRO
ETO-RD-PA 00214/2026 | 5712316083 | 0212600367 | 0212600367 | 90353 | CONECTOR DERIV PERF RSI CB/CB 1,0KV 16-120MM2/4,0-35MM2 | UN | 2 | 2 | 11,875 | 23,75 | APARECIDA DO RIO NEGRO
ETO-RD-PA 00214/2026 | 5712316083 | 0212600367 | 0212600367 | 90363 | PARAFUSO DISTR CAB QUAD ACO-GALV M16 250MM 5000DAN | UN | 2 | 2 | 7,22 | 14,44 | APARECIDA DO RIO NEGRO
ETO-RD-PA 00214/2026 | 5712316083 | 0212600367 | 0212600367 | 90389 | ARRUELA QUADRADA ACO GALV 38X18X3MM | UN | 2 | 2 | 0,7371 | 1,4742 | APARECIDA DO RIO NEGRO
ETO-RD-PA 00214/2026 | 5712316083 | 0212600367 | 0212600367 | 90460 | CONECTOR GRAMPO LINHA VIVA COBR 2-1/0AWG/8-2/0AWG 100A | UN | 1 | 1 | 84,655 | 84,655 | APARECIDA DO RIO NEGRO
ETO-RD-PA 00214/2026 | 5712316083 | 0212600367 | 0212600367 | 90471 | CONEC DERIV CUNHA-RML COBR I 3,17-8,12/3,17-7,42MM CZ | UN | 1 | 1 | 8,915 | 8,915 | APARECIDA DO RIO NEGRO
ETO-RD-PA 00214/2026 | 5712316083 | 0212600367 | 0212600367 | 90826 | CONEC TERM CPR CB/BAR RT RLD ALUM 1F 7,70-8,60MM 85X23MM | UN | 2 | 2 | 4,89 | 9,78 | APARECIDA DO RIO NEGRO
ETO-RD-PA 00214/2026 | 5712316083 | 0212600367 | 0212600367 | 91217 | CABO COBRE ISOLAD 450/750V BWF/PVC 10MM2 CL2/4/5 PRT | M | 3 | 3 | 7,08 | 21,24 | APARECIDA DO RIO NEGRO
ETO-RD-PA 00214/2026 | 5712316083 | 0212600367 | 0212600367 | 91638 | TRANSF DISTR AER OVI 1F 19,919KV 440/220V 15KVA CL2 5TP | UN | 1 | 1 | 5819,26 | 5819,26 | APARECIDA DO RIO NEGRO
ENC-RD-PS 00400/2026 | 5703253122 | 0212600368 | 0212600368 | 90069 | TRANSF DISTR AER OMI 1F 19,919KV 440/220V 15KVA CL2 5TP | UN | 1 | 1 | 5819,26 | 5819,26 | PALMAS
ENC-RD-PS 00400/2026 | 5703253122 | 0212600368 | 0212600368 | 90208 | PARA-RAIOS DISTR BT POLIM 220V 10KA OX MT S/CENT RSI | UN | 2 | 2 | 16,49 | 32,98 | PALMAS
ENC-RD-PS 00400/2026 | 5703253122 | 0212600368 | 0212600368 | 90212 | PARA-RAIOS DISTR MT POLIM 30KV 10KA OX ZN S/CENT S/FERR | UN | 1 | 1 | 182,19 | 182,19 | PALMAS
ENC-RD-PS 00400/2026 | 5703253122 | 0212600368 | 0212600368 | 90266 | CABO ALUM PROT SPL XLPE 1F 15,0KV 50MM2 BLOQ CNZ | M | 2 | 2 | 5,97 | 11,94 | PALMAS
ENC-RD-PS 00400/2026 | 5703253122 | 0212600368 | 0212600368 | 90341 | CONECT TERM ESTRANG CB/BAR ALUM 2F 106X22MM 9.00-9.70MM | UN | 3 | 3 | 38,04 | 114,12 | PALMAS
ENC-RD-PS 00400/2026 | 5703253122 | 0212600368 | 0212600368 | 90345 | CONEC DERIV CUNHA-ESTRIBO ALUM/COBR 5,88-8,01MM/2AWG VM | UN | 1 | 1 | 29,56 | 29,56 | PALMAS
ENC-RD-PS 00400/2026 | 5703253122 | 0212600368 | 0212600368 | 90353 | CONECTOR DERIV PERF RSI CB/CB 1,0KV 16-120MM2/4,0-35MM2 | UN | 2 | 2 | 11,875 | 23,75 | PALMAS
ENC-RD-PS 00400/2026 | 5703253122 | 0212600368 | 0212600368 | 90363 | PARAFUSO DISTR CAB QUAD ACO-GALV M16 250MM 5000DAN | UN | 2 | 2 | 7,22 | 14,44 | PALMAS
ENC-RD-PS 00400/2026 | 5703253122 | 0212600368 | 0212600368 | 90389 | ARRUELA QUADRADA ACO GALV 38X18X3MM | UN | 2 | 2 | 0,7371 | 1,4742 | PALMAS
ENC-RD-PS 00400/2026 | 5703253122 | 0212600368 | 0212600368 | 90460 | CONECTOR GRAMPO LINHA VIVA COBR 2-1/0AWG/8-2/0AWG 100A | UN | 1 | 1 | 84,655 | 84,655 | PALMAS
ENC-RD-PS 00400/2026 | 5703253122 | 0212600368 | 0212600368 | 90471 | CONEC DERIV CUNHA-RML COBR I 3,17-8,12/3,17-7,42MM CZ | UN | 1 | 1 | 8,915 | 8,915 | PALMAS
ENC-RD-PS 00400/2026 | 5703253122 | 0212600368 | 0212600368 | 90826 | CONEC TERM CPR CB/BAR RT RLD ALUM 1F 7,70-8,60MM 85X23MM | UN | 2 | 2 | 4,89 | 9,78 | PALMAS
ENC-RD-PS 00400/2026 | 5703253122 | 0212600368 | 0212600368 | 91217 | CABO COBRE ISOLAD 450/750V BWF/PVC 10MM2 CL2/4/5 PRT | M | 3 | 3 | 7,08 | 21,24 | PALMAS
ENC-RD-PS 00425/2026 | 5744350007 | 0212600375 | 0212600375 | 90212 | PARA-RAIOS DISTR MT POLIM 30KV 10KA OX ZN S/CENT S/FERR | UN | 1 | 1 | 182,19 | 182,19 | MIRACEMA DO TOCANTINS
ENC-RD-PS 00425/2026 | 5744350007 | 0212600375 | 0212600375 | 90266 | CABO ALUM PROT SPL XLPE 1F 15,0KV 50MM2 BLOQ CNZ | M | 1 | 1 | 5,97 | 5,97 | MIRACEMA DO TOCANTINS
ENC-RD-PS 00425/2026 | 5744350007 | 0212600375 | 0212600375 | 90498 | ELO FUSIVEL DISTRIBUICAO TIPO H 1A 500MM | UN | 1 | 1 | 6,07 | 6,07 | MIRACEMA DO TOCANTINS
ENC-RD-PS 00425/2026 | 5744350007 | 0212600375 | 0212600375 | 90826 | CONEC TERM CPR CB/BAR RT RLD ALUM 1F 7,70-8,60MM 85X23MM | UN | 2 | 2 | 4,89 | 9,78 | MIRACEMA DO TOCANTINS
ENC-RD-PS 00425/2026 | 5744350007 | 0212600375 | 0212600375 | 91638 | TRANSF DISTR AER OVI 1F 19,919KV 440/220V 15KVA CL2 5TP | UN | 1 | 1 | 5819,26 | 5819,26 | MIRACEMA DO TOCANTINS
ENC-RD-PS 00425/2026 | 5744350007 | 0212600375 | 0212600375 | 92068 | CABO COBRE ISOLAD 450/750V BWF/PVC 10MM2 CL2/4/5 AZL | M | 1 | 1 | 6,94 | 6,94 | MIRACEMA DO TOCANTINS
ETO-RD-PA 00187/2026 | 5725809122 | 0212600376 | 0212600376 | 90057 | TRANSF DISTR AER OMI 3F 13,8KV 380/220V 150KVA CL2 4TP | UN | 1 | 1 | 26596,35 | 26596,35 | PALMAS
ETO-RD-PA 00187/2026 | 5725809122 | 0212600376 | 0212600376 | 90639 | ELO FUSIVEL DISTRIBUICAO TIPO K 6A 500MM AMARELA | UN | 3 | 3 | 6,53 | 19,59 | PALMAS
ETO-RD-PA 00180/2026 | 5762404122 | 0212600377 | 0212600377 | 90056 | TRANSF DISTR AER OMI 3F 13,8KV 380/220V 112,5KVA CL2 4TP | UN | 1 | 1 | 22003,225 | 22003,225 | PALMAS
ETO-RD-PA 00180/2026 | 5762404122 | 0212600377 | 0212600377 | 90501 | ELO FUSIVEL DISTRIBUICAO TIPO H 5A 500MM | UN | 3 | 3 | 5,09 | 15,27 | PALMAS
ENC-RD-PS 00431/2026 | 5700733055 | 0212600389 | 0212600389 | 90212 | PARA-RAIOS DISTR MT POLIM 30KV 10KA OX ZN S/CENT S/FERR | UN | 1 | 1 | 182,19 | 182,19 | ARAGUACEMA
ENC-RD-PS 00431/2026 | 5700733055 | 0212600389 | 0212600389 | 90266 | CABO ALUM PROT SPL XLPE 1F 15,0KV 50MM2 BLOQ CNZ | M | 2 | 2 | 5,97 | 11,94 | ARAGUACEMA
ENC-RD-PS 00431/2026 | 5700733055 | 0212600389 | 0212600389 | 90498 | ELO FUSIVEL DISTRIBUICAO TIPO H 1A 500MM | UN | 1 | 1 | 6,07 | 6,07 | ARAGUACEMA
ENC-RD-PS 00431/2026 | 5700733055 | 0212600389 | 0212600389 | 90826 | CONEC TERM CPR CB/BAR RT RLD ALUM 1F 7,70-8,60MM 85X23MM | UN | 2 | 2 | 4,89 | 9,78 | ARAGUACEMA
ENC-RD-PS 00431/2026 | 5700733055 | 0212600389 | 0212600389 | 91638 | TRANSF DISTR AER OVI 1F 19,919KV 440/220V 15KVA CL2 5TP | UN | 1 | 1 | 5819,26 | 5819,26 | ARAGUACEMA
ENC-RD-PS 00431/2026 | 5700733055 | 0212600389 | 0212600389 | 92068 | CABO COBRE ISOLAD 450/750V BWF/PVC 10MM2 CL2/4/5 AZL | M | 1 | 1 | 6,94 | 6,94 | ARAGUACEMA
ENC-RD-PS 00428/2026 | 5710465084 | 0212600390 | 0212600390 | 90212 | PARA-RAIOS DISTR MT POLIM 30KV 10KA OX ZN S/CENT S/FERR | UN | 1 | 1 | 182,19 | 182,19 | DIVINÓPOLIS
ENC-RD-PS 00428/2026 | 5710465084 | 0212600390 | 0212600390 | 90266 | CABO ALUM PROT SPL XLPE 1F 15,0KV 50MM2 BLOQ CNZ | M | 1 | 1 | 5,97 | 5,97 | DIVINÓPOLIS
ENC-RD-PS 00428/2026 | 5710465084 | 0212600390 | 0212600390 | 90498 | ELO FUSIVEL DISTRIBUICAO TIPO H 1A 500MM | UN | 1 | 1 | 6,07 | 6,07 | DIVINÓPOLIS
ENC-RD-PS 00428/2026 | 5710465084 | 0212600390 | 0212600390 | 90826 | CONEC TERM CPR CB/BAR RT RLD ALUM 1F 7,70-8,60MM 85X23MM | UN | 2 | 2 | 4,89 | 9,78 | DIVINÓPOLIS
ENC-RD-PS 00428/2026 | 5710465084 | 0212600390 | 0212600390 | 91638 | TRANSF DISTR AER OVI 1F 19,919KV 440/220V 15KVA CL2 5TP | UN | 1 | 1 | 5819,26 | 5819,26 | DIVINÓPOLIS
ENC-RD-PS 00428/2026 | 5710465084 | 0212600390 | 0212600390 | 92068 | CABO COBRE ISOLAD 450/750V BWF/PVC 10MM2 CL2/4/5 AZL | M | 1 | 1 | 6,94 | 6,94 | DIVINÓPOLIS
ENC-RD-PS 00436/2026 | 5700840073 | 0212600391 | 0212600391 | 90208 | PARA-RAIOS DISTR BT POLIM 220V 10KA OX MT S/CENT RSI | UN | 2 | 2 | 16,49 | 32,98 | LAGOA DA CONFUSÃO
ENC-RD-PS 00436/2026 | 5700840073 | 0212600391 | 0212600391 | 90212 | PARA-RAIOS DISTR MT POLIM 30KV 10KA OX ZN S/CENT S/FERR | UN | 1 | 1 | 182,19 | 182,19 | LAGOA DA CONFUSÃO
ENC-RD-PS 00436/2026 | 5700840073 | 0212600391 | 0212600391 | 90266 | CABO ALUM PROT SPL XLPE 1F 15,0KV 50MM2 BLOQ CNZ | M | 1,5 | 1,5 | 5,97 | 8,955 | LAGOA DA CONFUSÃO
ENC-RD-PS 00436/2026 | 5700840073 | 0212600391 | 0212600391 | 90353 | CONECTOR DERIV PERF RSI CB/CB 1,0KV 16-120MM2/4,0-35MM2 | UN | 2 | 2 | 11,875 | 23,75 | LAGOA DA CONFUSÃO
ENC-RD-PS 00436/2026 | 5700840073 | 0212600391 | 0212600391 | 90498 | ELO FUSIVEL DISTRIBUICAO TIPO H 1A 500MM | UN | 1 | 1 | 6,07 | 6,07 | LAGOA DA CONFUSÃO
ENC-RD-PS 00436/2026 | 5700840073 | 0212600391 | 0212600391 | 90805 | CONEC TERM CPR CB/BAR RT RLD ALUM 2F 4,60-5,20MM 145X25MM | UN | 3 | 3 | 10,05 | 30,15 | LAGOA DA CONFUSÃO
ENC-RD-PS 00436/2026 | 5700840073 | 0212600391 | 0212600391 | 90826 | CONEC TERM CPR CB/BAR RT RLD ALUM 1F 7,70-8,60MM 85X23MM | UN | 2 | 2 | 4,89 | 9,78 | LAGOA DA CONFUSÃO
ENC-RD-PS 00436/2026 | 5700840073 | 0212600391 | 0212600391 | 91638 | TRANSF DISTR AER OVI 1F 19,919KV 440/220V 15KVA CL2 5TP | UN | 1 | 1 | 5819,26 | 5819,26 | LAGOA DA CONFUSÃO
ENC-RD-PS 00436/2026 | 5700840073 | 0212600391 | 0212600391 | 92068 | CABO COBRE ISOLAD 450/750V BWF/PVC 10MM2 CL2/4/5 AZL | M | 2 | 2 | 6,94 | 13,88 | LAGOA DA CONFUSÃO
ENC-RD-PS 00435/2026 | 5727671110 | 0212600392 | 0212600392 | 90208 | PARA-RAIOS DISTR BT POLIM 220V 10KA OX MT S/CENT RSI | UN | 3 | 3 | 16,49 | 49,47 | SANTA RITA DO TOCANTINS
ENC-RD-PS 00435/2026 | 5727671110 | 0212600392 | 0212600392 | 90212 | PARA-RAIOS DISTR MT POLIM 30KV 10KA OX ZN S/CENT S/FERR | UN | 3 | 3 | 182,19 | 546,57 | SANTA RITA DO TOCANTINS
ENC-RD-PS 00435/2026 | 5727671110 | 0212600392 | 0212600392 | 90266 | CABO ALUM PROT SPL XLPE 1F 15,0KV 50MM2 BLOQ CNZ | M | 5 | 5 | 5,97 | 29,85 | SANTA RITA DO TOCANTINS
ENC-RD-PS 00435/2026 | 5727671110 | 0212600392 | 0212600392 | 90353 | CONECTOR DERIV PERF RSI CB/CB 1,0KV 16-120MM2/4,0-35MM2 | UN | 3 | 3 | 11,875 | 35,625 | SANTA RITA DO TOCANTINS
ENC-RD-PS 00435/2026 | 5727671110 | 0212600392 | 0212600392 | 90499 | ELO FUSIVEL DISTRIBUICAO TIPO H 2A 500MM | UN | 3 | 3 | 5,1505 | 15,4515 | SANTA RITA DO TOCANTINS
ENC-RD-PS 00435/2026 | 5727671110 | 0212600392 | 0212600392 | 90826 | CONEC TERM CPR CB/BAR RT RLD ALUM 1F 7,70-8,60MM 85X23MM | UN | 6 | 6 | 4,89 | 29,34 | SANTA RITA DO TOCANTINS
ENC-RD-PS 00435/2026 | 5727671110 | 0212600392 | 0212600392 | 91199 | TRANSF DISTR AER OVI 3F 34,5KV 380/220V 75KVA CL2 4TP | UN | 1 | 1 | 16815,43 | 16815,43 | SANTA RITA DO TOCANTINS
ENC-RD-PS 00435/2026 | 5727671110 | 0212600392 | 0212600392 | 92068 | CABO COBRE ISOLAD 450/750V BWF/PVC 10MM2 CL2/4/5 AZL | M | 5 | 5 | 6,94 | 34,7 | SANTA RITA DO TOCANTINS
ENC-RD-PS 00438/2026 | 5701060070 | 0212600400 | 0212600400 | 90208 | PARA-RAIOS DISTR BT POLIM 220V 10KA OX MT S/CENT RSI | UN | 2 | 2 | 16,49 | 32,98 | MIRACEMA DO TOCANTINS
ENC-RD-PS 00438/2026 | 5701060070 | 0212600400 | 0212600400 | 90212 | PARA-RAIOS DISTR MT POLIM 30KV 10KA OX ZN S/CENT S/FERR | UN | 1 | 1 | 182,19 | 182,19 | MIRACEMA DO TOCANTINS
ENC-RD-PS 00438/2026 | 5701060070 | 0212600400 | 0212600400 | 90266 | CABO ALUM PROT SPL XLPE 1F 15,0KV 50MM2 BLOQ CNZ | M | 1 | 1 | 5,97 | 5,97 | MIRACEMA DO TOCANTINS
ENC-RD-PS 00438/2026 | 5701060070 | 0212600400 | 0212600400 | 90353 | CONECTOR DERIV PERF RSI CB/CB 1,0KV 16-120MM2/4,0-35MM2 | UN | 2 | 2 | 11,875 | 23,75 | MIRACEMA DO TOCANTINS
ENC-RD-PS 00438/2026 | 5701060070 | 0212600400 | 0212600400 | 90498 | ELO FUSIVEL DISTRIBUICAO TIPO H 1A 500MM | UN | 1 | 1 | 6,07 | 6,07 | MIRACEMA DO TOCANTINS
ENC-RD-PS 00438/2026 | 5701060070 | 0212600400 | 0212600400 | 91638 | TRANSF DISTR AER OVI 1F 19,919KV 440/220V 15KVA CL2 5TP | UN | 1 | 1 | 5819,26 | 5819,26 | MIRACEMA DO TOCANTINS
ENC-RD-PS 00438/2026 | 5701060070 | 0212600400 | 0212600400 | 92068 | CABO COBRE ISOLAD 450/750V BWF/PVC 10MM2 CL2/4/5 AZL | M | 2 | 2 | 6,94 | 13,88 | MIRACEMA DO TOCANTINS
ENC-RD-PS 00450/2026 | 5700369233 | 0212600402 | 0212600402 | 90212 | PARA-RAIOS DISTR MT POLIM 30KV 10KA OX ZN S/CENT S/FERR | UN | 1 | 1 | 182,19 | 182,19 | ABREULÂNDIA
ENC-RD-PS 00450/2026 | 5700369233 | 0212600402 | 0212600402 | 90266 | CABO ALUM PROT SPL XLPE 1F 15,0KV 50MM2 BLOQ CNZ | M | 1 | 1 | 5,97 | 5,97 | ABREULÂNDIA
ENC-RD-PS 00450/2026 | 5700369233 | 0212600402 | 0212600402 | 90498 | ELO FUSIVEL DISTRIBUICAO TIPO H 1A 500MM | UN | 1 | 1 | 6,07 | 6,07 | ABREULÂNDIA
ENC-RD-PS 00450/2026 | 5700369233 | 0212600402 | 0212600402 | 91638 | TRANSF DISTR AER OVI 1F 19,919KV 440/220V 15KVA CL2 5TP | UN | 1 | 1 | 5819,26 | 5819,26 | ABREULÂNDIA
ENC-RD-PS 00450/2026 | 5700369233 | 0212600402 | 0212600402 | 92070 | CABO COBRE ISOLAD 450/750V BWF/PVC 10MM2 CL2/4/5 VRD | M | 1 | 1 | 7,46 | 7,46 | ABREULÂNDIA
ENC-RD-PS 00446/2026 | 5701983075 | 0212600403 | 0212600403 | 90069 | TRANSF DISTR AER OMI 1F 19,919KV 440/220V 15KVA CL2 5TP | UN | 1 | 1 | 5819,26 | 5819,26 | DOIS IRMÃOS DO TOCANTINS
ENC-RD-PS 00446/2026 | 5701983075 | 0212600403 | 0212600403 | 90212 | PARA-RAIOS DISTR MT POLIM 30KV 10KA OX ZN S/CENT S/FERR | UN | 1 | 1 | 182,19 | 182,19 | DOIS IRMÃOS DO TOCANTINS
ENC-RD-PS 00446/2026 | 5701983075 | 0212600403 | 0212600403 | 90266 | CABO ALUM PROT SPL XLPE 1F 15,0KV 50MM2 BLOQ CNZ | M | 2 | 2 | 5,97 | 11,94 | DOIS IRMÃOS DO TOCANTINS
ENC-RD-PS 00446/2026 | 5701983075 | 0212600403 | 0212600403 | 90498 | ELO FUSIVEL DISTRIBUICAO TIPO H 1A 500MM | UN | 1 | 1 | 6,07 | 6,07 | DOIS IRMÃOS DO TOCANTINS
ENC-RD-PS 00446/2026 | 5701983075 | 0212600403 | 0212600403 | 90826 | CONEC TERM CPR CB/BAR RT RLD ALUM 1F 7,70-8,60MM 85X23MM | UN | 2 | 2 | 4,89 | 9,78 | DOIS IRMÃOS DO TOCANTINS
ENC-RD-PS 00446/2026 | 5701983075 | 0212600403 | 0212600403 | 92070 | CABO COBRE ISOLAD 450/750V BWF/PVC 10MM2 CL2/4/5 VRD | M | 1 | 1 | 7,46 | 7,46 | DOIS IRMÃOS DO TOCANTINS
ENC-RD-PS 00442/2026 | 5700926073 | 0212600405 | 0212600405 | 90212 | PARA-RAIOS DISTR MT POLIM 30KV 10KA OX ZN S/CENT S/FERR | UN | 1 | 1 | 182,19 | 182,19 | LAGOA DA CONFUSÃO
ENC-RD-PS 00442/2026 | 5700926073 | 0212600405 | 0212600405 | 90266 | CABO ALUM PROT SPL XLPE 1F 15,0KV 50MM2 BLOQ CNZ | M | 1 | 1 | 5,97 | 5,97 | LAGOA DA CONFUSÃO
ENC-RD-PS 00442/2026 | 5700926073 | 0212600405 | 0212600405 | 90498 | ELO FUSIVEL DISTRIBUICAO TIPO H 1A 500MM | UN | 1 | 1 | 6,07 | 6,07 | LAGOA DA CONFUSÃO
ENC-RD-PS 00442/2026 | 5700926073 | 0212600405 | 0212600405 | 90639 | ELO FUSIVEL DISTRIBUICAO TIPO K 6A 500MM AMARELA | UN | 1 | 1 | 6,53 | 6,53 | LAGOA DA CONFUSÃO
ENC-RD-PS 00442/2026 | 5700926073 | 0212600405 | 0212600405 | 90826 | CONEC TERM CPR CB/BAR RT RLD ALUM 1F 7,70-8,60MM 85X23MM | UN | 2 | 2 | 4,89 | 9,78 | LAGOA DA CONFUSÃO
ENC-RD-PS 00442/2026 | 5700926073 | 0212600405 | 0212600405 | 91638 | TRANSF DISTR AER OVI 1F 19,919KV 440/220V 15KVA CL2 5TP | UN | 1 | 1 | 5819,26 | 5819,26 | LAGOA DA CONFUSÃO
ENC-RD-PS 00442/2026 | 5700926073 | 0212600405 | 0212600405 | 92070 | CABO COBRE ISOLAD 450/750V BWF/PVC 10MM2 CL2/4/5 VRD | M | 1 | 1 | 7,46 | 7,46 | LAGOA DA CONFUSÃO
ENC-RD-PS 00453/2026 | 5710013055 | 0212600406 | 0212600406 | 90208 | PARA-RAIOS DISTR BT POLIM 220V 10KA OX MT S/CENT RSI | UN | 3 | 3 | 16,49 | 49,47 | ARAGUACEMA
ENC-RD-PS 00453/2026 | 5710013055 | 0212600406 | 0212600406 | 90212 | PARA-RAIOS DISTR MT POLIM 30KV 10KA OX ZN S/CENT S/FERR | UN | 3 | 3 | 182,19 | 546,57 | ARAGUACEMA
ENC-RD-PS 00453/2026 | 5710013055 | 0212600406 | 0212600406 | 90266 | CABO ALUM PROT SPL XLPE 1F 15,0KV 50MM2 BLOQ CNZ | M | 8 | 8 | 5,97 | 47,76 | ARAGUACEMA
ENC-RD-PS 00453/2026 | 5710013055 | 0212600406 | 0212600406 | 90355 | CONECTOR DERIV PERF RSI CB/CB 1,0KV 35-120MM2/10-35MM2 | UN | 3 | 3 | 10,855 | 32,565 | ARAGUACEMA
ENC-RD-PS 00453/2026 | 5710013055 | 0212600406 | 0212600406 | 90498 | ELO FUSIVEL DISTRIBUICAO TIPO H 1A 500MM | UN | 3 | 3 | 6,07 | 18,21 | ARAGUACEMA
ENC-RD-PS 00453/2026 | 5710013055 | 0212600406 | 0212600406 | 90586 | CAPA PROTETORA TRANSF MT PEAD 15/36,2KV 135X110MM | UN | 3 | 3 | 11,26 | 33,78 | ARAGUACEMA
ENC-RD-PS 00453/2026 | 5710013055 | 0212600406 | 0212600406 | 90805 | CONEC TERM CPR CB/BAR RT RLD ALUM 2F 4,60-5,20MM 145X25MM | UN | 4 | 4 | 10,05 | 40,2 | ARAGUACEMA
ENC-RD-PS 00453/2026 | 5710013055 | 0212600406 | 0212600406 | 90826 | CONEC TERM CPR CB/BAR RT RLD ALUM 1F 7,70-8,60MM 85X23MM | UN | 6 | 6 | 4,89 | 29,34 | ARAGUACEMA
ENC-RD-PS 00453/2026 | 5710013055 | 0212600406 | 0212600406 | 91198 | TRANSF DISTR AER OVI 3F 34,5KV 380/220V 45KVA CL2 4TP | UN | 1 | 1 | 14080,6 | 14080,6 | ARAGUACEMA
ENC-RD-PS 00453/2026 | 5710013055 | 0212600406 | 0212600406 | 92070 | CABO COBRE ISOLAD 450/750V BWF/PVC 10MM2 CL2/4/5 VRD | M | 6 | 6 | 7,46 | 44,76 | ARAGUACEMA
ENC-RD-PS 00454/2026 | 5700762017 | 0212600407 | 0212600407 | 35797 | ELETRODUTO RIGIDO PVC PRETO BSP 1/2 | PC | 2 | 2 | 7,22 | 14,44 | BARROLÂNDIA
ENC-RD-PS 00454/2026 | 5700762017 | 0212600407 | 0212600407 | 90208 | PARA-RAIOS DISTR BT POLIM 220V 10KA OX MT S/CENT RSI | UN | 2 | 2 | 16,49 | 32,98 | BARROLÂNDIA
ENC-RD-PS 00454/2026 | 5700762017 | 0212600407 | 0212600407 | 90210 | PARA-RAIOS DISTR MT POLIM 12KV 10KA OX ZN S/CENT S/FERR | UN | 1 | 1 | 109,41 | 109,41 | BARROLÂNDIA
ENC-RD-PS 00454/2026 | 5700762017 | 0212600407 | 0212600407 | 90257 | CABO ACO COBREADO 1F LCA IACS53% 7X2,06MM 25MM2 | KG | 1,5 | 1,5 | 82,62 | 123,93 | BARROLÂNDIA
ENC-RD-PS 00454/2026 | 5700762017 | 0212600407 | 0212600407 | 90266 | CABO ALUM PROT SPL XLPE 1F 15,0KV 50MM2 BLOQ CNZ | M | 1 | 1 | 5,97 | 5,97 | BARROLÂNDIA
ENC-RD-PS 00454/2026 | 5700762017 | 0212600407 | 0212600407 | 90300 | ARAME REDOND ACO-GALV DURA 2,77MM BWG12 | KG | 0,5 | 0,5 | 17,6989 | 8,84945 | BARROLÂNDIA
ENC-RD-PS 00454/2026 | 5700762017 | 0212600407 | 0212600407 | 90355 | CONECTOR DERIV PERF RSI CB/CB 1,0KV 35-120MM2/10-35MM2 | UN | 2 | 2 | 10,855 | 21,71 | BARROLÂNDIA
ENC-RD-PS 00454/2026 | 5700762017 | 0212600407 | 0212600407 | 90463 | HASTE ATERRAMENTO PERF L CHANF ACO-GALV 2400X25X25MM 5,0MM | UN | 1 | 1 | 49,86 | 49,86 | BARROLÂNDIA
ENC-RD-PS 00454/2026 | 5700762017 | 0212600407 | 0212600407 | 90805 | CONEC TERM CPR CB/BAR RT RLD ALUM 2F 4,60-5,20MM 145X25MM | UN | 3 | 3 | 10,05 | 30,15 | BARROLÂNDIA
ENC-RD-PS 00454/2026 | 5700762017 | 0212600407 | 0212600407 | 90826 | CONEC TERM CPR CB/BAR RT RLD ALUM 1F 7,70-8,60MM 85X23MM | UN | 2 | 2 | 4,89 | 9,78 | BARROLÂNDIA
ENC-RD-PS 00454/2026 | 5700762017 | 0212600407 | 0212600407 | 91623 | TRANSF DISTR AER OVI 1F 7,967KV 440/220V 15KVA CL2 5TP | UN | 1 | 1 | 6141,565 | 6141,565 | BARROLÂNDIA
ENC-RD-PS 00454/2026 | 5700762017 | 0212600407 | 0212600407 | 92070 | CABO COBRE ISOLAD 450/750V BWF/PVC 10MM2 CL2/4/5 VRD | M | 1 | 1 | 7,46 | 7,46 | BARROLÂNDIA
ENC-RD-PS 00449/2026 | 5720349086 | 0212600409 | 0212600409 | 90208 | PARA-RAIOS DISTR BT POLIM 220V 10KA OX MT S/CENT RSI | UN | 2 | 2 | 16,49 | 32,98 | MARIANÓPOLIS DO TOCANTINS
ENC-RD-PS 00449/2026 | 5720349086 | 0212600409 | 0212600409 | 90212 | PARA-RAIOS DISTR MT POLIM 30KV 10KA OX ZN S/CENT S/FERR | UN | 1 | 1 | 182,19 | 182,19 | MARIANÓPOLIS DO TOCANTINS
ENC-RD-PS 00449/2026 | 5720349086 | 0212600409 | 0212600409 | 90266 | CABO ALUM PROT SPL XLPE 1F 15,0KV 50MM2 BLOQ CNZ | M | 1,5 | 1,5 | 5,97 | 8,955 | MARIANÓPOLIS DO TOCANTINS
ENC-RD-PS 00449/2026 | 5720349086 | 0212600409 | 0212600409 | 90353 | CONECTOR DERIV PERF RSI CB/CB 1,0KV 16-120MM2/4,0-35MM2 | UN | 2 | 2 | 11,875 | 23,75 | MARIANÓPOLIS DO TOCANTINS
ENC-RD-PS 00449/2026 | 5720349086 | 0212600409 | 0212600409 | 90498 | ELO FUSIVEL DISTRIBUICAO TIPO H 1A 500MM | UN | 1 | 1 | 6,07 | 6,07 | MARIANÓPOLIS DO TOCANTINS
ENC-RD-PS 00449/2026 | 5720349086 | 0212600409 | 0212600409 | 90805 | CONEC TERM CPR CB/BAR RT RLD ALUM 2F 4,60-5,20MM 145X25MM | UN | 3 | 3 | 10,05 | 30,15 | MARIANÓPOLIS DO TOCANTINS
ENC-RD-PS 00449/2026 | 5720349086 | 0212600409 | 0212600409 | 90826 | CONEC TERM CPR CB/BAR RT RLD ALUM 1F 7,70-8,60MM 85X23MM | UN | 2 | 2 | 4,89 | 9,78 | MARIANÓPOLIS DO TOCANTINS
ENC-RD-PS 00449/2026 | 5720349086 | 0212600409 | 0212600409 | 91638 | TRANSF DISTR AER OVI 1F 19,919KV 440/220V 15KVA CL2 5TP | UN | 1 | 1 | 5819,26 | 5819,26 | MARIANÓPOLIS DO TOCANTINS
ENC-RD-PS 00449/2026 | 5720349086 | 0212600409 | 0212600409 | 92070 | CABO COBRE ISOLAD 450/750V BWF/PVC 10MM2 CL2/4/5 VRD | M | 2 | 2 | 7,46 | 14,92 | MARIANÓPOLIS DO TOCANTINS
ENC-RD-PS 00452/2026 | 5710089013 | 0212600411 | 0212600411 | 90212 | PARA-RAIOS DISTR MT POLIM 30KV 10KA OX ZN S/CENT S/FERR | UN | 3 | 3 | 182,19 | 546,57 | PARAISO DO TOCANTINS
ENC-RD-PS 00452/2026 | 5710089013 | 0212600411 | 0212600411 | 90266 | CABO ALUM PROT SPL XLPE 1F 15,0KV 50MM2 BLOQ CNZ | M | 5 | 5 | 5,97 | 29,85 | PARAISO DO TOCANTINS
ENC-RD-PS 00452/2026 | 5710089013 | 0212600411 | 0212600411 | 90497 | ELO FUSIVEL DISTRIBUICAO TIPO H 0,5A 500MM | UN | 3 | 3 | 5,1505 | 15,4515 | PARAISO DO TOCANTINS
ENC-RD-PS 00452/2026 | 5710089013 | 0212600411 | 0212600411 | 90797 | CONECTOR CUNHA ALUM CN-13 6,55-10,11/5,18-8,38MM VRM | UN | 3 | 3 | 6,775 | 20,325 | PARAISO DO TOCANTINS
ENC-RD-PS 00452/2026 | 5710089013 | 0212600411 | 0212600411 | 90804 | CONEC TERM CPR CB/BAR RT RLD ALUM 2F 3,09-4,10MM 145X25MM | UN | 4 | 4 | 10,15 | 40,6 | PARAISO DO TOCANTINS
ENC-RD-PS 00452/2026 | 5710089013 | 0212600411 | 0212600411 | 90826 | CONEC TERM CPR CB/BAR RT RLD ALUM 1F 7,70-8,60MM 85X23MM | UN | 10 | 10 | 4,89 | 48,9 | PARAISO DO TOCANTINS
ENC-RD-PS 00452/2026 | 5710089013 | 0212600411 | 0212600411 | 91197 | TRANSF DISTR AER OVI 3F 34,5KV 380/220V 30KVA CL2 4TP | UN | 1 | 1 | 13519,645 | 13519,645 | PARAISO DO TOCANTINS
ENC-RD-PS 00452/2026 | 5710089013 | 0212600411 | 0212600411 | 92070 | CABO COBRE ISOLAD 450/750V BWF/PVC 10MM2 CL2/4/5 VRD | M | 5 | 5 | 7,46 | 37,3 | PARAISO DO TOCANTINS
ENC-RD-PS 00448/2026 | 5701082014 | 0212600414 | 0212600414 | 90208 | PARA-RAIOS DISTR BT POLIM 220V 10KA OX MT S/CENT RSI | UN | 2 | 2 | 16,49 | 32,98 | PIUM
ENC-RD-PS 00448/2026 | 5701082014 | 0212600414 | 0212600414 | 90212 | PARA-RAIOS DISTR MT POLIM 30KV 10KA OX ZN S/CENT S/FERR | UN | 1 | 1 | 182,19 | 182,19 | PIUM
ENC-RD-PS 00448/2026 | 5701082014 | 0212600414 | 0212600414 | 90266 | CABO ALUM PROT SPL XLPE 1F 15,0KV 50MM2 BLOQ CNZ | M | 2,5 | 2,5 | 5,97 | 14,925 | PIUM
ENC-RD-PS 00448/2026 | 5701082014 | 0212600414 | 0212600414 | 90355 | CONECTOR DERIV PERF RSI CB/CB 1,0KV 35-120MM2/10-35MM2 | UN | 2 | 2 | 10,855 | 21,71 | PIUM
ENC-RD-PS 00448/2026 | 5701082014 | 0212600414 | 0212600414 | 90498 | ELO FUSIVEL DISTRIBUICAO TIPO H 1A 500MM | UN | 1 | 1 | 6,07 | 6,07 | PIUM
ENC-RD-PS 00448/2026 | 5701082014 | 0212600414 | 0212600414 | 90805 | CONEC TERM CPR CB/BAR RT RLD ALUM 2F 4,60-5,20MM 145X25MM | UN | 3 | 3 | 10,05 | 30,15 | PIUM
ENC-RD-PS 00448/2026 | 5701082014 | 0212600414 | 0212600414 | 90826 | CONEC TERM CPR CB/BAR RT RLD ALUM 1F 7,70-8,60MM 85X23MM | UN | 2 | 2 | 4,89 | 9,78 | PIUM
ENC-RD-PS 00448/2026 | 5701082014 | 0212600414 | 0212600414 | 91638 | TRANSF DISTR AER OVI 1F 19,919KV 440/220V 15KVA CL2 5TP | UN | 1 | 1 | 5819,26 | 5819,26 | PIUM
ENC-RD-PS 00448/2026 | 5701082014 | 0212600414 | 0212600414 | 92070 | CABO COBRE ISOLAD 450/750V BWF/PVC 10MM2 CL2/4/5 VRD | M | 2 | 2 | 7,46 | 14,92 | PIUM
ENC-RD-PS 00445/2026 | 5711595001 | 0212600415 | 0212600415 | 90210 | PARA-RAIOS DISTR MT POLIM 12KV 10KA OX ZN S/CENT S/FERR | UN | 1 | 1 | 109,41 | 109,41 | PORTO NACIONAL
ENC-RD-PS 00445/2026 | 5711595001 | 0212600415 | 0212600415 | 90266 | CABO ALUM PROT SPL XLPE 1F 15,0KV 50MM2 BLOQ CNZ | M | 1 | 1 | 5,97 | 5,97 | PORTO NACIONAL
ENC-RD-PS 00445/2026 | 5711595001 | 0212600415 | 0212600415 | 90499 | ELO FUSIVEL DISTRIBUICAO TIPO H 2A 500MM | UN | 1 | 1 | 5,1505 | 5,1505 | PORTO NACIONAL
ENC-RD-PS 00445/2026 | 5711595001 | 0212600415 | 0212600415 | 90826 | CONEC TERM CPR CB/BAR RT RLD ALUM 1F 7,70-8,60MM 85X23MM | UN | 2 | 2 | 4,89 | 9,78 | PORTO NACIONAL
ENC-RD-PS 00445/2026 | 5711595001 | 0212600415 | 0212600415 | 91623 | TRANSF DISTR AER OVI 1F 7,967KV 440/220V 15KVA CL2 5TP | UN | 1 | 1 | 6141,565 | 6141,565 | PORTO NACIONAL
ENC-RD-PS 00445/2026 | 5711595001 | 0212600415 | 0212600415 | 92070 | CABO COBRE ISOLAD 450/750V BWF/PVC 10MM2 CL2/4/5 VRD | M | 1 | 1 | 7,46 | 7,46 | PORTO NACIONAL
ENC-RD-PS 00459/2026 | 5710193012 | 0212600421 | 0212600421 | 90069 | TRANSF DISTR AER OMI 1F 19,919KV 440/220V 15KVA CL2 5TP | UN | 1 | 1 | 5819,26 | 5819,26 | CRISTALÂNDIA
ENC-RD-PS 00459/2026 | 5710193012 | 0212600421 | 0212600421 | 90208 | PARA-RAIOS DISTR BT POLIM 220V 10KA OX MT S/CENT RSI | UN | 2 | 2 | 16,49 | 32,98 | CRISTALÂNDIA
ENC-RD-PS 00459/2026 | 5710193012 | 0212600421 | 0212600421 | 90212 | PARA-RAIOS DISTR MT POLIM 30KV 10KA OX ZN S/CENT S/FERR | UN | 1 | 1 | 182,19 | 182,19 | CRISTALÂNDIA
ENC-RD-PS 00459/2026 | 5710193012 | 0212600421 | 0212600421 | 90498 | ELO FUSIVEL DISTRIBUICAO TIPO H 1A 500MM | UN | 1 | 1 | 6,07 | 6,07 | CRISTALÂNDIA
ENC-RD-PS 00459/2026 | 5710193012 | 0212600421 | 0212600421 | 90805 | CONEC TERM CPR CB/BAR RT RLD ALUM 2F 4,60-5,20MM 145X25MM | UN | 3 | 3 | 10,05 | 30,15 | CRISTALÂNDIA
ENC-RD-PS 00459/2026 | 5710193012 | 0212600421 | 0212600421 | 90826 | CONEC TERM CPR CB/BAR RT RLD ALUM 1F 7,70-8,60MM 85X23MM | UN | 2 | 2 | 4,89 | 9,78 | CRISTALÂNDIA
ENC-RD-PS 00459/2026 | 5710193012 | 0212600421 | 0212600421 | 91217 | CABO COBRE ISOLAD 450/750V BWF/PVC 10MM2 CL2/4/5 PRT | M | 2 | 2 | 7,08 | 14,16 | CRISTALÂNDIA
ENC-RD-PS 00465/2026 | 5727832007 | 0212600426 | 0212600426 | 90212 | PARA-RAIOS DISTR MT POLIM 30KV 10KA OX ZN S/CENT S/FERR | UN | 1 | 1 | 182,19 | 182,19 | MIRACEMA DO TOCANTINS
ENC-RD-PS 00465/2026 | 5727832007 | 0212600426 | 0212600426 | 90498 | ELO FUSIVEL DISTRIBUICAO TIPO H 1A 500MM | UN | 1 | 1 | 6,07 | 6,07 | MIRACEMA DO TOCANTINS
ENC-RD-PS 00465/2026 | 5727832007 | 0212600426 | 0212600426 | 91217 | CABO COBRE ISOLAD 450/750V BWF/PVC 10MM2 CL2/4/5 PRT | M | 1 | 1 | 7,08 | 7,08 | MIRACEMA DO TOCANTINS
ENC-RD-PS 00465/2026 | 5727832007 | 0212600426 | 0212600426 | 91638 | TRANSF DISTR AER OVI 1F 19,919KV 440/220V 15KVA CL2 5TP | UN | 1 | 1 | 5819,26 | 5819,26 | MIRACEMA DO TOCANTINS
ENC-RD-PS 00477/2026 | 5701373055 | 0212600440 | 0212600440 | 90069 | TRANSF DISTR AER OMI 1F 19,919KV 440/220V 15KVA CL2 5TP | UN | 1 | 1 | 5819,26 | 5819,26 | ARAGUACEMA
ENC-RD-PS 00477/2026 | 5701373055 | 0212600440 | 0212600440 | 90208 | PARA-RAIOS DISTR BT POLIM 220V 10KA OX MT S/CENT RSI | UN | 2 | 2 | 16,49 | 32,98 | ARAGUACEMA
ENC-RD-PS 00477/2026 | 5701373055 | 0212600440 | 0212600440 | 90212 | PARA-RAIOS DISTR MT POLIM 30KV 10KA OX ZN S/CENT S/FERR | UN | 1 | 1 | 182,19 | 182,19 | ARAGUACEMA
ENC-RD-PS 00477/2026 | 5701373055 | 0212600440 | 0212600440 | 90266 | CABO ALUM PROT SPL XLPE 1F 15,0KV 50MM2 BLOQ CNZ | M | 2,5 | 2,5 | 5,97 | 14,925 | ARAGUACEMA
ENC-RD-PS 00477/2026 | 5701373055 | 0212600440 | 0212600440 | 90353 | CONECTOR DERIV PERF RSI CB/CB 1,0KV 16-120MM2/4,0-35MM2 | UN | 2 | 2 | 11,875 | 23,75 | ARAGUACEMA
ENC-RD-PS 00477/2026 | 5701373055 | 0212600440 | 0212600440 | 90498 | ELO FUSIVEL DISTRIBUICAO TIPO H 1A 500MM | UN | 1 | 1 | 6,07 | 6,07 | ARAGUACEMA
ENC-RD-PS 00477/2026 | 5701373055 | 0212600440 | 0212600440 | 90826 | CONEC TERM CPR CB/BAR RT RLD ALUM 1F 7,70-8,60MM 85X23MM | UN | 2 | 2 | 4,89 | 9,78 | ARAGUACEMA
ENC-RD-PS 00477/2026 | 5701373055 | 0212600440 | 0212600440 | 91217 | CABO COBRE ISOLAD 450/750V BWF/PVC 10MM2 CL2/4/5 PRT | M | 2 | 2 | 7,08 | 14,16 | ARAGUACEMA
ENC-RD-PS 00478/2026 | 5700804012 | 0212600441 | 0212600441 | 90212 | PARA-RAIOS DISTR MT POLIM 30KV 10KA OX ZN S/CENT S/FERR | UN | 1 | 1 | 182,19 | 182,19 | CRISTALÂNDIA
ENC-RD-PS 00478/2026 | 5700804012 | 0212600441 | 0212600441 | 90266 | CABO ALUM PROT SPL XLPE 1F 15,0KV 50MM2 BLOQ CNZ | M | 1 | 1 | 5,97 | 5,97 | CRISTALÂNDIA
ENC-RD-PS 00478/2026 | 5700804012 | 0212600441 | 0212600441 | 90498 | ELO FUSIVEL DISTRIBUICAO TIPO H 1A 500MM | UN | 1 | 1 | 6,07 | 6,07 | CRISTALÂNDIA
ENC-RD-PS 00478/2026 | 5700804012 | 0212600441 | 0212600441 | 90805 | CONEC TERM CPR CB/BAR RT RLD ALUM 2F 4,60-5,20MM 145X25MM | UN | 2 | 2 | 10,05 | 20,1 | CRISTALÂNDIA
ENC-RD-PS 00478/2026 | 5700804012 | 0212600441 | 0212600441 | 90826 | CONEC TERM CPR CB/BAR RT RLD ALUM 1F 7,70-8,60MM 85X23MM | UN | 6 | 6 | 4,89 | 29,34 | CRISTALÂNDIA
ENC-RD-PS 00478/2026 | 5700804012 | 0212600441 | 0212600441 | 91217 | CABO COBRE ISOLAD 450/750V BWF/PVC 10MM2 CL2/4/5 PRT | M | 1 | 1 | 7,08 | 7,08 | CRISTALÂNDIA
ENC-RD-PS 00478/2026 | 5700804012 | 0212600441 | 0212600441 | 91638 | TRANSF DISTR AER OVI 1F 19,919KV 440/220V 15KVA CL2 5TP | UN | 1 | 1 | 5819,26 | 5819,26 | CRISTALÂNDIA
ENC-RD-PS 00480/2026 | 5710394046 | 0212600444 | 0212600444 | 90208 | PARA-RAIOS DISTR BT POLIM 220V 10KA OX MT S/CENT RSI | UN | 2 | 2 | 16,49 | 32,98 | NOVA ROSALÂNDIA
ENC-RD-PS 00480/2026 | 5710394046 | 0212600444 | 0212600444 | 90212 | PARA-RAIOS DISTR MT POLIM 30KV 10KA OX ZN S/CENT S/FERR | UN | 1 | 1 | 182,19 | 182,19 | NOVA ROSALÂNDIA
ENC-RD-PS 00480/2026 | 5710394046 | 0212600444 | 0212600444 | 90266 | CABO ALUM PROT SPL XLPE 1F 15,0KV 50MM2 BLOQ CNZ | M | 2 | 2 | 5,97 | 11,94 | NOVA ROSALÂNDIA
ENC-RD-PS 00480/2026 | 5710394046 | 0212600444 | 0212600444 | 90353 | CONECTOR DERIV PERF RSI CB/CB 1,0KV 16-120MM2/4,0-35MM2 | UN | 2 | 2 | 11,875 | 23,75 | NOVA ROSALÂNDIA
ENC-RD-PS 00480/2026 | 5710394046 | 0212600444 | 0212600444 | 90498 | ELO FUSIVEL DISTRIBUICAO TIPO H 1A 500MM | UN | 1 | 1 | 6,07 | 6,07 | NOVA ROSALÂNDIA
ENC-RD-PS 00480/2026 | 5710394046 | 0212600444 | 0212600444 | 90826 | CONEC TERM CPR CB/BAR RT RLD ALUM 1F 7,70-8,60MM 85X23MM | UN | 1 | 1 | 4,89 | 4,89 | NOVA ROSALÂNDIA
ENC-RD-PS 00480/2026 | 5710394046 | 0212600444 | 0212600444 | 91217 | CABO COBRE ISOLAD 450/750V BWF/PVC 10MM2 CL2/4/5 PRT | M | 2 | 2 | 7,08 | 14,16 | NOVA ROSALÂNDIA
ENC-RD-PS 00480/2026 | 5710394046 | 0212600444 | 0212600444 | 91638 | TRANSF DISTR AER OVI 1F 19,919KV 440/220V 15KVA CL2 5TP | UN | 1 | 1 | 5819,26 | 5819,26 | NOVA ROSALÂNDIA
ENC-RD-PS 00479/2026 | 5764865110 | 0212600447 | 0212600447 | 90089 | TRANSF DISTR AER OMI 3F 34,5KV 380/220V 75KVA CL2 4TP | UN | 1 | 1 | 17238,01 | 17238,01 | SANTA RITA DO TOCANTINS
ENC-RD-PS 00479/2026 | 5764865110 | 0212600447 | 0212600447 | 90499 | ELO FUSIVEL DISTRIBUICAO TIPO H 2A 500MM | UN | 3 | 3 | 5,1505 | 15,4515 | SANTA RITA DO TOCANTINS
ENC-RD-PS 00479/2026 | 5764865110 | 0212600447 | 0212600447 | 90639 | ELO FUSIVEL DISTRIBUICAO TIPO K 6A 500MM AMARELA | UN | 3 | 3 | 6,53 | 19,59 | SANTA RITA DO TOCANTINS
ENC-RD-PS 00479/2026 | 5764865110 | 0212600447 | 0212600447 | 91217 | CABO COBRE ISOLAD 450/750V BWF/PVC 10MM2 CL2/4/5 PRT | M | 6 | 6 | 7,08 | 42,48 | SANTA RITA DO TOCANTINS
ENC-RD-PS 00489/2026 | 5710190233 | 0212600450 | 0212600450 | 90212 | PARA-RAIOS DISTR MT POLIM 30KV 10KA OX ZN S/CENT S/FERR | UN | 1 | 1 | 182,19 | 182,19 | ABREULÂNDIA
ENC-RD-PS 00489/2026 | 5710190233 | 0212600450 | 0212600450 | 90499 | ELO FUSIVEL DISTRIBUICAO TIPO H 2A 500MM | UN | 1 | 1 | 5,1505 | 5,1505 | ABREULÂNDIA
ENC-RD-PS 00489/2026 | 5710190233 | 0212600450 | 0212600450 | 91217 | CABO COBRE ISOLAD 450/750V BWF/PVC 10MM2 CL2/4/5 PRT | M | 1 | 1 | 7,08 | 7,08 | ABREULÂNDIA
ENC-RD-PS 00489/2026 | 5710190233 | 0212600450 | 0212600450 | 91638 | TRANSF DISTR AER OVI 1F 19,919KV 440/220V 15KVA CL2 5TP | UN | 1 | 1 | 5819,26 | 5819,26 | ABREULÂNDIA
ENC-RD-PS 00492/2026 | 5753353233 | 0212600451 | 0212600451 | 90084 | TRANSF DISTR AER OMI 3F 34,5KV 380/220V 112,5KVA CL2 4TP | UN | 1 | 1 | 23101,35 | 23101,35 | ABREULÂNDIA
ENC-RD-PS 00492/2026 | 5753353233 | 0212600451 | 0212600451 | 90208 | PARA-RAIOS DISTR BT POLIM 220V 10KA OX MT S/CENT RSI | UN | 3 | 3 | 16,49 | 49,47 | ABREULÂNDIA
ENC-RD-PS 00492/2026 | 5753353233 | 0212600451 | 0212600451 | 90212 | PARA-RAIOS DISTR MT POLIM 30KV 10KA OX ZN S/CENT S/FERR | UN | 3 | 3 | 182,19 | 546,57 | ABREULÂNDIA
ENC-RD-PS 00492/2026 | 5753353233 | 0212600451 | 0212600451 | 90341 | CONECT TERM ESTRANG CB/BAR ALUM 2F 106X22MM 9.00-9.70MM | UN | 4 | 4 | 38,04 | 152,16 | ABREULÂNDIA
ENC-RD-PS 00492/2026 | 5753353233 | 0212600451 | 0212600451 | 90355 | CONECTOR DERIV PERF RSI CB/CB 1,0KV 35-120MM2/10-35MM2 | UN | 3 | 3 | 10,855 | 32,565 | ABREULÂNDIA
ENC-RD-PS 00492/2026 | 5753353233 | 0212600451 | 0212600451 | 90499 | ELO FUSIVEL DISTRIBUICAO TIPO H 2A 500MM | UN | 3 | 3 | 5,1505 | 15,4515 | ABREULÂNDIA
ENC-RD-PS 00481/2026 | 5701214055 | 0212600452 | 0212600452 | 90208 | PARA-RAIOS DISTR BT POLIM 220V 10KA OX MT S/CENT RSI | UN | 2 | 2 | 16,49 | 32,98 | ARAGUACEMA
ENC-RD-PS 00481/2026 | 5701214055 | 0212600452 | 0212600452 | 90212 | PARA-RAIOS DISTR MT POLIM 30KV 10KA OX ZN S/CENT S/FERR | UN | 1 | 1 | 182,19 | 182,19 | ARAGUACEMA
ENC-RD-PS 00481/2026 | 5701214055 | 0212600452 | 0212600452 | 90266 | CABO ALUM PROT SPL XLPE 1F 15,0KV 50MM2 BLOQ CNZ | M | 1,5 | 1,5 | 5,97 | 8,955 | ARAGUACEMA
ENC-RD-PS 00481/2026 | 5701214055 | 0212600452 | 0212600452 | 90355 | CONECTOR DERIV PERF RSI CB/CB 1,0KV 35-120MM2/10-35MM2 | UN | 2 | 2 | 10,855 | 21,71 | ARAGUACEMA
ENC-RD-PS 00481/2026 | 5701214055 | 0212600452 | 0212600452 | 90498 | ELO FUSIVEL DISTRIBUICAO TIPO H 1A 500MM | UN | 1 | 1 | 6,07 | 6,07 | ARAGUACEMA
ENC-RD-PS 00481/2026 | 5701214055 | 0212600452 | 0212600452 | 90805 | CONEC TERM CPR CB/BAR RT RLD ALUM 2F 4,60-5,20MM 145X25MM | UN | 3 | 3 | 10,05 | 30,15 | ARAGUACEMA
ENC-RD-PS 00481/2026 | 5701214055 | 0212600452 | 0212600452 | 90826 | CONEC TERM CPR CB/BAR RT RLD ALUM 1F 7,70-8,60MM 85X23MM | UN | 2 | 2 | 4,89 | 9,78 | ARAGUACEMA
ENC-RD-PS 00481/2026 | 5701214055 | 0212600452 | 0212600452 | 91217 | CABO COBRE ISOLAD 450/750V BWF/PVC 10MM2 CL2/4/5 PRT | M | 2 | 2 | 7,08 | 14,16 | ARAGUACEMA
ENC-RD-PS 00481/2026 | 5701214055 | 0212600452 | 0212600452 | 91638 | TRANSF DISTR AER OVI 1F 19,919KV 440/220V 15KVA CL2 5TP | UN | 1 | 1 | 5819,26 | 5819,26 | ARAGUACEMA
ENC-RD-PS 00490/2026 | 5722431017 | 0212600453 | 0212600453 | 90208 | PARA-RAIOS DISTR BT POLIM 220V 10KA OX MT S/CENT RSI | UN | 2 | 2 | 16,49 | 32,98 | BARROLÂNDIA
ENC-RD-PS 00490/2026 | 5722431017 | 0212600453 | 0212600453 | 90212 | PARA-RAIOS DISTR MT POLIM 30KV 10KA OX ZN S/CENT S/FERR | UN | 1 | 1 | 182,19 | 182,19 | BARROLÂNDIA
ENC-RD-PS 00490/2026 | 5722431017 | 0212600453 | 0212600453 | 90266 | CABO ALUM PROT SPL XLPE 1F 15,0KV 50MM2 BLOQ CNZ | M | 1 | 1 | 5,97 | 5,97 | BARROLÂNDIA
ENC-RD-PS 00490/2026 | 5722431017 | 0212600453 | 0212600453 | 90355 | CONECTOR DERIV PERF RSI CB/CB 1,0KV 35-120MM2/10-35MM2 | UN | 2 | 2 | 10,855 | 21,71 | BARROLÂNDIA
ENC-RD-PS 00490/2026 | 5722431017 | 0212600453 | 0212600453 | 90498 | ELO FUSIVEL DISTRIBUICAO TIPO H 1A 500MM | UN | 1 | 1 | 6,07 | 6,07 | BARROLÂNDIA
ENC-RD-PS 00490/2026 | 5722431017 | 0212600453 | 0212600453 | 90805 | CONEC TERM CPR CB/BAR RT RLD ALUM 2F 4,60-5,20MM 145X25MM | UN | 3 | 3 | 10,05 | 30,15 | BARROLÂNDIA
ENC-RD-PS 00490/2026 | 5722431017 | 0212600453 | 0212600453 | 90826 | CONEC TERM CPR CB/BAR RT RLD ALUM 1F 7,70-8,60MM 85X23MM | UN | 2 | 2 | 4,89 | 9,78 | BARROLÂNDIA
ENC-RD-PS 00490/2026 | 5722431017 | 0212600453 | 0212600453 | 91217 | CABO COBRE ISOLAD 450/750V BWF/PVC 10MM2 CL2/4/5 PRT | M | 1,5 | 1,5 | 7,08 | 10,62 | BARROLÂNDIA
ENC-RD-PS 00490/2026 | 5722431017 | 0212600453 | 0212600453 | 91639 | TRANSF DISTR AER OVI 1F 19,919KV 440/220V 25KVA CL2 5TP | UN | 1 | 1 | 7717,245 | 7717,245 | BARROLÂNDIA
ENC-RD-PS 00487/2026 | 5700002253 | 0212600454 | 0212600454 | 90085 | TRANSF DISTR AER OMI 3F 34,5KV 380/220V 150KVA CL2 4TP | UN | 1 | 1 | 27730,505 | 27730,505 | CHAPADA DE AREIA
ENC-RD-PS 00487/2026 | 5700002253 | 0212600454 | 0212600454 | 90208 | PARA-RAIOS DISTR BT POLIM 220V 10KA OX MT S/CENT RSI | UN | 3 | 3 | 16,49 | 49,47 | CHAPADA DE AREIA
ENC-RD-PS 00487/2026 | 5700002253 | 0212600454 | 0212600454 | 90212 | PARA-RAIOS DISTR MT POLIM 30KV 10KA OX ZN S/CENT S/FERR | UN | 3 | 3 | 182,19 | 546,57 | CHAPADA DE AREIA
ENC-RD-PS 00487/2026 | 5700002253 | 0212600454 | 0212600454 | 90266 | CABO ALUM PROT SPL XLPE 1F 15,0KV 50MM2 BLOQ CNZ | M | 5 | 5 | 5,97 | 29,85 | CHAPADA DE AREIA
ENC-RD-PS 00487/2026 | 5700002253 | 0212600454 | 0212600454 | 90341 | CONECT TERM ESTRANG CB/BAR ALUM 2F 106X22MM 9.00-9.70MM | UN | 4 | 4 | 38,04 | 152,16 | CHAPADA DE AREIA
ENC-RD-PS 00487/2026 | 5700002253 | 0212600454 | 0212600454 | 90353 | CONECTOR DERIV PERF RSI CB/CB 1,0KV 16-120MM2/4,0-35MM2 | UN | 3 | 3 | 11,875 | 35,625 | CHAPADA DE AREIA
ENC-RD-PS 00487/2026 | 5700002253 | 0212600454 | 0212600454 | 90500 | ELO FUSIVEL DISTRIBUICAO TIPO H 3A 500MM | UN | 3 | 3 | 5,1505 | 15,4515 | CHAPADA DE AREIA
ENC-RD-PS 00487/2026 | 5700002253 | 0212600454 | 0212600454 | 90826 | CONEC TERM CPR CB/BAR RT RLD ALUM 1F 7,70-8,60MM 85X23MM | UN | 6 | 6 | 4,89 | 29,34 | CHAPADA DE AREIA
ENC-RD-PS 00487/2026 | 5700002253 | 0212600454 | 0212600454 | 91217 | CABO COBRE ISOLAD 450/750V BWF/PVC 10MM2 CL2/4/5 PRT | M | 5 | 5 | 7,08 | 35,4 | CHAPADA DE AREIA
ENC-RD-PS 00491/2026 | 5700428086 | 0212600455 | 0212600455 | 90208 | PARA-RAIOS DISTR BT POLIM 220V 10KA OX MT S/CENT RSI | UN | 2 | 2 | 16,49 | 32,98 | MARIANÓPOLIS DO TOCANTINS
ENC-RD-PS 00491/2026 | 5700428086 | 0212600455 | 0212600455 | 90212 | PARA-RAIOS DISTR MT POLIM 30KV 10KA OX ZN S/CENT S/FERR | UN | 1 | 1 | 182,19 | 182,19 | MARIANÓPOLIS DO TOCANTINS
ENC-RD-PS 00491/2026 | 5700428086 | 0212600455 | 0212600455 | 90266 | CABO ALUM PROT SPL XLPE 1F 15,0KV 50MM2 BLOQ CNZ | M | 1,5 | 1,5 | 5,97 | 8,955 | MARIANÓPOLIS DO TOCANTINS
ENC-RD-PS 00491/2026 | 5700428086 | 0212600455 | 0212600455 | 90355 | CONECTOR DERIV PERF RSI CB/CB 1,0KV 35-120MM2/10-35MM2 | UN | 2 | 2 | 10,855 | 21,71 | MARIANÓPOLIS DO TOCANTINS
ENC-RD-PS 00491/2026 | 5700428086 | 0212600455 | 0212600455 | 90499 | ELO FUSIVEL DISTRIBUICAO TIPO H 2A 500MM | UN | 1 | 1 | 5,1505 | 5,1505 | MARIANÓPOLIS DO TOCANTINS
ENC-RD-PS 00491/2026 | 5700428086 | 0212600455 | 0212600455 | 90805 | CONEC TERM CPR CB/BAR RT RLD ALUM 2F 4,60-5,20MM 145X25MM | UN | 3 | 3 | 10,05 | 30,15 | MARIANÓPOLIS DO TOCANTINS
ENC-RD-PS 00491/2026 | 5700428086 | 0212600455 | 0212600455 | 90826 | CONEC TERM CPR CB/BAR RT RLD ALUM 1F 7,70-8,60MM 85X23MM | UN | 2 | 2 | 4,89 | 9,78 | MARIANÓPOLIS DO TOCANTINS
ENC-RD-PS 00491/2026 | 5700428086 | 0212600455 | 0212600455 | 91217 | CABO COBRE ISOLAD 450/750V BWF/PVC 10MM2 CL2/4/5 PRT | M | 2 | 2 | 7,08 | 14,16 | MARIANÓPOLIS DO TOCANTINS
ENC-RD-PS 00491/2026 | 5700428086 | 0212600455 | 0212600455 | 91639 | TRANSF DISTR AER OVI 1F 19,919KV 440/220V 25KVA CL2 5TP | UN | 1 | 1 | 7717,245 | 7717,245 | MARIANÓPOLIS DO TOCANTINS
ENC-RD-PS 00494/2026 | 5700826008 | 0212600456 | 0212600456 | 90212 | PARA-RAIOS DISTR MT POLIM 30KV 10KA OX ZN S/CENT S/FERR | UN | 1 | 1 | 182,19 | 182,19 | MIRANORTE
ENC-RD-PS 00494/2026 | 5700826008 | 0212600456 | 0212600456 | 90266 | CABO ALUM PROT SPL XLPE 1F 15,0KV 50MM2 BLOQ CNZ | M | 1,5 | 1,5 | 5,97 | 8,955 | MIRANORTE
ENC-RD-PS 00494/2026 | 5700826008 | 0212600456 | 0212600456 | 90295 | ISOLADOR ROLDANA PORCELANA 79X76MM 1350DAN MRM | UN | 1 | 1 | 7,11 | 7,11 | MIRANORTE
ENC-RD-PS 00494/2026 | 5700826008 | 0212600456 | 0212600456 | 90363 | PARAFUSO DISTR CAB QUAD ACO-GALV M16 250MM 5000DAN | UN | 3 | 3 | 7,22 | 21,66 | MIRANORTE
ENC-RD-PS 00494/2026 | 5700826008 | 0212600456 | 0212600456 | 90389 | ARRUELA QUADRADA ACO GALV 38X18X3MM | UN | 3 | 3 | 0,7371 | 2,2113 | MIRANORTE
ENC-RD-PS 00494/2026 | 5700826008 | 0212600456 | 0212600456 | 90393 | ARMACAO SECUNDARIA ACO-GALV 1 ESTRIBO 110X50X5,0MM 125X16MM | UN | 1 | 1 | 13,38 | 13,38 | MIRANORTE
ENC-RD-PS 00494/2026 | 5700826008 | 0212600456 | 0212600456 | 90498 | ELO FUSIVEL DISTRIBUICAO TIPO H 1A 500MM | UN | 1 | 1 | 6,07 | 6,07 | MIRANORTE
ENC-RD-PS 00494/2026 | 5700826008 | 0212600456 | 0212600456 | 90826 | CONEC TERM CPR CB/BAR RT RLD ALUM 1F 7,70-8,60MM 85X23MM | UN | 2 | 2 | 4,89 | 9,78 | MIRANORTE
ENC-RD-PS 00494/2026 | 5700826008 | 0212600456 | 0212600456 | 91217 | CABO COBRE ISOLAD 450/750V BWF/PVC 10MM2 CL2/4/5 PRT | M | 1,5 | 1,5 | 7,08 | 10,62 | MIRANORTE
ENC-RD-PS 00494/2026 | 5700826008 | 0212600456 | 0212600456 | 91639 | TRANSF DISTR AER OVI 1F 19,919KV 440/220V 25KVA CL2 5TP | UN | 1 | 1 | 7717,245 | 7717,245 | MIRANORTE
ENC-RD-PS 00501/2026 | 5701360075 | 0212600460 | 0212600460 | 35797 | ELETRODUTO RIGIDO PVC PRETO BSP 1/2 | PC | 1 | 1 | 7,22 | 7,22 | DOIS IRMÃOS DO TOCANTINS
ENC-RD-PS 00501/2026 | 5701360075 | 0212600460 | 0212600460 | 90212 | PARA-RAIOS DISTR MT POLIM 30KV 10KA OX ZN S/CENT S/FERR | UN | 1 | 1 | 182,19 | 182,19 | DOIS IRMÃOS DO TOCANTINS
ENC-RD-PS 00501/2026 | 5701360075 | 0212600460 | 0212600460 | 90257 | CABO ACO COBREADO 1F LCA IACS53% 7X2,06MM 25MM2 | KG | 2 | 2 | 82,62 | 165,24 | DOIS IRMÃOS DO TOCANTINS
ENC-RD-PS 00501/2026 | 5701360075 | 0212600460 | 0212600460 | 90279 | ISOLADOR BASTAO POLIM ANCOR 36.2KV 550MM 745MM 50KN GO | UN | 1 | 1 | 52,2258 | 52,2258 | DOIS IRMÃOS DO TOCANTINS
ENC-RD-PS 00501/2026 | 5701360075 | 0212600460 | 0212600460 | 90463 | HASTE ATERRAMENTO PERF L CHANF ACO-GALV 2400X25X25MM 5,0MM | UN | 1 | 1 | 49,86 | 49,86 | DOIS IRMÃOS DO TOCANTINS
ENC-RD-PS 00501/2026 | 5701360075 | 0212600460 | 0212600460 | 90498 | ELO FUSIVEL DISTRIBUICAO TIPO H 1A 500MM | UN | 1 | 1 | 6,07 | 6,07 | DOIS IRMÃOS DO TOCANTINS
ENC-RD-PS 00501/2026 | 5701360075 | 0212600460 | 0212600460 | 90560 | CABO ALUM NU CAA/ASCR 1F 4AWG SWAN | KG | 8,9 | 8,9 | 24,93 | 221,877 | DOIS IRMÃOS DO TOCANTINS
ENC-RD-PS 00501/2026 | 5701360075 | 0212600460 | 0212600460 | 90654 | SUPORTE TIPO T ACO-GALV 36,2KV 800X195X50MM 200DAN | UN | 1 | 1 | 82,8453 | 82,8453 | DOIS IRMÃOS DO TOCANTINS
ENC-RD-PS 00501/2026 | 5701360075 | 0212600460 | 0212600460 | 90797 | CONECTOR CUNHA ALUM CN-13 6,55-10,11/5,18-8,38MM VRM | UN | 2 | 2 | 6,775 | 13,55 | DOIS IRMÃOS DO TOCANTINS
ENC-RD-PS 00501/2026 | 5701360075 | 0212600460 | 0212600460 | 90805 | CONEC TERM CPR CB/BAR RT RLD ALUM 2F 4,60-5,20MM 145X25MM | UN | 3 | 3 | 10,05 | 30,15 | DOIS IRMÃOS DO TOCANTINS
ENC-RD-PS 00501/2026 | 5701360075 | 0212600460 | 0212600460 | 90826 | CONEC TERM CPR CB/BAR RT RLD ALUM 1F 7,70-8,60MM 85X23MM | UN | 2 | 2 | 4,89 | 9,78 | DOIS IRMÃOS DO TOCANTINS
ENC-RD-PS 00501/2026 | 5701360075 | 0212600460 | 0212600460 | 91638 | TRANSF DISTR AER OVI 1F 19,919KV 440/220V 15KVA CL2 5TP | UN | 1 | 1 | 5819,26 | 5819,26 | DOIS IRMÃOS DO TOCANTINS
ENC-RD-PS 00503/2026 | 5700240055 | 0212600464 | 0212600464 | 90208 | PARA-RAIOS DISTR BT POLIM 220V 10KA OX MT S/CENT RSI | UN | 2 | 2 | 16,49 | 32,98 | ARAGUACEMA
ENC-RD-PS 00503/2026 | 5700240055 | 0212600464 | 0212600464 | 90212 | PARA-RAIOS DISTR MT POLIM 30KV 10KA OX ZN S/CENT S/FERR | UN | 1 | 1 | 182,19 | 182,19 | ARAGUACEMA
ENC-RD-PS 00503/2026 | 5700240055 | 0212600464 | 0212600464 | 90266 | CABO ALUM PROT SPL XLPE 1F 15,0KV 50MM2 BLOQ CNZ | M | 2 | 2 | 5,97 | 11,94 | ARAGUACEMA
ENC-RD-PS 00503/2026 | 5700240055 | 0212600464 | 0212600464 | 90345 | CONEC DERIV CUNHA-ESTRIBO ALUM/COBR 5,88-8,01MM/2AWG VM | UN | 1 | 1 | 29,56 | 29,56 | ARAGUACEMA
ENC-RD-PS 00503/2026 | 5700240055 | 0212600464 | 0212600464 | 90460 | CONECTOR GRAMPO LINHA VIVA COBR 2-1/0AWG/8-2/0AWG 100A | UN | 1 | 1 | 84,655 | 84,655 | ARAGUACEMA
ENC-RD-PS 00503/2026 | 5700240055 | 0212600464 | 0212600464 | 90498 | ELO FUSIVEL DISTRIBUICAO TIPO H 1A 500MM | UN | 1 | 1 | 6,07 | 6,07 | ARAGUACEMA
ENC-RD-PS 00503/2026 | 5700240055 | 0212600464 | 0212600464 | 90805 | CONEC TERM CPR CB/BAR RT RLD ALUM 2F 4,60-5,20MM 145X25MM | UN | 3 | 3 | 10,05 | 30,15 | ARAGUACEMA
ENC-RD-PS 00503/2026 | 5700240055 | 0212600464 | 0212600464 | 90826 | CONEC TERM CPR CB/BAR RT RLD ALUM 1F 7,70-8,60MM 85X23MM | UN | 2 | 2 | 4,89 | 9,78 | ARAGUACEMA
ENC-RD-PS 00503/2026 | 5700240055 | 0212600464 | 0212600464 | 91217 | CABO COBRE ISOLAD 450/750V BWF/PVC 10MM2 CL2/4/5 PRT | M | 1,5 | 1,5 | 7,08 | 10,62 | ARAGUACEMA
ENC-RD-PS 00503/2026 | 5700240055 | 0212600464 | 0212600464 | 91638 | TRANSF DISTR AER OVI 1F 19,919KV 440/220V 15KVA CL2 5TP | UN | 1 | 1 | 5819,26 | 5819,26 | ARAGUACEMA
ENC-RD-PS 00510/2026 | 5744835233 | 0212600471 | 0212600471 | 90208 | PARA-RAIOS DISTR BT POLIM 220V 10KA OX MT S/CENT RSI | UN | 3 | 3 | 16,49 | 49,47 | ABREULÂNDIA
ENC-RD-PS 00510/2026 | 5744835233 | 0212600471 | 0212600471 | 90212 | PARA-RAIOS DISTR MT POLIM 30KV 10KA OX ZN S/CENT S/FERR | UN | 3 | 3 | 182,19 | 546,57 | ABREULÂNDIA
ENC-RD-PS 00510/2026 | 5744835233 | 0212600471 | 0212600471 | 90355 | CONECTOR DERIV PERF RSI CB/CB 1,0KV 35-120MM2/10-35MM2 | UN | 3 | 3 | 10,855 | 32,565 | ABREULÂNDIA
ENC-RD-PS 00510/2026 | 5744835233 | 0212600471 | 0212600471 | 90498 | ELO FUSIVEL DISTRIBUICAO TIPO H 1A 500MM | UN | 3 | 3 | 6,07 | 18,21 | ABREULÂNDIA
ENC-RD-PS 00510/2026 | 5744835233 | 0212600471 | 0212600471 | 90805 | CONEC TERM CPR CB/BAR RT RLD ALUM 2F 4,60-5,20MM 145X25MM | UN | 4 | 4 | 10,05 | 40,2 | ABREULÂNDIA
ENC-RD-PS 00510/2026 | 5744835233 | 0212600471 | 0212600471 | 90826 | CONEC TERM CPR CB/BAR RT RLD ALUM 1F 7,70-8,60MM 85X23MM | UN | 6 | 6 | 4,89 | 29,34 | ABREULÂNDIA
ENC-RD-PS 00510/2026 | 5744835233 | 0212600471 | 0212600471 | 91198 | TRANSF DISTR AER OVI 3F 34,5KV 380/220V 45KVA CL2 4TP | UN | 1 | 1 | 14080,6 | 14080,6 | ABREULÂNDIA
ENC-RD-PS 00510/2026 | 5744835233 | 0212600471 | 0212600471 | 91217 | CABO COBRE ISOLAD 450/750V BWF/PVC 10MM2 CL2/4/5 PRT | M | 8 | 8 | 7,08 | 56,64 | ABREULÂNDIA
ENC-RD-PS 00506/2026 | 5358412075 | 0212600473 | 0212600473 | 90212 | PARA-RAIOS DISTR MT POLIM 30KV 10KA OX ZN S/CENT S/FERR | UN | 1 | 1 | 182,19 | 182,19 | DOIS IRMÃOS DO TOCANTINS
ENC-RD-PS 00506/2026 | 5358412075 | 0212600473 | 0212600473 | 90266 | CABO ALUM PROT SPL XLPE 1F 15,0KV 50MM2 BLOQ CNZ | M | 2,5 | 2,5 | 5,97 | 14,925 | DOIS IRMÃOS DO TOCANTINS
ENC-RD-PS 00506/2026 | 5358412075 | 0212600473 | 0212600473 | 90498 | ELO FUSIVEL DISTRIBUICAO TIPO H 1A 500MM | UN | 3 | 3 | 6,07 | 18,21 | DOIS IRMÃOS DO TOCANTINS
ENC-RD-PS 00506/2026 | 5358412075 | 0212600473 | 0212600473 | 91217 | CABO COBRE ISOLAD 450/750V BWF/PVC 10MM2 CL2/4/5 PRT | M | 1 | 1 | 7,08 | 7,08 | DOIS IRMÃOS DO TOCANTINS
ENC-RD-PS 00506/2026 | 5358412075 | 0212600473 | 0212600473 | 91638 | TRANSF DISTR AER OVI 1F 19,919KV 440/220V 15KVA CL2 5TP | UN | 1 | 1 | 5819,26 | 5819,26 | DOIS IRMÃOS DO TOCANTINS
ENC-RD-PS 00509/2026 | 5710276149 | 0212600478 | 0212600478 | 90212 | PARA-RAIOS DISTR MT POLIM 30KV 10KA OX ZN S/CENT S/FERR | UN | 1 | 1 | 182,19 | 182,19 | CASEARA
ENC-RD-PS 00509/2026 | 5710276149 | 0212600478 | 0212600478 | 90266 | CABO ALUM PROT SPL XLPE 1F 15,0KV 50MM2 BLOQ CNZ | M | 1 | 1 | 5,97 | 5,97 | CASEARA
ENC-RD-PS 00509/2026 | 5710276149 | 0212600478 | 0212600478 | 90498 | ELO FUSIVEL DISTRIBUICAO TIPO H 1A 500MM | UN | 1 | 1 | 6,07 | 6,07 | CASEARA
ENC-RD-PS 00509/2026 | 5710276149 | 0212600478 | 0212600478 | 90826 | CONEC TERM CPR CB/BAR RT RLD ALUM 1F 7,70-8,60MM 85X23MM | UN | 2 | 2 | 4,89 | 9,78 | CASEARA
ENC-RD-PS 00509/2026 | 5710276149 | 0212600478 | 0212600478 | 91217 | CABO COBRE ISOLAD 450/750V BWF/PVC 10MM2 CL2/4/5 PRT | M | 1 | 1 | 7,08 | 7,08 | CASEARA
ENC-RD-PS 00509/2026 | 5710276149 | 0212600478 | 0212600478 | 91638 | TRANSF DISTR AER OVI 1F 19,919KV 440/220V 15KVA CL2 5TP | UN | 1 | 1 | 5819,26 | 5819,26 | CASEARA
ENC-RD-PS 00516/2026 | 5701174075 | 0212600480 | 0212600480 | 90084 | TRANSF DISTR AER OMI 3F 34,5KV 380/220V 112,5KVA CL2 4TP | UN | 1 | 1 | 23101,35 | 23101,35 | DOIS IRMÃOS DO TOCANTINS
ENC-RD-PS 00516/2026 | 5701174075 | 0212600480 | 0212600480 | 90208 | PARA-RAIOS DISTR BT POLIM 220V 10KA OX MT S/CENT RSI | UN | 3 | 3 | 16,49 | 49,47 | DOIS IRMÃOS DO TOCANTINS
ENC-RD-PS 00516/2026 | 5701174075 | 0212600480 | 0212600480 | 90212 | PARA-RAIOS DISTR MT POLIM 30KV 10KA OX ZN S/CENT S/FERR | UN | 3 | 3 | 182,19 | 546,57 | DOIS IRMÃOS DO TOCANTINS
ENC-RD-PS 00516/2026 | 5701174075 | 0212600480 | 0212600480 | 90266 | CABO ALUM PROT SPL XLPE 1F 15,0KV 50MM2 BLOQ CNZ | M | 8 | 8 | 5,97 | 47,76 | DOIS IRMÃOS DO TOCANTINS
ENC-RD-PS 00516/2026 | 5701174075 | 0212600480 | 0212600480 | 90341 | CONECT TERM ESTRANG CB/BAR ALUM 2F 106X22MM 9.00-9.70MM | UN | 4 | 4 | 38,04 | 152,16 | DOIS IRMÃOS DO TOCANTINS
ENC-RD-PS 00516/2026 | 5701174075 | 0212600480 | 0212600480 | 90355 | CONECTOR DERIV PERF RSI CB/CB 1,0KV 35-120MM2/10-35MM2 | UN | 3 | 3 | 10,855 | 32,565 | DOIS IRMÃOS DO TOCANTINS
ENC-RD-PS 00516/2026 | 5701174075 | 0212600480 | 0212600480 | 90499 | ELO FUSIVEL DISTRIBUICAO TIPO H 2A 500MM | UN | 3 | 3 | 5,1505 | 15,4515 | DOIS IRMÃOS DO TOCANTINS
ENC-RD-PS 00516/2026 | 5701174075 | 0212600480 | 0212600480 | 90586 | CAPA PROTETORA TRANSF MT PEAD 15/36,2KV 135X110MM | UN | 3 | 3 | 11,26 | 33,78 | DOIS IRMÃOS DO TOCANTINS
ENC-RD-PS 00516/2026 | 5701174075 | 0212600480 | 0212600480 | 90826 | CONEC TERM CPR CB/BAR RT RLD ALUM 1F 7,70-8,60MM 85X23MM | UN | 10 | 10 | 4,89 | 48,9 | DOIS IRMÃOS DO TOCANTINS
ENC-RD-PS 00516/2026 | 5701174075 | 0212600480 | 0212600480 | 91217 | CABO COBRE ISOLAD 450/750V BWF/PVC 10MM2 CL2/4/5 PRT | M | 8 | 8 | 7,08 | 56,64 | DOIS IRMÃOS DO TOCANTINS
ENC-RD-PS 00514/2026 | 5733119007 | 0212600481 | 0212600481 | 90212 | PARA-RAIOS DISTR MT POLIM 30KV 10KA OX ZN S/CENT S/FERR | UN | 1 | 1 | 182,19 | 182,19 | MIRACEMA DO TOCANTINS
ENC-RD-PS 00514/2026 | 5733119007 | 0212600481 | 0212600481 | 90266 | CABO ALUM PROT SPL XLPE 1F 15,0KV 50MM2 BLOQ CNZ | M | 1,5 | 1,5 | 5,97 | 8,955 | MIRACEMA DO TOCANTINS
ENC-RD-PS 00514/2026 | 5733119007 | 0212600481 | 0212600481 | 90498 | ELO FUSIVEL DISTRIBUICAO TIPO H 1A 500MM | UN | 1 | 1 | 6,07 | 6,07 | MIRACEMA DO TOCANTINS
ENC-RD-PS 00514/2026 | 5733119007 | 0212600481 | 0212600481 | 90826 | CONEC TERM CPR CB/BAR RT RLD ALUM 1F 7,70-8,60MM 85X23MM | UN | 2 | 2 | 4,89 | 9,78 | MIRACEMA DO TOCANTINS
ENC-RD-PS 00514/2026 | 5733119007 | 0212600481 | 0212600481 | 91217 | CABO COBRE ISOLAD 450/750V BWF/PVC 10MM2 CL2/4/5 PRT | M | 1,5 | 1,5 | 7,08 | 10,62 | MIRACEMA DO TOCANTINS
ENC-RD-PS 00514/2026 | 5733119007 | 0212600481 | 0212600481 | 91638 | TRANSF DISTR AER OVI 1F 19,919KV 440/220V 15KVA CL2 5TP | UN | 1 | 1 | 5819,26 | 5819,26 | MIRACEMA DO TOCANTINS
ENC-RD-PS 00515/2026 | 5701548013 | 0212600483 | 0212600483 | 90208 | PARA-RAIOS DISTR BT POLIM 220V 10KA OX MT S/CENT RSI | UN | 3 | 3 | 16,49 | 49,47 | PARAISO DO TOCANTINS
ENC-RD-PS 00515/2026 | 5701548013 | 0212600483 | 0212600483 | 90212 | PARA-RAIOS DISTR MT POLIM 30KV 10KA OX ZN S/CENT S/FERR | UN | 3 | 3 | 182,19 | 546,57 | PARAISO DO TOCANTINS
ENC-RD-PS 00515/2026 | 5701548013 | 0212600483 | 0212600483 | 90266 | CABO ALUM PROT SPL XLPE 1F 15,0KV 50MM2 BLOQ CNZ | M | 6 | 6 | 5,97 | 35,82 | PARAISO DO TOCANTINS
ENC-RD-PS 00515/2026 | 5701548013 | 0212600483 | 0212600483 | 90355 | CONECTOR DERIV PERF RSI CB/CB 1,0KV 35-120MM2/10-35MM2 | UN | 3 | 3 | 10,855 | 32,565 | PARAISO DO TOCANTINS
ENC-RD-PS 00515/2026 | 5701548013 | 0212600483 | 0212600483 | 90497 | ELO FUSIVEL DISTRIBUICAO TIPO H 0,5A 500MM | UN | 3 | 3 | 5,1505 | 15,4515 | PARAISO DO TOCANTINS
ENC-RD-PS 00515/2026 | 5701548013 | 0212600483 | 0212600483 | 90805 | CONEC TERM CPR CB/BAR RT RLD ALUM 2F 4,60-5,20MM 145X25MM | UN | 4 | 4 | 10,05 | 40,2 | PARAISO DO TOCANTINS
ENC-RD-PS 00515/2026 | 5701548013 | 0212600483 | 0212600483 | 90826 | CONEC TERM CPR CB/BAR RT RLD ALUM 1F 7,70-8,60MM 85X23MM | UN | 6 | 6 | 4,89 | 29,34 | PARAISO DO TOCANTINS
ENC-RD-PS 00515/2026 | 5701548013 | 0212600483 | 0212600483 | 91197 | TRANSF DISTR AER OVI 3F 34,5KV 380/220V 30KVA CL2 4TP | UN | 1 | 1 | 13519,645 | 13519,645 | PARAISO DO TOCANTINS
ENC-RD-PS 00515/2026 | 5701548013 | 0212600483 | 0212600483 | 91217 | CABO COBRE ISOLAD 450/750V BWF/PVC 10MM2 CL2/4/5 PRT | M | 6 | 6 | 7,08 | 42,48 | PARAISO DO TOCANTINS
ENC-RD-PS 00524/2026 | 5753314012 | 0212600494 | 0212600494 | 90208 | PARA-RAIOS DISTR BT POLIM 220V 10KA OX MT S/CENT RSI | UN | 2 | 2 | 16,49 | 32,98 | CRISTALÂNDIA
ENC-RD-PS 00524/2026 | 5753314012 | 0212600494 | 0212600494 | 90212 | PARA-RAIOS DISTR MT POLIM 30KV 10KA OX ZN S/CENT S/FERR | UN | 1 | 1 | 182,19 | 182,19 | CRISTALÂNDIA
ENC-RD-PS 00524/2026 | 5753314012 | 0212600494 | 0212600494 | 90266 | CABO ALUM PROT SPL XLPE 1F 15,0KV 50MM2 BLOQ CNZ | M | 2 | 2 | 5,97 | 11,94 | CRISTALÂNDIA
ENC-RD-PS 00524/2026 | 5753314012 | 0212600494 | 0212600494 | 90340 | CONECT TERM ESTRANG CB/BAR ALUM 1F 48X18MM 6.70-7.30MM | UN | 1 | 1 | 19,62 | 19,62 | CRISTALÂNDIA
ENC-RD-PS 00524/2026 | 5753314012 | 0212600494 | 0212600494 | 90497 | ELO FUSIVEL DISTRIBUICAO TIPO H 0,5A 500MM | UN | 1 | 1 | 5,1505 | 5,1505 | CRISTALÂNDIA
ENC-RD-PS 00524/2026 | 5753314012 | 0212600494 | 0212600494 | 90586 | CAPA PROTETORA TRANSF MT PEAD 15/36,2KV 135X110MM | UN | 1 | 1 | 11,26 | 11,26 | CRISTALÂNDIA
ENC-RD-PS 00524/2026 | 5753314012 | 0212600494 | 0212600494 | 90805 | CONEC TERM CPR CB/BAR RT RLD ALUM 2F 4,60-5,20MM 145X25MM | UN | 3 | 3 | 10,05 | 30,15 | CRISTALÂNDIA
ENC-RD-PS 00524/2026 | 5753314012 | 0212600494 | 0212600494 | 90826 | CONEC TERM CPR CB/BAR RT RLD ALUM 1F 7,70-8,60MM 85X23MM | UN | 2 | 2 | 4,89 | 9,78 | CRISTALÂNDIA
ENC-RD-PS 00524/2026 | 5753314012 | 0212600494 | 0212600494 | 91217 | CABO COBRE ISOLAD 450/750V BWF/PVC 10MM2 CL2/4/5 PRT | M | 1,5 | 1,5 | 7,08 | 10,62 | CRISTALÂNDIA
ENC-RD-PS 00524/2026 | 5753314012 | 0212600494 | 0212600494 | 91639 | TRANSF DISTR AER OVI 1F 19,919KV 440/220V 25KVA CL2 5TP | UN | 1 | 1 | 7717,245 | 7717,245 | CRISTALÂNDIA
ENC-RD-PS 00539/2026 | 5701677084 | 0212600495 | 0212600495 | 90208 | PARA-RAIOS DISTR BT POLIM 220V 10KA OX MT S/CENT RSI | UN | 2 | 2 | 16,49 | 32,98 | DIVINÓPOLIS
ENC-RD-PS 00539/2026 | 5701677084 | 0212600495 | 0212600495 | 90212 | PARA-RAIOS DISTR MT POLIM 30KV 10KA OX ZN S/CENT S/FERR | UN | 1 | 1 | 182,19 | 182,19 | DIVINÓPOLIS
ENC-RD-PS 00539/2026 | 5701677084 | 0212600495 | 0212600495 | 90266 | CABO ALUM PROT SPL XLPE 1F 15,0KV 50MM2 BLOQ CNZ | M | 1 | 1 | 5,97 | 5,97 | DIVINÓPOLIS
ENC-RD-PS 00539/2026 | 5701677084 | 0212600495 | 0212600495 | 90355 | CONECTOR DERIV PERF RSI CB/CB 1,0KV 35-120MM2/10-35MM2 | UN | 2 | 2 | 10,855 | 21,71 | DIVINÓPOLIS
ENC-RD-PS 00539/2026 | 5701677084 | 0212600495 | 0212600495 | 90498 | ELO FUSIVEL DISTRIBUICAO TIPO H 1A 500MM | UN | 1 | 1 | 6,07 | 6,07 | DIVINÓPOLIS
ENC-RD-PS 00539/2026 | 5701677084 | 0212600495 | 0212600495 | 90822 | CONECTOR DERIV PERF RDP CB/CB 36,2KV 70-185MM2/70-185MM2 | UN | 2 | 2 | 228,27 | 456,54 | DIVINÓPOLIS
ENC-RD-PS 00539/2026 | 5701677084 | 0212600495 | 0212600495 | 90826 | CONEC TERM CPR CB/BAR RT RLD ALUM 1F 7,70-8,60MM 85X23MM | UN | 2 | 2 | 4,89 | 9,78 | DIVINÓPOLIS
ENC-RD-PS 00539/2026 | 5701677084 | 0212600495 | 0212600495 | 91217 | CABO COBRE ISOLAD 450/750V BWF/PVC 10MM2 CL2/4/5 PRT | M | 2 | 2 | 7,08 | 14,16 | DIVINÓPOLIS
ENC-RD-PS 00539/2026 | 5701677084 | 0212600495 | 0212600495 | 91638 | TRANSF DISTR AER OVI 1F 19,919KV 440/220V 15KVA CL2 5TP | UN | 1 | 1 | 5819,26 | 5819,26 | DIVINÓPOLIS
ENC-RD-PS 00546/2026 | 5701119075 | 0212600505 | 0212600505 | 90208 | PARA-RAIOS DISTR BT POLIM 220V 10KA OX MT S/CENT RSI | UN | 2 | 2 | 16,49 | 32,98 | DOIS IRMÃOS DO TOCANTINS
ENC-RD-PS 00546/2026 | 5701119075 | 0212600505 | 0212600505 | 90212 | PARA-RAIOS DISTR MT POLIM 30KV 10KA OX ZN S/CENT S/FERR | UN | 1 | 1 | 182,19 | 182,19 | DOIS IRMÃOS DO TOCANTINS
ENC-RD-PS 00546/2026 | 5701119075 | 0212600505 | 0212600505 | 90266 | CABO ALUM PROT SPL XLPE 1F 15,0KV 50MM2 BLOQ CNZ | M | 2 | 2 | 5,97 | 11,94 | DOIS IRMÃOS DO TOCANTINS
ENC-RD-PS 00546/2026 | 5701119075 | 0212600505 | 0212600505 | 90345 | CONEC DERIV CUNHA-ESTRIBO ALUM/COBR 5,88-8,01MM/2AWG VM | UN | 1 | 1 | 29,56 | 29,56 | DOIS IRMÃOS DO TOCANTINS
ENC-RD-PS 00546/2026 | 5701119075 | 0212600505 | 0212600505 | 90355 | CONECTOR DERIV PERF RSI CB/CB 1,0KV 35-120MM2/10-35MM2 | UN | 2 | 2 | 10,855 | 21,71 | DOIS IRMÃOS DO TOCANTINS
ENC-RD-PS 00546/2026 | 5701119075 | 0212600505 | 0212600505 | 90460 | CONECTOR GRAMPO LINHA VIVA COBR 2-1/0AWG/8-2/0AWG 100A | UN | 1 | 1 | 84,655 | 84,655 | DOIS IRMÃOS DO TOCANTINS
ENC-RD-PS 00546/2026 | 5701119075 | 0212600505 | 0212600505 | 90498 | ELO FUSIVEL DISTRIBUICAO TIPO H 1A 500MM | UN | 1 | 1 | 6,07 | 6,07 | DOIS IRMÃOS DO TOCANTINS
ENC-RD-PS 00546/2026 | 5701119075 | 0212600505 | 0212600505 | 90805 | CONEC TERM CPR CB/BAR RT RLD ALUM 2F 4,60-5,20MM 145X25MM | UN | 3 | 3 | 10,05 | 30,15 | DOIS IRMÃOS DO TOCANTINS
ENC-RD-PS 00546/2026 | 5701119075 | 0212600505 | 0212600505 | 90826 | CONEC TERM CPR CB/BAR RT RLD ALUM 1F 7,70-8,60MM 85X23MM | UN | 2 | 2 | 4,89 | 9,78 | DOIS IRMÃOS DO TOCANTINS
ENC-RD-PS 00546/2026 | 5701119075 | 0212600505 | 0212600505 | 91217 | CABO COBRE ISOLAD 450/750V BWF/PVC 10MM2 CL2/4/5 PRT | M | 2 | 2 | 7,08 | 14,16 | DOIS IRMÃOS DO TOCANTINS
ENC-RD-PS 00546/2026 | 5701119075 | 0212600505 | 0212600505 | 91638 | TRANSF DISTR AER OVI 1F 19,919KV 440/220V 15KVA CL2 5TP | UN | 1 | 1 | 5819,26 | 5819,26 | DOIS IRMÃOS DO TOCANTINS
ENC-RD-PS 00562/2026 | 5700005055 | 0212600509 | 0212600509 | 90057 | TRANSF DISTR AER OMI 3F 13,8KV 380/220V 150KVA CL2 4TP | UN | 1 | 1 | 26596,35 | 26596,35 | ARAGUACEMA
ENC-RD-PS 00562/2026 | 5700005055 | 0212600509 | 0212600509 | 90208 | PARA-RAIOS DISTR BT POLIM 220V 10KA OX MT S/CENT RSI | UN | 3 | 3 | 16,49 | 49,47 | ARAGUACEMA
ENC-RD-PS 00562/2026 | 5700005055 | 0212600509 | 0212600509 | 90210 | PARA-RAIOS DISTR MT POLIM 12KV 10KA OX ZN S/CENT S/FERR | UN | 3 | 3 | 109,41 | 328,23 | ARAGUACEMA
ENC-RD-PS 00562/2026 | 5700005055 | 0212600509 | 0212600509 | 90266 | CABO ALUM PROT SPL XLPE 1F 15,0KV 50MM2 BLOQ CNZ | M | 6 | 6 | 5,97 | 35,82 | ARAGUACEMA
ENC-RD-PS 00562/2026 | 5700005055 | 0212600509 | 0212600509 | 90291 | CABO ALUM PROT SPL XLPE 1F 36,2KV 70MM2 BLOQ CNZ | M | 1 | 1 | 15,755 | 15,755 | ARAGUACEMA
ENC-RD-PS 00562/2026 | 5700005055 | 0212600509 | 0212600509 | 90342 | CONECT TERM ESTRANG CB/BAR ALUM 2F 123X25MM 11.20-12.30MM | UN | 4 | 4 | 59,585 | 238,34 | ARAGUACEMA
ENC-RD-PS 00562/2026 | 5700005055 | 0212600509 | 0212600509 | 90355 | CONECTOR DERIV PERF RSI CB/CB 1,0KV 35-120MM2/10-35MM2 | UN | 3 | 3 | 10,855 | 32,565 | ARAGUACEMA
ENC-RD-PS 00562/2026 | 5700005055 | 0212600509 | 0212600509 | 90501 | ELO FUSIVEL DISTRIBUICAO TIPO H 5A 500MM | UN | 3 | 3 | 5,09 | 15,27 | ARAGUACEMA
ENC-RD-PS 00562/2026 | 5700005055 | 0212600509 | 0212600509 | 90586 | CAPA PROTETORA TRANSF MT PEAD 15/36,2KV 135X110MM | UN | 3 | 3 | 11,26 | 33,78 | ARAGUACEMA
ENC-RD-PS 00562/2026 | 5700005055 | 0212600509 | 0212600509 | 90822 | CONECTOR DERIV PERF RDP CB/CB 36,2KV 70-185MM2/70-185MM2 | UN | 8 | 8 | 228,27 | 1826,16 | ARAGUACEMA
ENC-RD-PS 00562/2026 | 5700005055 | 0212600509 | 0212600509 | 91217 | CABO COBRE ISOLAD 450/750V BWF/PVC 10MM2 CL2/4/5 PRT | M | 6 | 6 | 7,08 | 42,48 | ARAGUACEMA
ENC-RD-PS 00565/2026 | 5700165253 | 0212600510 | 0212600510 | 90212 | PARA-RAIOS DISTR MT POLIM 30KV 10KA OX ZN S/CENT S/FERR | UN | 1 | 1 | 182,19 | 182,19 | CHAPADA DE AREIA
ENC-RD-PS 00565/2026 | 5700165253 | 0212600510 | 0212600510 | 90266 | CABO ALUM PROT SPL XLPE 1F 15,0KV 50MM2 BLOQ CNZ | M | 2,5 | 2,5 | 5,97 | 14,925 | CHAPADA DE AREIA
ENC-RD-PS 00565/2026 | 5700165253 | 0212600510 | 0212600510 | 90499 | ELO FUSIVEL DISTRIBUICAO TIPO H 2A 500MM | UN | 1 | 1 | 5,1505 | 5,1505 | CHAPADA DE AREIA
ENC-RD-PS 00565/2026 | 5700165253 | 0212600510 | 0212600510 | 90587 | CONECTOR DERIV PERF RDP CB/CB 15,0KV 70-185MM2/70-185MM2 | PC | 1 | 1 | 109,81 | 109,81 | CHAPADA DE AREIA
ENC-RD-PS 00565/2026 | 5700165253 | 0212600510 | 0212600510 | 90588 | ALCA ESTRIBO NORM PERF COBRE 400A 130X150MM 8,2MM 15KV | UN | 1 | 1 | 125,04 | 125,04 | CHAPADA DE AREIA
ENC-RD-PS 00565/2026 | 5700165253 | 0212600510 | 0212600510 | 90826 | CONEC TERM CPR CB/BAR RT RLD ALUM 1F 7,70-8,60MM 85X23MM | UN | 2 | 2 | 4,89 | 9,78 | CHAPADA DE AREIA
ENC-RD-PS 00565/2026 | 5700165253 | 0212600510 | 0212600510 | 91217 | CABO COBRE ISOLAD 450/750V BWF/PVC 10MM2 CL2/4/5 PRT | M | 1 | 1 | 7,08 | 7,08 | CHAPADA DE AREIA
ENC-RD-PS 00565/2026 | 5700165253 | 0212600510 | 0212600510 | 91639 | TRANSF DISTR AER OVI 1F 19,919KV 440/220V 25KVA CL2 5TP | UN | 1 | 1 | 7717,245 | 7717,245 | CHAPADA DE AREIA
ENC-RD-PS 00548/2026 | 5700447012 | 0212600511 | 0212600511 | 90208 | PARA-RAIOS DISTR BT POLIM 220V 10KA OX MT S/CENT RSI | UN | 2 | 2 | 16,49 | 32,98 | CRISTALÂNDIA
ENC-RD-PS 00548/2026 | 5700447012 | 0212600511 | 0212600511 | 90212 | PARA-RAIOS DISTR MT POLIM 30KV 10KA OX ZN S/CENT S/FERR | UN | 1 | 1 | 182,19 | 182,19 | CRISTALÂNDIA
ENC-RD-PS 00548/2026 | 5700447012 | 0212600511 | 0212600511 | 90266 | CABO ALUM PROT SPL XLPE 1F 15,0KV 50MM2 BLOQ CNZ | M | 2 | 2 | 5,97 | 11,94 | CRISTALÂNDIA
ENC-RD-PS 00548/2026 | 5700447012 | 0212600511 | 0212600511 | 90355 | CONECTOR DERIV PERF RSI CB/CB 1,0KV 35-120MM2/10-35MM2 | UN | 2 | 2 | 10,855 | 21,71 | CRISTALÂNDIA
ENC-RD-PS 00548/2026 | 5700447012 | 0212600511 | 0212600511 | 90498 | ELO FUSIVEL DISTRIBUICAO TIPO H 1A 500MM | UN | 1 | 1 | 6,07 | 6,07 | CRISTALÂNDIA
ENC-RD-PS 00548/2026 | 5700447012 | 0212600511 | 0212600511 | 90586 | CAPA PROTETORA TRANSF MT PEAD 15/36,2KV 135X110MM | UN | 1 | 1 | 11,26 | 11,26 | CRISTALÂNDIA
ENC-RD-PS 00548/2026 | 5700447012 | 0212600511 | 0212600511 | 90797 | CONECTOR CUNHA ALUM CN-13 6,55-10,11/5,18-8,38MM VRM | UN | 1 | 1 | 6,775 | 6,775 | CRISTALÂNDIA
ENC-RD-PS 00548/2026 | 5700447012 | 0212600511 | 0212600511 | 90805 | CONEC TERM CPR CB/BAR RT RLD ALUM 2F 4,60-5,20MM 145X25MM | UN | 3 | 3 | 10,05 | 30,15 | CRISTALÂNDIA
ENC-RD-PS 00548/2026 | 5700447012 | 0212600511 | 0212600511 | 90826 | CONEC TERM CPR CB/BAR RT RLD ALUM 1F 7,70-8,60MM 85X23MM | UN | 2 | 2 | 4,89 | 9,78 | CRISTALÂNDIA
ENC-RD-PS 00548/2026 | 5700447012 | 0212600511 | 0212600511 | 91217 | CABO COBRE ISOLAD 450/750V BWF/PVC 10MM2 CL2/4/5 PRT | M | 2 | 2 | 7,08 | 14,16 | CRISTALÂNDIA
ENC-RD-PS 00548/2026 | 5700447012 | 0212600511 | 0212600511 | 91638 | TRANSF DISTR AER OVI 1F 19,919KV 440/220V 15KVA CL2 5TP | UN | 1 | 1 | 5819,26 | 5819,26 | CRISTALÂNDIA
ENC-RD-PS 00568/2026 | 5700180044 | 0212600515 | 0212600515 | 90088 | TRANSF DISTR AER OMI 3F 34,5KV 380/220V 45KVA CL2 4TP | UN | 1 | 1 | 14080,6 | 14080,6 | FÁTIMA
ENC-RD-PS 00568/2026 | 5700180044 | 0212600515 | 0212600515 | 90341 | CONECT TERM ESTRANG CB/BAR ALUM 2F 106X22MM 9.00-9.70MM | UN | 4 | 4 | 38,04 | 152,16 | FÁTIMA
ENC-RD-PS 00568/2026 | 5700180044 | 0212600515 | 0212600515 | 90501 | ELO FUSIVEL DISTRIBUICAO TIPO H 5A 500MM | UN | 3 | 3 | 5,09 | 15,27 | FÁTIMA
ENC-RD-PS 00575/2026 | 5700846084 | 0212600523 | 0212600523 | 90208 | PARA-RAIOS DISTR BT POLIM 220V 10KA OX MT S/CENT RSI | UN | 2 | 2 | 16,49 | 32,98 | DIVINÓPOLIS
ENC-RD-PS 00575/2026 | 5700846084 | 0212600523 | 0212600523 | 90212 | PARA-RAIOS DISTR MT POLIM 30KV 10KA OX ZN S/CENT S/FERR | UN | 1 | 1 | 182,19 | 182,19 | DIVINÓPOLIS
ENC-RD-PS 00575/2026 | 5700846084 | 0212600523 | 0212600523 | 90266 | CABO ALUM PROT SPL XLPE 1F 15,0KV 50MM2 BLOQ CNZ | M | 1 | 1 | 5,97 | 5,97 | DIVINÓPOLIS
ENC-RD-PS 00575/2026 | 5700846084 | 0212600523 | 0212600523 | 90498 | ELO FUSIVEL DISTRIBUICAO TIPO H 1A 500MM | UN | 1 | 1 | 6,07 | 6,07 | DIVINÓPOLIS
ENC-RD-PS 00575/2026 | 5700846084 | 0212600523 | 0212600523 | 90805 | CONEC TERM CPR CB/BAR RT RLD ALUM 2F 4,60-5,20MM 145X25MM | UN | 3 | 3 | 10,05 | 30,15 | DIVINÓPOLIS
ENC-RD-PS 00575/2026 | 5700846084 | 0212600523 | 0212600523 | 90826 | CONEC TERM CPR CB/BAR RT RLD ALUM 1F 7,70-8,60MM 85X23MM | UN | 2 | 2 | 4,89 | 9,78 | DIVINÓPOLIS
ENC-RD-PS 00575/2026 | 5700846084 | 0212600523 | 0212600523 | 91217 | CABO COBRE ISOLAD 450/750V BWF/PVC 10MM2 CL2/4/5 PRT | M | 1 | 1 | 7,08 | 7,08 | DIVINÓPOLIS
ENC-RD-PS 00575/2026 | 5700846084 | 0212600523 | 0212600523 | 91638 | TRANSF DISTR AER OVI 1F 19,919KV 440/220V 15KVA CL2 5TP | UN | 1 | 1 | 5819,26 | 5819,26 | DIVINÓPOLIS
ENC-RD-PS 00566/2026 | 5701176084 | 0212600524 | 0212600524 | 90085 | TRANSF DISTR AER OMI 3F 34,5KV 380/220V 150KVA CL2 4TP | UN | 1 | 1 | 27730,505 | 27730,505 | DIVINÓPOLIS
ENC-RD-PS 00566/2026 | 5701176084 | 0212600524 | 0212600524 | 90208 | PARA-RAIOS DISTR BT POLIM 220V 10KA OX MT S/CENT RSI | UN | 3 | 3 | 16,49 | 49,47 | DIVINÓPOLIS
ENC-RD-PS 00566/2026 | 5701176084 | 0212600524 | 0212600524 | 90212 | PARA-RAIOS DISTR MT POLIM 30KV 10KA OX ZN S/CENT S/FERR | UN | 3 | 3 | 182,19 | 546,57 | DIVINÓPOLIS
ENC-RD-PS 00566/2026 | 5701176084 | 0212600524 | 0212600524 | 90266 | CABO ALUM PROT SPL XLPE 1F 15,0KV 50MM2 BLOQ CNZ | M | 8 | 8 | 5,97 | 47,76 | DIVINÓPOLIS
ENC-RD-PS 00566/2026 | 5701176084 | 0212600524 | 0212600524 | 90355 | CONECTOR DERIV PERF RSI CB/CB 1,0KV 35-120MM2/10-35MM2 | UN | 3 | 3 | 10,855 | 32,565 | DIVINÓPOLIS
ENC-RD-PS 00566/2026 | 5701176084 | 0212600524 | 0212600524 | 90501 | ELO FUSIVEL DISTRIBUICAO TIPO H 5A 500MM | UN | 3 | 3 | 5,09 | 15,27 | DIVINÓPOLIS
ENC-RD-PS 00566/2026 | 5701176084 | 0212600524 | 0212600524 | 90586 | CAPA PROTETORA TRANSF MT PEAD 15/36,2KV 135X110MM | UN | 3 | 3 | 11,26 | 33,78 | DIVINÓPOLIS
ENC-RD-PS 00566/2026 | 5701176084 | 0212600524 | 0212600524 | 90826 | CONEC TERM CPR CB/BAR RT RLD ALUM 1F 7,70-8,60MM 85X23MM | UN | 6 | 6 | 4,89 | 29,34 | DIVINÓPOLIS
ENC-RD-PS 00566/2026 | 5701176084 | 0212600524 | 0212600524 | 91217 | CABO COBRE ISOLAD 450/750V BWF/PVC 10MM2 CL2/4/5 PRT | M | 8 | 8 | 7,08 | 56,64 | DIVINÓPOLIS
ENC-RD-PS 00569/2026 | 5700001180 | 0212600526 | 0212600526 | 90208 | PARA-RAIOS DISTR BT POLIM 220V 10KA OX MT S/CENT RSI | UN | 2 | 2 | 16,49 | 32,98 | SANTANA
ENC-RD-PS 00569/2026 | 5700001180 | 0212600526 | 0212600526 | 90212 | PARA-RAIOS DISTR MT POLIM 30KV 10KA OX ZN S/CENT S/FERR | UN | 1 | 1 | 182,19 | 182,19 | SANTANA
ENC-RD-PS 00569/2026 | 5700001180 | 0212600526 | 0212600526 | 90266 | CABO ALUM PROT SPL XLPE 1F 15,0KV 50MM2 BLOQ CNZ | M | 2 | 2 | 5,97 | 11,94 | SANTANA
ENC-RD-PS 00569/2026 | 5700001180 | 0212600526 | 0212600526 | 90355 | CONECTOR DERIV PERF RSI CB/CB 1,0KV 35-120MM2/10-35MM2 | UN | 2 | 2 | 10,855 | 21,71 | SANTANA
ENC-RD-PS 00569/2026 | 5700001180 | 0212600526 | 0212600526 | 90499 | ELO FUSIVEL DISTRIBUICAO TIPO H 2A 500MM | UN | 1 | 1 | 5,1505 | 5,1505 | SANTANA
ENC-RD-PS 00569/2026 | 5700001180 | 0212600526 | 0212600526 | 90586 | CAPA PROTETORA TRANSF MT PEAD 15/36,2KV 135X110MM | UN | 1 | 1 | 11,26 | 11,26 | SANTANA
ENC-RD-PS 00569/2026 | 5700001180 | 0212600526 | 0212600526 | 90805 | CONEC TERM CPR CB/BAR RT RLD ALUM 2F 4,60-5,20MM 145X25MM | UN | 3 | 3 | 10,05 | 30,15 | SANTANA
ENC-RD-PS 00569/2026 | 5700001180 | 0212600526 | 0212600526 | 90826 | CONEC TERM CPR CB/BAR RT RLD ALUM 1F 7,70-8,60MM 85X23MM | UN | 2 | 2 | 4,89 | 9,78 | SANTANA
ENC-RD-PS 00569/2026 | 5700001180 | 0212600526 | 0212600526 | 91217 | CABO COBRE ISOLAD 450/750V BWF/PVC 10MM2 CL2/4/5 PRT | M | 2 | 2 | 7,08 | 14,16 | SANTANA
ENC-RD-PS 00569/2026 | 5700001180 | 0212600526 | 0212600526 | 91639 | TRANSF DISTR AER OVI 1F 19,919KV 440/220V 25KVA CL2 5TP | UN | 1 | 1 | 7717,245 | 7717,245 | SANTANA
ENC-RD-PS 00593/2026 | 5753395007 | 0212600534 | 0212600534 | 90208 | PARA-RAIOS DISTR BT POLIM 220V 10KA OX MT S/CENT RSI | UN | 3 | 3 | 16,49 | 49,47 | MIRACEMA DO TOCANTINS
ENC-RD-PS 00593/2026 | 5753395007 | 0212600534 | 0212600534 | 90212 | PARA-RAIOS DISTR MT POLIM 30KV 10KA OX ZN S/CENT S/FERR | UN | 3 | 3 | 182,19 | 546,57 | MIRACEMA DO TOCANTINS
ENC-RD-PS 00593/2026 | 5753395007 | 0212600534 | 0212600534 | 90266 | CABO ALUM PROT SPL XLPE 1F 15,0KV 50MM2 BLOQ CNZ | M | 8 | 8 | 5,97 | 47,76 | MIRACEMA DO TOCANTINS
ENC-RD-PS 00593/2026 | 5753395007 | 0212600534 | 0212600534 | 90355 | CONECTOR DERIV PERF RSI CB/CB 1,0KV 35-120MM2/10-35MM2 | UN | 3 | 3 | 10,855 | 32,565 | MIRACEMA DO TOCANTINS
ENC-RD-PS 00593/2026 | 5753395007 | 0212600534 | 0212600534 | 90499 | ELO FUSIVEL DISTRIBUICAO TIPO H 2A 500MM | UN | 3 | 3 | 5,1505 | 15,4515 | MIRACEMA DO TOCANTINS
ENC-RD-PS 00593/2026 | 5753395007 | 0212600534 | 0212600534 | 90548 | CHAVE FUSIVEL DISTR BSC 36,2KV 300A 1F MAN SEC | PC | 3 | 3 | 271,86 | 815,58 | MIRACEMA DO TOCANTINS
ENC-RD-PS 00593/2026 | 5753395007 | 0212600534 | 0212600534 | 90586 | CAPA PROTETORA TRANSF MT PEAD 15/36,2KV 135X110MM | UN | 3 | 3 | 11,26 | 33,78 | MIRACEMA DO TOCANTINS
ENC-RD-PS 00593/2026 | 5753395007 | 0212600534 | 0212600534 | 90826 | CONEC TERM CPR CB/BAR RT RLD ALUM 1F 7,70-8,60MM 85X23MM | UN | 6 | 6 | 4,89 | 29,34 | MIRACEMA DO TOCANTINS
ENC-RD-PS 00593/2026 | 5753395007 | 0212600534 | 0212600534 | 91200 | TRANSF DISTR AER OVI 3F 34,5KV 380/220V 112,5KVA CL2 4TP | UN | 1 | 1 | 23101,35 | 23101,35 | MIRACEMA DO TOCANTINS
ENC-RD-PS 00593/2026 | 5753395007 | 0212600534 | 0212600534 | 91217 | CABO COBRE ISOLAD 450/750V BWF/PVC 10MM2 CL2/4/5 PRT | M | 8 | 8 | 7,08 | 56,64 | MIRACEMA DO TOCANTINS
ENC-RD-PS 00594/2026 | 5700417110 | 0212600540 | 0212600540 | 35797 | ELETRODUTO RIGIDO PVC PRETO BSP 1/2 | PC | 2 | 0 | 7,22 | 0 | SANTA RITA DO TOCANTINS
ENC-RD-PS 00594/2026 | 5700417110 | 0212600540 | 0212600540 | 90194 | POSTE DISTR CONCR DT 10M 300DAN 310X420MM 110X140MM CL2 | PC | 1 | 1 | 1389,46 | 1389,46 | SANTA RITA DO TOCANTINS
ENC-RD-PS 00594/2026 | 5700417110 | 0212600540 | 0212600540 | 90198 | POSTE DISTR CONCR DT 11M 300DAN 330X448MM 110X140MM CL2 | PC | 1 | 1 | 1637,71 | 1637,71 | SANTA RITA DO TOCANTINS
ENC-RD-PS 00594/2026 | 5700417110 | 0212600540 | 0212600540 | 90208 | PARA-RAIOS DISTR BT POLIM 220V 10KA OX MT S/CENT RSI | UN | 2 | 2 | 16,49 | 32,98 | SANTA RITA DO TOCANTINS
ENC-RD-PS 00594/2026 | 5700417110 | 0212600540 | 0212600540 | 90212 | PARA-RAIOS DISTR MT POLIM 30KV 10KA OX ZN S/CENT S/FERR | UN | 1 | 1 | 182,19 | 182,19 | SANTA RITA DO TOCANTINS
ENC-RD-PS 00594/2026 | 5700417110 | 0212600540 | 0212600540 | 90252 | PINO ISOLADOR AUTOTRAVANTE ACO M20/M16 85,0MM | UN | 1 | 1 | 6,1818 | 6,1818 | SANTA RITA DO TOCANTINS
ENC-RD-PS 00594/2026 | 5700417110 | 0212600540 | 0212600540 | 90257 | CABO ACO COBREADO 1F LCA IACS53% 7X2,06MM 25MM2 | KG | 2 | 2 | 82,62 | 165,24 | SANTA RITA DO TOCANTINS
ENC-RD-PS 00594/2026 | 5700417110 | 0212600540 | 0212600540 | 90266 | CABO ALUM PROT SPL XLPE 1F 15,0KV 50MM2 BLOQ CNZ | M | 3 | 3 | 5,97 | 17,91 | SANTA RITA DO TOCANTINS
ENC-RD-PS 00594/2026 | 5700417110 | 0212600540 | 0212600540 | 90279 | ISOLADOR BASTAO POLIM ANCOR 36.2KV 550MM 745MM 50KN GO | UN | 4 | 4 | 52,2258 | 208,9032 | SANTA RITA DO TOCANTINS
ENC-RD-PS 00594/2026 | 5700417110 | 0212600540 | 0212600540 | 90300 | ARAME REDOND ACO-GALV DURA 2,77MM BWG12 | KG | 4 | 4 | 17,6989 | 70,7956 | SANTA RITA DO TOCANTINS
ENC-RD-PS 00594/2026 | 5700417110 | 0212600540 | 0212600540 | 90355 | CONECTOR DERIV PERF RSI CB/CB 1,0KV 35-120MM2/10-35MM2 | UN | 2 | 2 | 10,855 | 21,71 | SANTA RITA DO TOCANTINS
ENC-RD-PS 00594/2026 | 5700417110 | 0212600540 | 0212600540 | 90362 | PARAFUSO DISTR CAB QUAD ACO-GALV M16 200MM 5000DAN | UN | 1 | 1 | 5,8264 | 5,8264 | SANTA RITA DO TOCANTINS
ENC-RD-PS 00594/2026 | 5700417110 | 0212600540 | 0212600540 | 90363 | PARAFUSO DISTR CAB QUAD ACO-GALV M16 250MM 5000DAN | UN | 6 | 6 | 7,22 | 43,32 | SANTA RITA DO TOCANTINS
ENC-RD-PS 00594/2026 | 5700417110 | 0212600540 | 0212600540 | 90391 | FIO AMARRACAO ALUMINIO MOLE 1F 6AWG 4.11MM 80DAN | KG | 0,12 | 0,12 | 43,74 | 5,2488 | SANTA RITA DO TOCANTINS
ENC-RD-PS 00594/2026 | 5700417110 | 0212600540 | 0212600540 | 90440 | MANILHA-SAPATILHA ACO-GALV 110X60X34MM 5000DAN | UN | 4 | 4 | 19,61 | 78,44 | SANTA RITA DO TOCANTINS
ENC-RD-PS 00594/2026 | 5700417110 | 0212600540 | 0212600540 | 90446 | OLHAL P/ PARAFUSO DISTR ACO-GALV 74X35MM 30X18MM 50KN | UN | 4 | 4 | 10,92 | 43,68 | SANTA RITA DO TOCANTINS
ENC-RD-PS 00594/2026 | 5700417110 | 0212600540 | 0212600540 | 90448 | GANCHO OLHAL ACO-GALV 130X88X13MM 50KN S/TRAVA | UN | 4 | 4 | 9,66 | 38,64 | SANTA RITA DO TOCANTINS
ENC-RD-PS 00594/2026 | 5700417110 | 0212600540 | 0212600540 | 90460 | CONECTOR GRAMPO LINHA VIVA COBR 2-1/0AWG/8-2/0AWG 100A | UN | 1 | 1 | 84,655 | 84,655 | SANTA RITA DO TOCANTINS
ENC-RD-PS 00594/2026 | 5700417110 | 0212600540 | 0212600540 | 90498 | ELO FUSIVEL DISTRIBUICAO TIPO H 1A 500MM | UN | 1 | 1 | 6,07 | 6,07 | SANTA RITA DO TOCANTINS
ENC-RD-PS 00594/2026 | 5700417110 | 0212600540 | 0212600540 | 90525 | SUPORTE ISOLADOR PILAR ACO-GALV 36,2KV 640X90X40MM 210DAN | UN | 1 | 1 | 11,82 | 11,82 | SANTA RITA DO TOCANTINS
ENC-RD-PS 00594/2026 | 5700417110 | 0212600540 | 0212600540 | 90570 | PLACA CONCRETO ESTAI/ESC PLANA 200X600MM 100MM 1600DAN CL2 | PC | 3 | 3 | 45,46 | 136,38 | SANTA RITA DO TOCANTINS
ENC-RD-PS 00594/2026 | 5700417110 | 0212600540 | 0212600540 | 90580 | ISOLADOR PILAR PORCEL 36,2KV 400MM 720MM 8.0KN M20 CTC | UN | 2 | 2 | 94,025 | 188,05 | SANTA RITA DO TOCANTINS
ENC-RD-PS 00594/2026 | 5700417110 | 0212600540 | 0212600540 | 90586 | CAPA PROTETORA TRANSF MT PEAD 15/36,2KV 135X110MM | UN | 1 | 1 | 11,26 | 11,26 | SANTA RITA DO TOCANTINS
ENC-RD-PS 00594/2026 | 5700417110 | 0212600540 | 0212600540 | 90621 | PINO ISOLADOR AUTOTRAVANTE ACO M20/M16 228,5MM | UN | 1 | 1 | 9,2672 | 9,2672 | SANTA RITA DO TOCANTINS
ENC-RD-PS 00594/2026 | 5700417110 | 0212600540 | 0212600540 | 90683 | ALCA PREF DISTR ACO-ZINC 5,70-6,45MM 430MM LRJ | UN | 3 | 3 | 3,5559 | 10,6677 | SANTA RITA DO TOCANTINS
ENC-RD-PS 00594/2026 | 5700417110 | 0212600540 | 0212600540 | 90797 | CONECTOR CUNHA ALUM CN-13 6,55-10,11/5,18-8,38MM VRM | UN | 1 | 1 | 6,775 | 6,775 | SANTA RITA DO TOCANTINS
ENC-RD-PS 00594/2026 | 5700417110 | 0212600540 | 0212600540 | 90826 | CONEC TERM CPR CB/BAR RT RLD ALUM 1F 7,70-8,60MM 85X23MM | UN | 4 | 4 | 4,89 | 19,56 | SANTA RITA DO TOCANTINS
ENC-RD-PS 00594/2026 | 5700417110 | 0212600540 | 0212600540 | 91217 | CABO COBRE ISOLAD 450/750V BWF/PVC 10MM2 CL2/4/5 PRT | M | 2 | 2 | 7,08 | 14,16 | SANTA RITA DO TOCANTINS
ENC-RD-PS 00594/2026 | 5700417110 | 0212600540 | 0212600540 | 91638 | TRANSF DISTR AER OVI 1F 19,919KV 440/220V 15KVA CL2 5TP | UN | 1 | 1 | 5819,26 | 5819,26 | SANTA RITA DO TOCANTINS
ENC-RD-PS 00594/2026 | 5700417110 | 0212600540 | 0212600540 | 92172 | CONECTOR GRAMPO LINHA VIVA ALUM 34-170MM2/ESTRIBO 6,4MM 100A | UN | 1 | 1 | 51,6737 | 51,6737 | SANTA RITA DO TOCANTINS
ENC-RD-PS 00599/2026 | 5741059084 | 0212600544 | 0212600544 | 90088 | TRANSF DISTR AER OMI 3F 34,5KV 380/220V 45KVA CL2 4TP | UN | 1 | 1 | 14080,6 | 14080,6 | DIVINÓPOLIS
ENC-RD-PS 00599/2026 | 5741059084 | 0212600544 | 0212600544 | 90208 | PARA-RAIOS DISTR BT POLIM 220V 10KA OX MT S/CENT RSI | UN | 3 | 3 | 16,49 | 49,47 | DIVINÓPOLIS
ENC-RD-PS 00599/2026 | 5741059084 | 0212600544 | 0212600544 | 90212 | PARA-RAIOS DISTR MT POLIM 30KV 10KA OX ZN S/CENT S/FERR | UN | 3 | 3 | 182,19 | 546,57 | DIVINÓPOLIS
ENC-RD-PS 00599/2026 | 5741059084 | 0212600544 | 0212600544 | 90500 | ELO FUSIVEL DISTRIBUICAO TIPO H 3A 500MM | UN | 3 | 3 | 5,1505 | 15,4515 | DIVINÓPOLIS
ENC-RD-PS 00599/2026 | 5741059084 | 0212600544 | 0212600544 | 90826 | CONEC TERM CPR CB/BAR RT RLD ALUM 1F 7,70-8,60MM 85X23MM | UN | 6 | 6 | 4,89 | 29,34 | DIVINÓPOLIS
ENC-RD-PS 00599/2026 | 5741059084 | 0212600544 | 0212600544 | 91217 | CABO COBRE ISOLAD 450/750V BWF/PVC 10MM2 CL2/4/5 PRT | M | 6 | 6 | 7,08 | 42,48 | DIVINÓPOLIS
ENC-RD-PS 00603/2026 | 5700417055 | 0212600558 | 0212600558 | 90208 | PARA-RAIOS DISTR BT POLIM 220V 10KA OX MT S/CENT RSI | UN | 2 | 2 | 16,49 | 32,98 | ARAGUACEMA
ENC-RD-PS 00603/2026 | 5700417055 | 0212600558 | 0212600558 | 90212 | PARA-RAIOS DISTR MT POLIM 30KV 10KA OX ZN S/CENT S/FERR | UN | 1 | 1 | 182,19 | 182,19 | ARAGUACEMA
ENC-RD-PS 00603/2026 | 5700417055 | 0212600558 | 0212600558 | 90266 | CABO ALUM PROT SPL XLPE 1F 15,0KV 50MM2 BLOQ CNZ | M | 2 | 2 | 5,97 | 11,94 | ARAGUACEMA
ENC-RD-PS 00603/2026 | 5700417055 | 0212600558 | 0212600558 | 90272 | CABO ALUM MULTIPLEX 0,6/1,0KV XLPE 1F 1X1X10MM2+10MM2 | M | 40 | 40 | 1,9 | 76 | ARAGUACEMA
ENC-RD-PS 00603/2026 | 5700417055 | 0212600558 | 0212600558 | 90363 | PARAFUSO DISTR CAB QUAD ACO-GALV M16 250MM 5000DAN | UN | 2 | 2 | 7,22 | 14,44 | ARAGUACEMA
ENC-RD-PS 00603/2026 | 5700417055 | 0212600558 | 0212600558 | 90498 | ELO FUSIVEL DISTRIBUICAO TIPO H 1A 500MM | UN | 1 | 1 | 6,07 | 6,07 | ARAGUACEMA
ENC-RD-PS 00603/2026 | 5700417055 | 0212600558 | 0212600558 | 90586 | CAPA PROTETORA TRANSF MT PEAD 15/36,2KV 135X110MM | UN | 1 | 1 | 11,26 | 11,26 | ARAGUACEMA
ENC-RD-PS 00603/2026 | 5700417055 | 0212600558 | 0212600558 | 90805 | CONEC TERM CPR CB/BAR RT RLD ALUM 2F 4,60-5,20MM 145X25MM | UN | 3 | 3 | 10,05 | 30,15 | ARAGUACEMA
ENC-RD-PS 00603/2026 | 5700417055 | 0212600558 | 0212600558 | 90826 | CONEC TERM CPR CB/BAR RT RLD ALUM 1F 7,70-8,60MM 85X23MM | UN | 2 | 2 | 4,89 | 9,78 | ARAGUACEMA
ENC-RD-PS 00603/2026 | 5700417055 | 0212600558 | 0212600558 | 91217 | CABO COBRE ISOLAD 450/750V BWF/PVC 10MM2 CL2/4/5 PRT | M | 2 | 2 | 7,08 | 14,16 | ARAGUACEMA
ENC-RD-PS 00603/2026 | 5700417055 | 0212600558 | 0212600558 | 91638 | TRANSF DISTR AER OVI 1F 19,919KV 440/220V 15KVA CL2 5TP | UN | 1 | 1 | 5819,26 | 5819,26 | ARAGUACEMA
DG-RD-PO 00179/2026 | 5710046096 | 0312500671 | 0312500671 | 90087 | TRANSF DISTR AER OMI 3F 34,5KV 380/220V 30KVA CL2 4TP | UN | 1 | 1 | 13519,645 | 13519,645 | PINDORAMA DO TOCANTINS
DG-RD-PO 00179/2026 | 5710046096 | 0312500671 | 0312500671 | 90208 | PARA-RAIOS DISTR BT POLIM 220V 10KA OX MT S/CENT RSI | UN | 3 | 3 | 16,49 | 49,47 | PINDORAMA DO TOCANTINS
DG-RD-PO 00179/2026 | 5710046096 | 0312500671 | 0312500671 | 90212 | PARA-RAIOS DISTR MT POLIM 30KV 10KA OX ZN S/CENT S/FERR | UN | 3 | 3 | 182,19 | 546,57 | PINDORAMA DO TOCANTINS
DG-RD-PO 00179/2026 | 5710046096 | 0312500671 | 0312500671 | 90266 | CABO ALUM PROT SPL XLPE 1F 15,0KV 50MM2 BLOQ CNZ | M | 6 | 6 | 5,97 | 35,82 | PINDORAMA DO TOCANTINS
DG-RD-PO 00179/2026 | 5710046096 | 0312500671 | 0312500671 | 90341 | CONECT TERM ESTRANG CB/BAR ALUM 2F 106X22MM 9.00-9.70MM | UN | 4 | 4 | 38,04 | 152,16 | PINDORAMA DO TOCANTINS
DG-RD-PO 00179/2026 | 5710046096 | 0312500671 | 0312500671 | 90355 | CONECTOR DERIV PERF RSI CB/CB 1,0KV 35-120MM2/10-35MM2 | UN | 3 | 3 | 10,855 | 32,565 | PINDORAMA DO TOCANTINS
DG-RD-PO 00179/2026 | 5710046096 | 0312500671 | 0312500671 | 90500 | ELO FUSIVEL DISTRIBUICAO TIPO H 3A 500MM | UN | 3 | 3 | 5,1505 | 15,4515 | PINDORAMA DO TOCANTINS
DG-RD-PO 00179/2026 | 5710046096 | 0312500671 | 0312500671 | 90826 | CONEC TERM CPR CB/BAR RT RLD ALUM 1F 7,70-8,60MM 85X23MM | UN | 6 | 6 | 4,89 | 29,34 | PINDORAMA DO TOCANTINS
DG-RD-PO 00179/2026 | 5710046096 | 0312500671 | 0312500671 | 91217 | CABO COBRE ISOLAD 450/750V BWF/PVC 10MM2 CL2/4/5 PRT | M | 3 | 3 | 7,08 | 21,24 | PINDORAMA DO TOCANTINS
DG-RD-PO 00002/2026 | 5700331256 | 0312600007 | 0312600007 | 90088 | TRANSF DISTR AER OMI 3F 34,5KV 380/220V 45KVA CL2 4TP | UN | 1 | 1 | 14080,6 | 14080,6 | MATEIROS
DG-RD-PO 00002/2026 | 5700331256 | 0312600007 | 0312600007 | 90208 | PARA-RAIOS DISTR BT POLIM 220V 10KA OX MT S/CENT RSI | UN | 3 | 3 | 16,49 | 49,47 | MATEIROS
DG-RD-PO 00002/2026 | 5700331256 | 0312600007 | 0312600007 | 90212 | PARA-RAIOS DISTR MT POLIM 30KV 10KA OX ZN S/CENT S/FERR | UN | 3 | 3 | 182,19 | 546,57 | MATEIROS
DG-RD-PO 00002/2026 | 5700331256 | 0312600007 | 0312600007 | 90266 | CABO ALUM PROT SPL XLPE 1F 15,0KV 50MM2 BLOQ CNZ | M | 2 | 2 | 5,97 | 11,94 | MATEIROS
DG-RD-PO 00002/2026 | 5700331256 | 0312600007 | 0312600007 | 90341 | CONECT TERM ESTRANG CB/BAR ALUM 2F 106X22MM 9.00-9.70MM | UN | 4 | 4 | 38,04 | 152,16 | MATEIROS
DG-RD-PO 00002/2026 | 5700331256 | 0312600007 | 0312600007 | 90355 | CONECTOR DERIV PERF RSI CB/CB 1,0KV 35-120MM2/10-35MM2 | UN | 3 | 3 | 10,855 | 32,565 | MATEIROS
DG-RD-PO 00002/2026 | 5700331256 | 0312600007 | 0312600007 | 90500 | ELO FUSIVEL DISTRIBUICAO TIPO H 3A 500MM | UN | 3 | 3 | 5,1505 | 15,4515 | MATEIROS
DG-RD-PO 00002/2026 | 5700331256 | 0312600007 | 0312600007 | 90826 | CONEC TERM CPR CB/BAR RT RLD ALUM 1F 7,70-8,60MM 85X23MM | UN | 6 | 6 | 4,89 | 29,34 | MATEIROS
DG-RD-PO 00002/2026 | 5700331256 | 0312600007 | 0312600007 | 91217 | CABO COBRE ISOLAD 450/750V BWF/PVC 10MM2 CL2/4/5 PRT | M | 3 | 3 | 7,08 | 21,24 | MATEIROS
DG-RD-PO 00003/2026 | 5722225257 | 0312600008 | 0312600008 | 90070 | TRANSF DISTR AER OMI 1F 19,919KV 440/220V 25KVA CL2 5TP | UN | 1 | 1 | 7717,245 | 7717,245 | SÃO FÉLIX DO TOCANTINS
DG-RD-PO 00003/2026 | 5722225257 | 0312600008 | 0312600008 | 90208 | PARA-RAIOS DISTR BT POLIM 220V 10KA OX MT S/CENT RSI | UN | 2 | 2 | 16,49 | 32,98 | SÃO FÉLIX DO TOCANTINS
DG-RD-PO 00003/2026 | 5722225257 | 0312600008 | 0312600008 | 90212 | PARA-RAIOS DISTR MT POLIM 30KV 10KA OX ZN S/CENT S/FERR | UN | 1 | 1 | 182,19 | 182,19 | SÃO FÉLIX DO TOCANTINS
DG-RD-PO 00003/2026 | 5722225257 | 0312600008 | 0312600008 | 90266 | CABO ALUM PROT SPL XLPE 1F 15,0KV 50MM2 BLOQ CNZ | M | 2 | 2 | 5,97 | 11,94 | SÃO FÉLIX DO TOCANTINS
DG-RD-PO 00003/2026 | 5722225257 | 0312600008 | 0312600008 | 90498 | ELO FUSIVEL DISTRIBUICAO TIPO H 1A 500MM | UN | 3 | 3 | 6,07 | 18,21 | SÃO FÉLIX DO TOCANTINS
DG-RD-PO 00003/2026 | 5722225257 | 0312600008 | 0312600008 | 90804 | CONEC TERM CPR CB/BAR RT RLD ALUM 2F 3,09-4,10MM 145X25MM | UN | 3 | 3 | 10,15 | 30,45 | SÃO FÉLIX DO TOCANTINS
DG-RD-PO 00003/2026 | 5722225257 | 0312600008 | 0312600008 | 90826 | CONEC TERM CPR CB/BAR RT RLD ALUM 1F 7,70-8,60MM 85X23MM | UN | 2 | 2 | 4,89 | 9,78 | SÃO FÉLIX DO TOCANTINS
DG-RD-PO 00003/2026 | 5722225257 | 0312600008 | 0312600008 | 91217 | CABO COBRE ISOLAD 450/750V BWF/PVC 10MM2 CL2/4/5 PRT | M | 2 | 2 | 7,08 | 14,16 | SÃO FÉLIX DO TOCANTINS
DG-RD-PO 00004/2026 | 5711175035 | 0312600009 | 0312600009 | 35797 | ELETRODUTO RIGIDO PVC PRETO BSP 1/2 | PC | 1 | 1 | 7,22 | 7,22 | MONTE DO CARMO
DG-RD-PO 00004/2026 | 5711175035 | 0312600009 | 0312600009 | 90208 | PARA-RAIOS DISTR BT POLIM 220V 10KA OX MT S/CENT RSI | UN | 2 | 2 | 16,49 | 32,98 | MONTE DO CARMO
DG-RD-PO 00004/2026 | 5711175035 | 0312600009 | 0312600009 | 90210 | PARA-RAIOS DISTR MT POLIM 12KV 10KA OX ZN S/CENT S/FERR | UN | 1 | 1 | 109,41 | 109,41 | MONTE DO CARMO
DG-RD-PO 00004/2026 | 5711175035 | 0312600009 | 0312600009 | 90257 | CABO ACO COBREADO 1F LCA IACS53% 7X2,06MM 25MM2 | KG | 2,57 | 2,57 | 82,62 | 212,3334 | MONTE DO CARMO
DG-RD-PO 00004/2026 | 5711175035 | 0312600009 | 0312600009 | 90266 | CABO ALUM PROT SPL XLPE 1F 15,0KV 50MM2 BLOQ CNZ | M | 2 | 2 | 5,97 | 11,94 | MONTE DO CARMO
DG-RD-PO 00004/2026 | 5711175035 | 0312600009 | 0312600009 | 90462 | HASTE ATERRAMENTO CIRC S/RSC 2400MM 14,3MM 0.254MMM | UN | 1 | 1 | 114,76 | 114,76 | MONTE DO CARMO
DG-RD-PO 00004/2026 | 5711175035 | 0312600009 | 0312600009 | 90489 | CONECTOR ATERR CUNHA TRANSV COBRE CB/HST 25-35MM2 14,3MM | UN | 1 | 1 | 13,96 | 13,96 | MONTE DO CARMO
DG-RD-PO 00004/2026 | 5711175035 | 0312600009 | 0312600009 | 90498 | ELO FUSIVEL DISTRIBUICAO TIPO H 1A 500MM | UN | 1 | 1 | 6,07 | 6,07 | MONTE DO CARMO
DG-RD-PO 00004/2026 | 5711175035 | 0312600009 | 0312600009 | 90797 | CONECTOR CUNHA ALUM CN-13 6,55-10,11/5,18-8,38MM VRM | UN | 1 | 1 | 6,775 | 6,775 | MONTE DO CARMO
DG-RD-PO 00004/2026 | 5711175035 | 0312600009 | 0312600009 | 90804 | CONEC TERM CPR CB/BAR RT RLD ALUM 2F 3,09-4,10MM 145X25MM | UN | 3 | 3 | 10,15 | 30,45 | MONTE DO CARMO
DG-RD-PO 00004/2026 | 5711175035 | 0312600009 | 0312600009 | 90826 | CONEC TERM CPR CB/BAR RT RLD ALUM 1F 7,70-8,60MM 85X23MM | UN | 2 | 2 | 4,89 | 9,78 | MONTE DO CARMO
DG-RD-PO 00004/2026 | 5711175035 | 0312600009 | 0312600009 | 91217 | CABO COBRE ISOLAD 450/750V BWF/PVC 10MM2 CL2/4/5 PRT | M | 2 | 2 | 7,08 | 14,16 | MONTE DO CARMO
DG-RD-PO 00004/2026 | 5711175035 | 0312600009 | 0312600009 | 91623 | TRANSF DISTR AER OVI 1F 7,967KV 440/220V 15KVA CL2 5TP | UN | 1 | 1 | 6141,565 | 6141,565 | MONTE DO CARMO
DG-RD-PO 00006/2026 | 5710115250 | 0312600010 | 0312600010 | 90208 | PARA-RAIOS DISTR BT POLIM 220V 10KA OX MT S/CENT RSI | UN | 2 | 2 | 16,49 | 32,98 | IPUEIRAS
DG-RD-PO 00006/2026 | 5710115250 | 0312600010 | 0312600010 | 90212 | PARA-RAIOS DISTR MT POLIM 30KV 10KA OX ZN S/CENT S/FERR | UN | 1 | 1 | 182,19 | 182,19 | IPUEIRAS
DG-RD-PO 00006/2026 | 5710115250 | 0312600010 | 0312600010 | 90266 | CABO ALUM PROT SPL XLPE 1F 15,0KV 50MM2 BLOQ CNZ | M | 2 | 2 | 5,97 | 11,94 | IPUEIRAS
DG-RD-PO 00006/2026 | 5710115250 | 0312600010 | 0312600010 | 90498 | ELO FUSIVEL DISTRIBUICAO TIPO H 1A 500MM | UN | 1 | 1 | 6,07 | 6,07 | IPUEIRAS
DG-RD-PO 00006/2026 | 5710115250 | 0312600010 | 0312600010 | 90804 | CONEC TERM CPR CB/BAR RT RLD ALUM 2F 3,09-4,10MM 145X25MM | UN | 3 | 3 | 10,15 | 30,45 | IPUEIRAS
DG-RD-PO 00006/2026 | 5710115250 | 0312600010 | 0312600010 | 90826 | CONEC TERM CPR CB/BAR RT RLD ALUM 1F 7,70-8,60MM 85X23MM | UN | 2 | 2 | 4,89 | 9,78 | IPUEIRAS
DG-RD-PO 00006/2026 | 5710115250 | 0312600010 | 0312600010 | 91217 | CABO COBRE ISOLAD 450/750V BWF/PVC 10MM2 CL2/4/5 PRT | M | 2 | 2 | 7,08 | 14,16 | IPUEIRAS
DG-RD-PO 00006/2026 | 5710115250 | 0312600010 | 0312600010 | 91639 | TRANSF DISTR AER OVI 1F 19,919KV 440/220V 25KVA CL2 5TP | UN | 1 | 1 | 7717,245 | 7717,245 | IPUEIRAS
DG-RD-PO 00009/2026 | 5700469071 | 0312600011 | 0312600011 | 90208 | PARA-RAIOS DISTR BT POLIM 220V 10KA OX MT S/CENT RSI | UN | 3 | 3 | 16,49 | 49,47 | BREJINHO DE NAZARÉ
DG-RD-PO 00009/2026 | 5700469071 | 0312600011 | 0312600011 | 90212 | PARA-RAIOS DISTR MT POLIM 30KV 10KA OX ZN S/CENT S/FERR | UN | 3 | 3 | 182,19 | 546,57 | BREJINHO DE NAZARÉ
DG-RD-PO 00009/2026 | 5700469071 | 0312600011 | 0312600011 | 90266 | CABO ALUM PROT SPL XLPE 1F 15,0KV 50MM2 BLOQ CNZ | M | 2 | 2 | 5,97 | 11,94 | BREJINHO DE NAZARÉ
DG-RD-PO 00009/2026 | 5700469071 | 0312600011 | 0312600011 | 90341 | CONECT TERM ESTRANG CB/BAR ALUM 2F 106X22MM 9.00-9.70MM | UN | 4 | 4 | 38,04 | 152,16 | BREJINHO DE NAZARÉ
DG-RD-PO 00009/2026 | 5700469071 | 0312600011 | 0312600011 | 90355 | CONECTOR DERIV PERF RSI CB/CB 1,0KV 35-120MM2/10-35MM2 | UN | 3 | 3 | 10,855 | 32,565 | BREJINHO DE NAZARÉ
DG-RD-PO 00009/2026 | 5700469071 | 0312600011 | 0312600011 | 90498 | ELO FUSIVEL DISTRIBUICAO TIPO H 1A 500MM | UN | 3 | 3 | 6,07 | 18,21 | BREJINHO DE NAZARÉ
DG-RD-PO 00009/2026 | 5700469071 | 0312600011 | 0312600011 | 90826 | CONEC TERM CPR CB/BAR RT RLD ALUM 1F 7,70-8,60MM 85X23MM | UN | 6 | 6 | 4,89 | 29,34 | BREJINHO DE NAZARÉ
DG-RD-PO 00009/2026 | 5700469071 | 0312600011 | 0312600011 | 91197 | TRANSF DISTR AER OVI 3F 34,5KV 380/220V 30KVA CL2 4TP | UN | 1 | 1 | 13519,645 | 13519,645 | BREJINHO DE NAZARÉ
DG-RD-PO 00009/2026 | 5700469071 | 0312600011 | 0312600011 | 91217 | CABO COBRE ISOLAD 450/750V BWF/PVC 10MM2 CL2/4/5 PRT | M | 3 | 3 | 7,08 | 21,24 | BREJINHO DE NAZARÉ
DG-RD-PO 00010/2026 | 5739958001 | 0312600012 | 0312600012 | 90089 | TRANSF DISTR AER OMI 3F 34,5KV 380/220V 75KVA CL2 4TP | UN | 1 | 1 | 17238,01 | 17238,01 | PORTO NACIONAL
DG-RD-PO 00010/2026 | 5739958001 | 0312600012 | 0312600012 | 90208 | PARA-RAIOS DISTR BT POLIM 220V 10KA OX MT S/CENT RSI | UN | 3 | 3 | 16,49 | 49,47 | PORTO NACIONAL
DG-RD-PO 00010/2026 | 5739958001 | 0312600012 | 0312600012 | 90212 | PARA-RAIOS DISTR MT POLIM 30KV 10KA OX ZN S/CENT S/FERR | UN | 3 | 3 | 182,19 | 546,57 | PORTO NACIONAL
DG-RD-PO 00010/2026 | 5739958001 | 0312600012 | 0312600012 | 90266 | CABO ALUM PROT SPL XLPE 1F 15,0KV 50MM2 BLOQ CNZ | M | 6 | 6 | 5,97 | 35,82 | PORTO NACIONAL
DG-RD-PO 00010/2026 | 5739958001 | 0312600012 | 0312600012 | 90341 | CONECT TERM ESTRANG CB/BAR ALUM 2F 106X22MM 9.00-9.70MM | UN | 4 | 4 | 38,04 | 152,16 | PORTO NACIONAL
DG-RD-PO 00010/2026 | 5739958001 | 0312600012 | 0312600012 | 90355 | CONECTOR DERIV PERF RSI CB/CB 1,0KV 35-120MM2/10-35MM2 | UN | 3 | 3 | 10,855 | 32,565 | PORTO NACIONAL
DG-RD-PO 00010/2026 | 5739958001 | 0312600012 | 0312600012 | 90499 | ELO FUSIVEL DISTRIBUICAO TIPO H 2A 500MM | UN | 3 | 3 | 5,1505 | 15,4515 | PORTO NACIONAL
DG-RD-PO 00010/2026 | 5739958001 | 0312600012 | 0312600012 | 90826 | CONEC TERM CPR CB/BAR RT RLD ALUM 1F 7,70-8,60MM 85X23MM | UN | 6 | 6 | 4,89 | 29,34 | PORTO NACIONAL
DG-RD-PO 00010/2026 | 5739958001 | 0312600012 | 0312600012 | 91217 | CABO COBRE ISOLAD 450/750V BWF/PVC 10MM2 CL2/4/5 PRT | M | 3 | 3 | 7,08 | 21,24 | PORTO NACIONAL
DG-RD-PO 00011/2026 | 5700009096 | 0312600013 | 0312600013 | 90084 | TRANSF DISTR AER OMI 3F 34,5KV 380/220V 112,5KVA CL2 4TP | UN | 1 | 1 | 23101,35 | 23101,35 | PINDORAMA DO TOCANTINS
DG-RD-PO 00011/2026 | 5700009096 | 0312600013 | 0312600013 | 90212 | PARA-RAIOS DISTR MT POLIM 30KV 10KA OX ZN S/CENT S/FERR | UN | 3 | 3 | 182,19 | 546,57 | PINDORAMA DO TOCANTINS
DG-RD-PO 00011/2026 | 5700009096 | 0312600013 | 0312600013 | 90499 | ELO FUSIVEL DISTRIBUICAO TIPO H 2A 500MM | UN | 3 | 3 | 5,1505 | 15,4515 | PINDORAMA DO TOCANTINS
DG-RD-PO 00011/2026 | 5700009096 | 0312600013 | 0312600013 | 90826 | CONEC TERM CPR CB/BAR RT RLD ALUM 1F 7,70-8,60MM 85X23MM | UN | 3 | 3 | 4,89 | 14,67 | PINDORAMA DO TOCANTINS
DG-RD-PO 00018/2026 | 5720757001 | 0312600014 | 0312600014 | 35797 | ELETRODUTO RIGIDO PVC PRETO BSP 1/2 | PC | 1 | 1 | 7,22 | 7,22 | PORTO NACIONAL
DG-RD-PO 00018/2026 | 5720757001 | 0312600014 | 0312600014 | 90070 | TRANSF DISTR AER OMI 1F 19,919KV 440/220V 25KVA CL2 5TP | UN | 1 | 1 | 7717,245 | 7717,245 | PORTO NACIONAL
DG-RD-PO 00018/2026 | 5720757001 | 0312600014 | 0312600014 | 90208 | PARA-RAIOS DISTR BT POLIM 220V 10KA OX MT S/CENT RSI | UN | 2 | 2 | 16,49 | 32,98 | PORTO NACIONAL
DG-RD-PO 00018/2026 | 5720757001 | 0312600014 | 0312600014 | 90212 | PARA-RAIOS DISTR MT POLIM 30KV 10KA OX ZN S/CENT S/FERR | UN | 1 | 1 | 182,19 | 182,19 | PORTO NACIONAL
DG-RD-PO 00018/2026 | 5720757001 | 0312600014 | 0312600014 | 90257 | CABO ACO COBREADO 1F LCA IACS53% 7X2,06MM 25MM2 | KG | 2,57 | 2,57 | 82,62 | 212,3334 | PORTO NACIONAL
DG-RD-PO 00018/2026 | 5720757001 | 0312600014 | 0312600014 | 90266 | CABO ALUM PROT SPL XLPE 1F 15,0KV 50MM2 BLOQ CNZ | M | 2 | 2 | 5,97 | 11,94 | PORTO NACIONAL
DG-RD-PO 00018/2026 | 5720757001 | 0312600014 | 0312600014 | 90462 | HASTE ATERRAMENTO CIRC S/RSC 2400MM 14,3MM 0.254MMM | UN | 1 | 1 | 114,76 | 114,76 | PORTO NACIONAL
DG-RD-PO 00018/2026 | 5720757001 | 0312600014 | 0312600014 | 90489 | CONECTOR ATERR CUNHA TRANSV COBRE CB/HST 25-35MM2 14,3MM | UN | 1 | 1 | 13,96 | 13,96 | PORTO NACIONAL
DG-RD-PO 00018/2026 | 5720757001 | 0312600014 | 0312600014 | 90498 | ELO FUSIVEL DISTRIBUICAO TIPO H 1A 500MM | UN | 1 | 1 | 6,07 | 6,07 | PORTO NACIONAL
DG-RD-PO 00018/2026 | 5720757001 | 0312600014 | 0312600014 | 90797 | CONECTOR CUNHA ALUM CN-13 6,55-10,11/5,18-8,38MM VRM | UN | 1 | 1 | 6,775 | 6,775 | PORTO NACIONAL
DG-RD-PO 00018/2026 | 5720757001 | 0312600014 | 0312600014 | 90804 | CONEC TERM CPR CB/BAR RT RLD ALUM 2F 3,09-4,10MM 145X25MM | UN | 3 | 3 | 10,15 | 30,45 | PORTO NACIONAL
DG-RD-PO 00018/2026 | 5720757001 | 0312600014 | 0312600014 | 90826 | CONEC TERM CPR CB/BAR RT RLD ALUM 1F 7,70-8,60MM 85X23MM | UN | 2 | 2 | 4,89 | 9,78 | PORTO NACIONAL
DG-RD-PO 00018/2026 | 5720757001 | 0312600014 | 0312600014 | 91217 | CABO COBRE ISOLAD 450/750V BWF/PVC 10MM2 CL2/4/5 PRT | M | 2 | 2 | 7,08 | 14,16 | PORTO NACIONAL
DG-RD-PO 00001/2026 | 5701034026 | 0312600015 | 0312600015 | 90208 | PARA-RAIOS DISTR BT POLIM 220V 10KA OX MT S/CENT RSI | UN | 2 | 2 | 16,49 | 32,98 | PONTE ALTA DO TOCANTINS
DG-RD-PO 00001/2026 | 5701034026 | 0312600015 | 0312600015 | 90212 | PARA-RAIOS DISTR MT POLIM 30KV 10KA OX ZN S/CENT S/FERR | UN | 1 | 1 | 182,19 | 182,19 | PONTE ALTA DO TOCANTINS
DG-RD-PO 00001/2026 | 5701034026 | 0312600015 | 0312600015 | 90266 | CABO ALUM PROT SPL XLPE 1F 15,0KV 50MM2 BLOQ CNZ | M | 2 | 2 | 5,97 | 11,94 | PONTE ALTA DO TOCANTINS
DG-RD-PO 00001/2026 | 5701034026 | 0312600015 | 0312600015 | 90355 | CONECTOR DERIV PERF RSI CB/CB 1,0KV 35-120MM2/10-35MM2 | UN | 2 | 2 | 10,855 | 21,71 | PONTE ALTA DO TOCANTINS
DG-RD-PO 00001/2026 | 5701034026 | 0312600015 | 0312600015 | 90498 | ELO FUSIVEL DISTRIBUICAO TIPO H 1A 500MM | UN | 3 | 3 | 6,07 | 18,21 | PONTE ALTA DO TOCANTINS
DG-RD-PO 00001/2026 | 5701034026 | 0312600015 | 0312600015 | 90804 | CONEC TERM CPR CB/BAR RT RLD ALUM 2F 3,09-4,10MM 145X25MM | UN | 3 | 3 | 10,15 | 30,45 | PONTE ALTA DO TOCANTINS
DG-RD-PO 00001/2026 | 5701034026 | 0312600015 | 0312600015 | 90826 | CONEC TERM CPR CB/BAR RT RLD ALUM 1F 7,70-8,60MM 85X23MM | UN | 2 | 2 | 4,89 | 9,78 | PONTE ALTA DO TOCANTINS
DG-RD-PO 00001/2026 | 5701034026 | 0312600015 | 0312600015 | 91217 | CABO COBRE ISOLAD 450/750V BWF/PVC 10MM2 CL2/4/5 PRT | M | 2 | 2 | 7,08 | 14,16 | PONTE ALTA DO TOCANTINS
DG-RD-PO 00001/2026 | 5701034026 | 0312600015 | 0312600015 | 91639 | TRANSF DISTR AER OVI 1F 19,919KV 440/220V 25KVA CL2 5TP | UN | 1 | 1 | 7717,245 | 7717,245 | PONTE ALTA DO TOCANTINS
DG-RD-PO 00025/2026 | 4211178035 | 0312600016 | 0312600016 | 35797 | ELETRODUTO RIGIDO PVC PRETO BSP 1/2 | PC | 1 | 1 | 7,22 | 7,22 | MONTE DO CARMO
DG-RD-PO 00025/2026 | 4211178035 | 0312600016 | 0312600016 | 90100 | TRANSF DISTR AER OMI 1F 7,969KV 440/220V 25KVA CL2 5TP | UN | 1 | 1 | 8180,635 | 8180,635 | MONTE DO CARMO
DG-RD-PO 00025/2026 | 4211178035 | 0312600016 | 0312600016 | 90208 | PARA-RAIOS DISTR BT POLIM 220V 10KA OX MT S/CENT RSI | UN | 2 | 2 | 16,49 | 32,98 | MONTE DO CARMO
DG-RD-PO 00025/2026 | 4211178035 | 0312600016 | 0312600016 | 90210 | PARA-RAIOS DISTR MT POLIM 12KV 10KA OX ZN S/CENT S/FERR | UN | 1 | 1 | 109,41 | 109,41 | MONTE DO CARMO
DG-RD-PO 00025/2026 | 4211178035 | 0312600016 | 0312600016 | 90257 | CABO ACO COBREADO 1F LCA IACS53% 7X2,06MM 25MM2 | KG | 2,57 | 2,57 | 82,62 | 212,3334 | MONTE DO CARMO
DG-RD-PO 00025/2026 | 4211178035 | 0312600016 | 0312600016 | 90266 | CABO ALUM PROT SPL XLPE 1F 15,0KV 50MM2 BLOQ CNZ | M | 1 | 1 | 5,97 | 5,97 | MONTE DO CARMO
DG-RD-PO 00025/2026 | 4211178035 | 0312600016 | 0312600016 | 90355 | CONECTOR DERIV PERF RSI CB/CB 1,0KV 35-120MM2/10-35MM2 | UN | 2 | 2 | 10,855 | 21,71 | MONTE DO CARMO
DG-RD-PO 00025/2026 | 4211178035 | 0312600016 | 0312600016 | 90462 | HASTE ATERRAMENTO CIRC S/RSC 2400MM 14,3MM 0.254MMM | UN | 1 | 1 | 114,76 | 114,76 | MONTE DO CARMO
DG-RD-PO 00025/2026 | 4211178035 | 0312600016 | 0312600016 | 90489 | CONECTOR ATERR CUNHA TRANSV COBRE CB/HST 25-35MM2 14,3MM | UN | 1 | 1 | 13,96 | 13,96 | MONTE DO CARMO
DG-RD-PO 00025/2026 | 4211178035 | 0312600016 | 0312600016 | 90498 | ELO FUSIVEL DISTRIBUICAO TIPO H 1A 500MM | UN | 1 | 1 | 6,07 | 6,07 | MONTE DO CARMO
DG-RD-PO 00025/2026 | 4211178035 | 0312600016 | 0312600016 | 90797 | CONECTOR CUNHA ALUM CN-13 6,55-10,11/5,18-8,38MM VRM | UN | 1 | 1 | 6,775 | 6,775 | MONTE DO CARMO
DG-RD-PO 00025/2026 | 4211178035 | 0312600016 | 0312600016 | 90804 | CONEC TERM CPR CB/BAR RT RLD ALUM 2F 3,09-4,10MM 145X25MM | UN | 3 | 3 | 10,15 | 30,45 | MONTE DO CARMO
DG-RD-PO 00025/2026 | 4211178035 | 0312600016 | 0312600016 | 90826 | CONEC TERM CPR CB/BAR RT RLD ALUM 1F 7,70-8,60MM 85X23MM | UN | 2 | 2 | 4,89 | 9,78 | MONTE DO CARMO
DG-RD-PO 00025/2026 | 4211178035 | 0312600016 | 0312600016 | 91217 | CABO COBRE ISOLAD 450/750V BWF/PVC 10MM2 CL2/4/5 PRT | M | 1 | 1 | 7,08 | 7,08 | MONTE DO CARMO
DG-RD-PO 00005/2026 | 5735770026 | 0312600018 | 0312600018 | 90062 | TRANSF DISTR AER OMI 3F 13,8KV 380/220V 45KVA CL2 4TP | UN | 1 | 1 | 13244,91 | 13244,91 | PONTE ALTA DO TOCANTINS
DG-RD-PO 00005/2026 | 5735770026 | 0312600018 | 0312600018 | 90208 | PARA-RAIOS DISTR BT POLIM 220V 10KA OX MT S/CENT RSI | UN | 3 | 3 | 16,49 | 49,47 | PONTE ALTA DO TOCANTINS
DG-RD-PO 00005/2026 | 5735770026 | 0312600018 | 0312600018 | 90210 | PARA-RAIOS DISTR MT POLIM 12KV 10KA OX ZN S/CENT S/FERR | UN | 3 | 3 | 109,41 | 328,23 | PONTE ALTA DO TOCANTINS
DG-RD-PO 00005/2026 | 5735770026 | 0312600018 | 0312600018 | 90266 | CABO ALUM PROT SPL XLPE 1F 15,0KV 50MM2 BLOQ CNZ | M | 3 | 3 | 5,97 | 17,91 | PONTE ALTA DO TOCANTINS
DG-RD-PO 00005/2026 | 5735770026 | 0312600018 | 0312600018 | 90341 | CONECT TERM ESTRANG CB/BAR ALUM 2F 106X22MM 9.00-9.70MM | UN | 4 | 4 | 38,04 | 152,16 | PONTE ALTA DO TOCANTINS
DG-RD-PO 00005/2026 | 5735770026 | 0312600018 | 0312600018 | 90355 | CONECTOR DERIV PERF RSI CB/CB 1,0KV 35-120MM2/10-35MM2 | UN | 3 | 3 | 10,855 | 32,565 | PONTE ALTA DO TOCANTINS
DG-RD-PO 00005/2026 | 5735770026 | 0312600018 | 0312600018 | 90500 | ELO FUSIVEL DISTRIBUICAO TIPO H 3A 500MM | UN | 3 | 3 | 5,1505 | 15,4515 | PONTE ALTA DO TOCANTINS
DG-RD-PO 00005/2026 | 5735770026 | 0312600018 | 0312600018 | 90826 | CONEC TERM CPR CB/BAR RT RLD ALUM 1F 7,70-8,60MM 85X23MM | UN | 6 | 6 | 4,89 | 29,34 | PONTE ALTA DO TOCANTINS
DG-RD-PO 00005/2026 | 5735770026 | 0312600018 | 0312600018 | 91217 | CABO COBRE ISOLAD 450/750V BWF/PVC 10MM2 CL2/4/5 PRT | M | 3 | 3 | 7,08 | 21,24 | PONTE ALTA DO TOCANTINS
DG-RD-PO 00012/2026 | 5701566001 | 0312600033 | 0312600033 | 90208 | PARA-RAIOS DISTR BT POLIM 220V 10KA OX MT S/CENT RSI | UN | 2 | 2 | 16,49 | 32,98 | PORTO NACIONAL
DG-RD-PO 00012/2026 | 5701566001 | 0312600033 | 0312600033 | 90210 | PARA-RAIOS DISTR MT POLIM 12KV 10KA OX ZN S/CENT S/FERR | UN | 1 | 1 | 109,41 | 109,41 | PORTO NACIONAL
DG-RD-PO 00012/2026 | 5701566001 | 0312600033 | 0312600033 | 90266 | CABO ALUM PROT SPL XLPE 1F 15,0KV 50MM2 BLOQ CNZ | M | 2 | 2 | 5,97 | 11,94 | PORTO NACIONAL
DG-RD-PO 00012/2026 | 5701566001 | 0312600033 | 0312600033 | 90355 | CONECTOR DERIV PERF RSI CB/CB 1,0KV 35-120MM2/10-35MM2 | UN | 2 | 2 | 10,855 | 21,71 | PORTO NACIONAL
DG-RD-PO 00012/2026 | 5701566001 | 0312600033 | 0312600033 | 90498 | ELO FUSIVEL DISTRIBUICAO TIPO H 1A 500MM | UN | 1 | 1 | 6,07 | 6,07 | PORTO NACIONAL
DG-RD-PO 00012/2026 | 5701566001 | 0312600033 | 0312600033 | 90804 | CONEC TERM CPR CB/BAR RT RLD ALUM 2F 3,09-4,10MM 145X25MM | UN | 3 | 3 | 10,15 | 30,45 | PORTO NACIONAL
DG-RD-PO 00012/2026 | 5701566001 | 0312600033 | 0312600033 | 90826 | CONEC TERM CPR CB/BAR RT RLD ALUM 1F 7,70-8,60MM 85X23MM | UN | 2 | 2 | 4,89 | 9,78 | PORTO NACIONAL
DG-RD-PO 00012/2026 | 5701566001 | 0312600033 | 0312600033 | 91217 | CABO COBRE ISOLAD 450/750V BWF/PVC 10MM2 CL2/4/5 PRT | M | 2 | 2 | 7,08 | 14,16 | PORTO NACIONAL
DG-RD-PO 00012/2026 | 5701566001 | 0312600033 | 0312600033 | 91624 | TRANSF DISTR AER OVI 1F 7,967KV 440/220V 25KVA CL2 5TP | UN | 1 | 1 | 5682,61 | 5682,61 | PORTO NACIONAL
DG-RD-PO 00017/2026 | 5710239035 | 0312600034 | 0312600034 | 90208 | PARA-RAIOS DISTR BT POLIM 220V 10KA OX MT S/CENT RSI | UN | 2 | 2 | 16,49 | 32,98 | MONTE DO CARMO
DG-RD-PO 00017/2026 | 5710239035 | 0312600034 | 0312600034 | 90210 | PARA-RAIOS DISTR MT POLIM 12KV 10KA OX ZN S/CENT S/FERR | UN | 1 | 1 | 109,41 | 109,41 | MONTE DO CARMO
DG-RD-PO 00017/2026 | 5710239035 | 0312600034 | 0312600034 | 90266 | CABO ALUM PROT SPL XLPE 1F 15,0KV 50MM2 BLOQ CNZ | M | 2 | 2 | 5,97 | 11,94 | MONTE DO CARMO
DG-RD-PO 00017/2026 | 5710239035 | 0312600034 | 0312600034 | 90355 | CONECTOR DERIV PERF RSI CB/CB 1,0KV 35-120MM2/10-35MM2 | UN | 1 | 1 | 10,855 | 10,855 | MONTE DO CARMO
DG-RD-PO 00017/2026 | 5710239035 | 0312600034 | 0312600034 | 90498 | ELO FUSIVEL DISTRIBUICAO TIPO H 1A 500MM | UN | 4 | 4 | 6,07 | 24,28 | MONTE DO CARMO
DG-RD-PO 00017/2026 | 5710239035 | 0312600034 | 0312600034 | 90804 | CONEC TERM CPR CB/BAR RT RLD ALUM 2F 3,09-4,10MM 145X25MM | UN | 2 | 2 | 10,15 | 20,3 | MONTE DO CARMO
DG-RD-PO 00017/2026 | 5710239035 | 0312600034 | 0312600034 | 90826 | CONEC TERM CPR CB/BAR RT RLD ALUM 1F 7,70-8,60MM 85X23MM | UN | 2 | 2 | 4,89 | 9,78 | MONTE DO CARMO
DG-RD-PO 00017/2026 | 5710239035 | 0312600034 | 0312600034 | 91217 | CABO COBRE ISOLAD 450/750V BWF/PVC 10MM2 CL2/4/5 PRT | M | 2 | 2 | 7,08 | 14,16 | MONTE DO CARMO
DG-RD-PO 00017/2026 | 5710239035 | 0312600034 | 0312600034 | 91624 | TRANSF DISTR AER OVI 1F 7,967KV 440/220V 25KVA CL2 5TP | UN | 1 | 1 | 5682,61 | 5682,61 | MONTE DO CARMO
DG-RD-PO 00020/2026 | 5700326071 | 0312600035 | 0312600035 | 90208 | PARA-RAIOS DISTR BT POLIM 220V 10KA OX MT S/CENT RSI | UN | 2 | 2 | 16,49 | 32,98 | BREJINHO DE NAZARÉ
DG-RD-PO 00020/2026 | 5700326071 | 0312600035 | 0312600035 | 90212 | PARA-RAIOS DISTR MT POLIM 30KV 10KA OX ZN S/CENT S/FERR | UN | 1 | 1 | 182,19 | 182,19 | BREJINHO DE NAZARÉ
DG-RD-PO 00020/2026 | 5700326071 | 0312600035 | 0312600035 | 90266 | CABO ALUM PROT SPL XLPE 1F 15,0KV 50MM2 BLOQ CNZ | M | 2 | 2 | 5,97 | 11,94 | BREJINHO DE NAZARÉ
DG-RD-PO 00020/2026 | 5700326071 | 0312600035 | 0312600035 | 90355 | CONECTOR DERIV PERF RSI CB/CB 1,0KV 35-120MM2/10-35MM2 | UN | 2 | 2 | 10,855 | 21,71 | BREJINHO DE NAZARÉ
DG-RD-PO 00020/2026 | 5700326071 | 0312600035 | 0312600035 | 90498 | ELO FUSIVEL DISTRIBUICAO TIPO H 1A 500MM | UN | 1 | 1 | 6,07 | 6,07 | BREJINHO DE NAZARÉ
DG-RD-PO 00020/2026 | 5700326071 | 0312600035 | 0312600035 | 90804 | CONEC TERM CPR CB/BAR RT RLD ALUM 2F 3,09-4,10MM 145X25MM | UN | 3 | 3 | 10,15 | 30,45 | BREJINHO DE NAZARÉ
DG-RD-PO 00020/2026 | 5700326071 | 0312600035 | 0312600035 | 90826 | CONEC TERM CPR CB/BAR RT RLD ALUM 1F 7,70-8,60MM 85X23MM | UN | 2 | 2 | 4,89 | 9,78 | BREJINHO DE NAZARÉ
DG-RD-PO 00020/2026 | 5700326071 | 0312600035 | 0312600035 | 91217 | CABO COBRE ISOLAD 450/750V BWF/PVC 10MM2 CL2/4/5 PRT | M | 2 | 2 | 7,08 | 14,16 | BREJINHO DE NAZARÉ
DG-RD-PO 00020/2026 | 5700326071 | 0312600035 | 0312600035 | 91639 | TRANSF DISTR AER OVI 1F 19,919KV 440/220V 25KVA CL2 5TP | UN | 1 | 1 | 7717,245 | 7717,245 | BREJINHO DE NAZARÉ
DG-RD-PO 00019/2026 | 5745654026 | 0312600036 | 0312600036 | 90208 | PARA-RAIOS DISTR BT POLIM 220V 10KA OX MT S/CENT RSI | UN | 2 | 2 | 16,49 | 32,98 | PONTE ALTA DO TOCANTINS
DG-RD-PO 00019/2026 | 5745654026 | 0312600036 | 0312600036 | 90212 | PARA-RAIOS DISTR MT POLIM 30KV 10KA OX ZN S/CENT S/FERR | UN | 1 | 1 | 182,19 | 182,19 | PONTE ALTA DO TOCANTINS
DG-RD-PO 00019/2026 | 5745654026 | 0312600036 | 0312600036 | 90266 | CABO ALUM PROT SPL XLPE 1F 15,0KV 50MM2 BLOQ CNZ | M | 2 | 2 | 5,97 | 11,94 | PONTE ALTA DO TOCANTINS
DG-RD-PO 00019/2026 | 5745654026 | 0312600036 | 0312600036 | 90355 | CONECTOR DERIV PERF RSI CB/CB 1,0KV 35-120MM2/10-35MM2 | UN | 2 | 2 | 10,855 | 21,71 | PONTE ALTA DO TOCANTINS
DG-RD-PO 00019/2026 | 5745654026 | 0312600036 | 0312600036 | 90498 | ELO FUSIVEL DISTRIBUICAO TIPO H 1A 500MM | UN | 1 | 1 | 6,07 | 6,07 | PONTE ALTA DO TOCANTINS
DG-RD-PO 00019/2026 | 5745654026 | 0312600036 | 0312600036 | 90804 | CONEC TERM CPR CB/BAR RT RLD ALUM 2F 3,09-4,10MM 145X25MM | UN | 3 | 3 | 10,15 | 30,45 | PONTE ALTA DO TOCANTINS
DG-RD-PO 00019/2026 | 5745654026 | 0312600036 | 0312600036 | 90826 | CONEC TERM CPR CB/BAR RT RLD ALUM 1F 7,70-8,60MM 85X23MM | UN | 2 | 2 | 4,89 | 9,78 | PONTE ALTA DO TOCANTINS
DG-RD-PO 00019/2026 | 5745654026 | 0312600036 | 0312600036 | 91217 | CABO COBRE ISOLAD 450/750V BWF/PVC 10MM2 CL2/4/5 PRT | M | 2 | 2 | 7,08 | 14,16 | PONTE ALTA DO TOCANTINS
DG-RD-PO 00019/2026 | 5745654026 | 0312600036 | 0312600036 | 91639 | TRANSF DISTR AER OVI 1F 19,919KV 440/220V 25KVA CL2 5TP | UN | 1 | 1 | 7717,245 | 7717,245 | PONTE ALTA DO TOCANTINS
DG-RD-PO 00023/2026 | 5710557001 | 0312600037 | 0312600037 | 90208 | PARA-RAIOS DISTR BT POLIM 220V 10KA OX MT S/CENT RSI | UN | 2 | 2 | 16,49 | 32,98 | PORTO NACIONAL
DG-RD-PO 00023/2026 | 5710557001 | 0312600037 | 0312600037 | 90210 | PARA-RAIOS DISTR MT POLIM 12KV 10KA OX ZN S/CENT S/FERR | UN | 1 | 1 | 109,41 | 109,41 | PORTO NACIONAL
DG-RD-PO 00023/2026 | 5710557001 | 0312600037 | 0312600037 | 90266 | CABO ALUM PROT SPL XLPE 1F 15,0KV 50MM2 BLOQ CNZ | M | 2 | 2 | 5,97 | 11,94 | PORTO NACIONAL
DG-RD-PO 00023/2026 | 5710557001 | 0312600037 | 0312600037 | 90355 | CONECTOR DERIV PERF RSI CB/CB 1,0KV 35-120MM2/10-35MM2 | UN | 2 | 2 | 10,855 | 21,71 | PORTO NACIONAL
DG-RD-PO 00023/2026 | 5710557001 | 0312600037 | 0312600037 | 90498 | ELO FUSIVEL DISTRIBUICAO TIPO H 1A 500MM | UN | 1 | 1 | 6,07 | 6,07 | PORTO NACIONAL
DG-RD-PO 00023/2026 | 5710557001 | 0312600037 | 0312600037 | 90804 | CONEC TERM CPR CB/BAR RT RLD ALUM 2F 3,09-4,10MM 145X25MM | UN | 3 | 3 | 10,15 | 30,45 | PORTO NACIONAL
DG-RD-PO 00023/2026 | 5710557001 | 0312600037 | 0312600037 | 90826 | CONEC TERM CPR CB/BAR RT RLD ALUM 1F 7,70-8,60MM 85X23MM | UN | 2 | 2 | 4,89 | 9,78 | PORTO NACIONAL
DG-RD-PO 00023/2026 | 5710557001 | 0312600037 | 0312600037 | 91217 | CABO COBRE ISOLAD 450/750V BWF/PVC 10MM2 CL2/4/5 PRT | M | 2 | 2 | 7,08 | 14,16 | PORTO NACIONAL
DG-RD-PO 00023/2026 | 5710557001 | 0312600037 | 0312600037 | 91624 | TRANSF DISTR AER OVI 1F 7,967KV 440/220V 25KVA CL2 5TP | UN | 1 | 1 | 5682,61 | 5682,61 | PORTO NACIONAL
DG-RD-PO 00027/2026 | 5723939026 | 0312600038 | 0312600038 | 90208 | PARA-RAIOS DISTR BT POLIM 220V 10KA OX MT S/CENT RSI | UN | 2 | 2 | 16,49 | 32,98 | PONTE ALTA DO TOCANTINS
DG-RD-PO 00027/2026 | 5723939026 | 0312600038 | 0312600038 | 90212 | PARA-RAIOS DISTR MT POLIM 30KV 10KA OX ZN S/CENT S/FERR | UN | 1 | 1 | 182,19 | 182,19 | PONTE ALTA DO TOCANTINS
DG-RD-PO 00027/2026 | 5723939026 | 0312600038 | 0312600038 | 90266 | CABO ALUM PROT SPL XLPE 1F 15,0KV 50MM2 BLOQ CNZ | M | 2 | 2 | 5,97 | 11,94 | PONTE ALTA DO TOCANTINS
DG-RD-PO 00027/2026 | 5723939026 | 0312600038 | 0312600038 | 90355 | CONECTOR DERIV PERF RSI CB/CB 1,0KV 35-120MM2/10-35MM2 | UN | 2 | 2 | 10,855 | 21,71 | PONTE ALTA DO TOCANTINS
DG-RD-PO 00027/2026 | 5723939026 | 0312600038 | 0312600038 | 90498 | ELO FUSIVEL DISTRIBUICAO TIPO H 1A 500MM | UN | 1 | 1 | 6,07 | 6,07 | PONTE ALTA DO TOCANTINS
DG-RD-PO 00027/2026 | 5723939026 | 0312600038 | 0312600038 | 90804 | CONEC TERM CPR CB/BAR RT RLD ALUM 2F 3,09-4,10MM 145X25MM | UN | 3 | 3 | 10,15 | 30,45 | PONTE ALTA DO TOCANTINS
DG-RD-PO 00027/2026 | 5723939026 | 0312600038 | 0312600038 | 90826 | CONEC TERM CPR CB/BAR RT RLD ALUM 1F 7,70-8,60MM 85X23MM | UN | 2 | 2 | 4,89 | 9,78 | PONTE ALTA DO TOCANTINS
DG-RD-PO 00027/2026 | 5723939026 | 0312600038 | 0312600038 | 91217 | CABO COBRE ISOLAD 450/750V BWF/PVC 10MM2 CL2/4/5 PRT | M | 2 | 2 | 7,08 | 14,16 | PONTE ALTA DO TOCANTINS
DG-RD-PO 00027/2026 | 5723939026 | 0312600038 | 0312600038 | 91639 | TRANSF DISTR AER OVI 1F 19,919KV 440/220V 25KVA CL2 5TP | UN | 1 | 1 | 7717,245 | 7717,245 | PONTE ALTA DO TOCANTINS
DG-RD-PO 00028/2026 | 5700382110 | 0312600039 | 0312600039 | 90070 | TRANSF DISTR AER OMI 1F 19,919KV 440/220V 25KVA CL2 5TP | UN | 1 | 1 | 7717,245 | 7717,245 | SANTA RITA DO TOCANTINS
DG-RD-PO 00028/2026 | 5700382110 | 0312600039 | 0312600039 | 90208 | PARA-RAIOS DISTR BT POLIM 220V 10KA OX MT S/CENT RSI | UN | 2 | 2 | 16,49 | 32,98 | SANTA RITA DO TOCANTINS
DG-RD-PO 00028/2026 | 5700382110 | 0312600039 | 0312600039 | 90212 | PARA-RAIOS DISTR MT POLIM 30KV 10KA OX ZN S/CENT S/FERR | UN | 1 | 1 | 182,19 | 182,19 | SANTA RITA DO TOCANTINS
DG-RD-PO 00028/2026 | 5700382110 | 0312600039 | 0312600039 | 90266 | CABO ALUM PROT SPL XLPE 1F 15,0KV 50MM2 BLOQ CNZ | M | 2 | 2 | 5,97 | 11,94 | SANTA RITA DO TOCANTINS
DG-RD-PO 00028/2026 | 5700382110 | 0312600039 | 0312600039 | 90355 | CONECTOR DERIV PERF RSI CB/CB 1,0KV 35-120MM2/10-35MM2 | UN | 2 | 2 | 10,855 | 21,71 | SANTA RITA DO TOCANTINS
DG-RD-PO 00028/2026 | 5700382110 | 0312600039 | 0312600039 | 90498 | ELO FUSIVEL DISTRIBUICAO TIPO H 1A 500MM | UN | 1 | 1 | 6,07 | 6,07 | SANTA RITA DO TOCANTINS
DG-RD-PO 00028/2026 | 5700382110 | 0312600039 | 0312600039 | 90804 | CONEC TERM CPR CB/BAR RT RLD ALUM 2F 3,09-4,10MM 145X25MM | UN | 3 | 3 | 10,15 | 30,45 | SANTA RITA DO TOCANTINS
DG-RD-PO 00028/2026 | 5700382110 | 0312600039 | 0312600039 | 90826 | CONEC TERM CPR CB/BAR RT RLD ALUM 1F 7,70-8,60MM 85X23MM | UN | 2 | 2 | 4,89 | 9,78 | SANTA RITA DO TOCANTINS
DG-RD-PO 00028/2026 | 5700382110 | 0312600039 | 0312600039 | 91217 | CABO COBRE ISOLAD 450/750V BWF/PVC 10MM2 CL2/4/5 PRT | M | 2 | 2 | 7,08 | 14,16 | SANTA RITA DO TOCANTINS
DG-RD-PO 00031/2026 | 5700393250 | 0312600040 | 0312600040 | 90208 | PARA-RAIOS DISTR BT POLIM 220V 10KA OX MT S/CENT RSI | UN | 2 | 2 | 16,49 | 32,98 | IPUEIRAS
DG-RD-PO 00031/2026 | 5700393250 | 0312600040 | 0312600040 | 90212 | PARA-RAIOS DISTR MT POLIM 30KV 10KA OX ZN S/CENT S/FERR | UN | 1 | 1 | 182,19 | 182,19 | IPUEIRAS
DG-RD-PO 00031/2026 | 5700393250 | 0312600040 | 0312600040 | 90266 | CABO ALUM PROT SPL XLPE 1F 15,0KV 50MM2 BLOQ CNZ | M | 2 | 2 | 5,97 | 11,94 | IPUEIRAS
DG-RD-PO 00031/2026 | 5700393250 | 0312600040 | 0312600040 | 90355 | CONECTOR DERIV PERF RSI CB/CB 1,0KV 35-120MM2/10-35MM2 | UN | 2 | 2 | 10,855 | 21,71 | IPUEIRAS
DG-RD-PO 00031/2026 | 5700393250 | 0312600040 | 0312600040 | 90498 | ELO FUSIVEL DISTRIBUICAO TIPO H 1A 500MM | UN | 1 | 1 | 6,07 | 6,07 | IPUEIRAS
DG-RD-PO 00031/2026 | 5700393250 | 0312600040 | 0312600040 | 90804 | CONEC TERM CPR CB/BAR RT RLD ALUM 2F 3,09-4,10MM 145X25MM | UN | 3 | 3 | 10,15 | 30,45 | IPUEIRAS
DG-RD-PO 00031/2026 | 5700393250 | 0312600040 | 0312600040 | 90826 | CONEC TERM CPR CB/BAR RT RLD ALUM 1F 7,70-8,60MM 85X23MM | UN | 2 | 2 | 4,89 | 9,78 | IPUEIRAS
DG-RD-PO 00031/2026 | 5700393250 | 0312600040 | 0312600040 | 91217 | CABO COBRE ISOLAD 450/750V BWF/PVC 10MM2 CL2/4/5 PRT | M | 2 | 2 | 7,08 | 14,16 | IPUEIRAS
DG-RD-PO 00031/2026 | 5700393250 | 0312600040 | 0312600040 | 91639 | TRANSF DISTR AER OVI 1F 19,919KV 440/220V 25KVA CL2 5TP | UN | 1 | 1 | 7717,245 | 7717,245 | IPUEIRAS
DG-RD-PO 00030/2026 | 5700443026 | 0312600041 | 0312600041 | 90208 | PARA-RAIOS DISTR BT POLIM 220V 10KA OX MT S/CENT RSI | UN | 2 | 2 | 16,49 | 32,98 | PONTE ALTA DO TOCANTINS
DG-RD-PO 00030/2026 | 5700443026 | 0312600041 | 0312600041 | 90212 | PARA-RAIOS DISTR MT POLIM 30KV 10KA OX ZN S/CENT S/FERR | UN | 1 | 1 | 182,19 | 182,19 | PONTE ALTA DO TOCANTINS
DG-RD-PO 00030/2026 | 5700443026 | 0312600041 | 0312600041 | 90266 | CABO ALUM PROT SPL XLPE 1F 15,0KV 50MM2 BLOQ CNZ | M | 2 | 2 | 5,97 | 11,94 | PONTE ALTA DO TOCANTINS
DG-RD-PO 00030/2026 | 5700443026 | 0312600041 | 0312600041 | 90355 | CONECTOR DERIV PERF RSI CB/CB 1,0KV 35-120MM2/10-35MM2 | UN | 2 | 2 | 10,855 | 21,71 | PONTE ALTA DO TOCANTINS
DG-RD-PO 00030/2026 | 5700443026 | 0312600041 | 0312600041 | 90498 | ELO FUSIVEL DISTRIBUICAO TIPO H 1A 500MM | UN | 1 | 1 | 6,07 | 6,07 | PONTE ALTA DO TOCANTINS
DG-RD-PO 00030/2026 | 5700443026 | 0312600041 | 0312600041 | 90804 | CONEC TERM CPR CB/BAR RT RLD ALUM 2F 3,09-4,10MM 145X25MM | UN | 2 | 2 | 10,15 | 20,3 | PONTE ALTA DO TOCANTINS
DG-RD-PO 00030/2026 | 5700443026 | 0312600041 | 0312600041 | 90826 | CONEC TERM CPR CB/BAR RT RLD ALUM 1F 7,70-8,60MM 85X23MM | UN | 3 | 3 | 4,89 | 14,67 | PONTE ALTA DO TOCANTINS
DG-RD-PO 00030/2026 | 5700443026 | 0312600041 | 0312600041 | 91217 | CABO COBRE ISOLAD 450/750V BWF/PVC 10MM2 CL2/4/5 PRT | M | 2 | 2 | 7,08 | 14,16 | PONTE ALTA DO TOCANTINS
DG-RD-PO 00030/2026 | 5700443026 | 0312600041 | 0312600041 | 91639 | TRANSF DISTR AER OVI 1F 19,919KV 440/220V 25KVA CL2 5TP | UN | 1 | 1 | 7717,245 | 7717,245 | PONTE ALTA DO TOCANTINS
DG-RD-PO 00032/2026 | 5710320035 | 0312600042 | 0312600042 | 90208 | PARA-RAIOS DISTR BT POLIM 220V 10KA OX MT S/CENT RSI | UN | 2 | 2 | 16,49 | 32,98 | MONTE DO CARMO
DG-RD-PO 00032/2026 | 5710320035 | 0312600042 | 0312600042 | 90212 | PARA-RAIOS DISTR MT POLIM 30KV 10KA OX ZN S/CENT S/FERR | UN | 1 | 1 | 182,19 | 182,19 | MONTE DO CARMO
DG-RD-PO 00032/2026 | 5710320035 | 0312600042 | 0312600042 | 90266 | CABO ALUM PROT SPL XLPE 1F 15,0KV 50MM2 BLOQ CNZ | M | 2 | 2 | 5,97 | 11,94 | MONTE DO CARMO
DG-RD-PO 00032/2026 | 5710320035 | 0312600042 | 0312600042 | 90355 | CONECTOR DERIV PERF RSI CB/CB 1,0KV 35-120MM2/10-35MM2 | UN | 2 | 2 | 10,855 | 21,71 | MONTE DO CARMO
DG-RD-PO 00032/2026 | 5710320035 | 0312600042 | 0312600042 | 90498 | ELO FUSIVEL DISTRIBUICAO TIPO H 1A 500MM | UN | 1 | 1 | 6,07 | 6,07 | MONTE DO CARMO
DG-RD-PO 00032/2026 | 5710320035 | 0312600042 | 0312600042 | 90804 | CONEC TERM CPR CB/BAR RT RLD ALUM 2F 3,09-4,10MM 145X25MM | UN | 2 | 2 | 10,15 | 20,3 | MONTE DO CARMO
DG-RD-PO 00032/2026 | 5710320035 | 0312600042 | 0312600042 | 90826 | CONEC TERM CPR CB/BAR RT RLD ALUM 1F 7,70-8,60MM 85X23MM | UN | 3 | 3 | 4,89 | 14,67 | MONTE DO CARMO
DG-RD-PO 00032/2026 | 5710320035 | 0312600042 | 0312600042 | 91217 | CABO COBRE ISOLAD 450/750V BWF/PVC 10MM2 CL2/4/5 PRT | M | 2 | 2 | 7,08 | 14,16 | MONTE DO CARMO
DG-RD-PO 00032/2026 | 5710320035 | 0312600042 | 0312600042 | 91624 | TRANSF DISTR AER OVI 1F 7,967KV 440/220V 25KVA CL2 5TP | UN | 1 | 1 | 5682,61 | 5682,61 | MONTE DO CARMO
DG-RD-PO 00050/2026 | 5720245035 | 0312600046 | 0312600046 | 35797 | ELETRODUTO RIGIDO PVC PRETO BSP 1/2 | PC | 1 | 1 | 7,22 | 7,22 | MONTE DO CARMO
DG-RD-PO 00050/2026 | 5720245035 | 0312600046 | 0312600046 | 90208 | PARA-RAIOS DISTR BT POLIM 220V 10KA OX MT S/CENT RSI | UN | 2 | 2 | 16,49 | 32,98 | MONTE DO CARMO
DG-RD-PO 00050/2026 | 5720245035 | 0312600046 | 0312600046 | 90212 | PARA-RAIOS DISTR MT POLIM 30KV 10KA OX ZN S/CENT S/FERR | UN | 1 | 1 | 182,19 | 182,19 | MONTE DO CARMO
DG-RD-PO 00050/2026 | 5720245035 | 0312600046 | 0312600046 | 90257 | CABO ACO COBREADO 1F LCA IACS53% 7X2,06MM 25MM2 | KG | 2,57 | 2,57 | 82,62 | 212,3334 | MONTE DO CARMO
DG-RD-PO 00050/2026 | 5720245035 | 0312600046 | 0312600046 | 90266 | CABO ALUM PROT SPL XLPE 1F 15,0KV 50MM2 BLOQ CNZ | M | 2 | 2 | 5,97 | 11,94 | MONTE DO CARMO
DG-RD-PO 00050/2026 | 5720245035 | 0312600046 | 0312600046 | 90355 | CONECTOR DERIV PERF RSI CB/CB 1,0KV 35-120MM2/10-35MM2 | UN | 2 | 2 | 10,855 | 21,71 | MONTE DO CARMO
DG-RD-PO 00050/2026 | 5720245035 | 0312600046 | 0312600046 | 90462 | HASTE ATERRAMENTO CIRC S/RSC 2400MM 14,3MM 0.254MMM | UN | 1 | 1 | 114,76 | 114,76 | MONTE DO CARMO
DG-RD-PO 00050/2026 | 5720245035 | 0312600046 | 0312600046 | 90489 | CONECTOR ATERR CUNHA TRANSV COBRE CB/HST 25-35MM2 14,3MM | UN | 1 | 1 | 13,96 | 13,96 | MONTE DO CARMO
DG-RD-PO 00050/2026 | 5720245035 | 0312600046 | 0312600046 | 90498 | ELO FUSIVEL DISTRIBUICAO TIPO H 1A 500MM | UN | 1 | 1 | 6,07 | 6,07 | MONTE DO CARMO
DG-RD-PO 00050/2026 | 5720245035 | 0312600046 | 0312600046 | 90797 | CONECTOR CUNHA ALUM CN-13 6,55-10,11/5,18-8,38MM VRM | UN | 2 | 2 | 6,775 | 13,55 | MONTE DO CARMO
DG-RD-PO 00050/2026 | 5720245035 | 0312600046 | 0312600046 | 90804 | CONEC TERM CPR CB/BAR RT RLD ALUM 2F 3,09-4,10MM 145X25MM | UN | 3 | 3 | 10,15 | 30,45 | MONTE DO CARMO
DG-RD-PO 00050/2026 | 5720245035 | 0312600046 | 0312600046 | 90826 | CONEC TERM CPR CB/BAR RT RLD ALUM 1F 7,70-8,60MM 85X23MM | UN | 2 | 2 | 4,89 | 9,78 | MONTE DO CARMO
DG-RD-PO 00050/2026 | 5720245035 | 0312600046 | 0312600046 | 91217 | CABO COBRE ISOLAD 450/750V BWF/PVC 10MM2 CL2/4/5 PRT | M | 2 | 2 | 7,08 | 14,16 | MONTE DO CARMO
DG-RD-PO 00050/2026 | 5720245035 | 0312600046 | 0312600046 | 91638 | TRANSF DISTR AER OVI 1F 19,919KV 440/220V 15KVA CL2 5TP | UN | 1 | 1 | 5819,26 | 5819,26 | MONTE DO CARMO
DG-RD-PO 00051/2026 | 5721219001 | 0312600047 | 0312600047 | 90100 | TRANSF DISTR AER OMI 1F 7,969KV 440/220V 25KVA CL2 5TP | UN | 1 | 1 | 8180,635 | 8180,635 | PORTO NACIONAL
DG-RD-PO 00051/2026 | 5721219001 | 0312600047 | 0312600047 | 90208 | PARA-RAIOS DISTR BT POLIM 220V 10KA OX MT S/CENT RSI | UN | 2 | 2 | 16,49 | 32,98 | PORTO NACIONAL
DG-RD-PO 00051/2026 | 5721219001 | 0312600047 | 0312600047 | 90210 | PARA-RAIOS DISTR MT POLIM 12KV 10KA OX ZN S/CENT S/FERR | UN | 1 | 1 | 109,41 | 109,41 | PORTO NACIONAL
DG-RD-PO 00051/2026 | 5721219001 | 0312600047 | 0312600047 | 90266 | CABO ALUM PROT SPL XLPE 1F 15,0KV 50MM2 BLOQ CNZ | M | 2 | 2 | 5,97 | 11,94 | PORTO NACIONAL
DG-RD-PO 00051/2026 | 5721219001 | 0312600047 | 0312600047 | 90355 | CONECTOR DERIV PERF RSI CB/CB 1,0KV 35-120MM2/10-35MM2 | UN | 2 | 2 | 10,855 | 21,71 | PORTO NACIONAL
DG-RD-PO 00051/2026 | 5721219001 | 0312600047 | 0312600047 | 90498 | ELO FUSIVEL DISTRIBUICAO TIPO H 1A 500MM | UN | 3 | 3 | 6,07 | 18,21 | PORTO NACIONAL
DG-RD-PO 00051/2026 | 5721219001 | 0312600047 | 0312600047 | 90804 | CONEC TERM CPR CB/BAR RT RLD ALUM 2F 3,09-4,10MM 145X25MM | UN | 3 | 3 | 10,15 | 30,45 | PORTO NACIONAL
DG-RD-PO 00051/2026 | 5721219001 | 0312600047 | 0312600047 | 90826 | CONEC TERM CPR CB/BAR RT RLD ALUM 1F 7,70-8,60MM 85X23MM | UN | 2 | 2 | 4,89 | 9,78 | PORTO NACIONAL
DG-RD-PO 00051/2026 | 5721219001 | 0312600047 | 0312600047 | 91217 | CABO COBRE ISOLAD 450/750V BWF/PVC 10MM2 CL2/4/5 PRT | M | 2 | 2 | 7,08 | 14,16 | PORTO NACIONAL
DG-RD-PO 00053/2026 | 5700390071 | 0312600052 | 0312600052 | 35797 | ELETRODUTO RIGIDO PVC PRETO BSP 1/2 | PC | 2 | 2 | 7,22 | 14,44 | BREJINHO DE NAZARÉ
DG-RD-PO 00053/2026 | 5700390071 | 0312600052 | 0312600052 | 90099 | TRANSF DISTR AER OMI 1F 7,969KV 440/220V 15KVA CL2 5TP | UN | 1 | 1 | 6141,565 | 6141,565 | BREJINHO DE NAZARÉ
DG-RD-PO 00053/2026 | 5700390071 | 0312600052 | 0312600052 | 90208 | PARA-RAIOS DISTR BT POLIM 220V 10KA OX MT S/CENT RSI | UN | 2 | 2 | 16,49 | 32,98 | BREJINHO DE NAZARÉ
DG-RD-PO 00053/2026 | 5700390071 | 0312600052 | 0312600052 | 90210 | PARA-RAIOS DISTR MT POLIM 12KV 10KA OX ZN S/CENT S/FERR | UN | 1 | 1 | 109,41 | 109,41 | BREJINHO DE NAZARÉ
DG-RD-PO 00053/2026 | 5700390071 | 0312600052 | 0312600052 | 90257 | CABO ACO COBREADO 1F LCA IACS53% 7X2,06MM 25MM2 | KG | 2,57 | 2,57 | 82,62 | 212,3334 | BREJINHO DE NAZARÉ
DG-RD-PO 00053/2026 | 5700390071 | 0312600052 | 0312600052 | 90266 | CABO ALUM PROT SPL XLPE 1F 15,0KV 50MM2 BLOQ CNZ | M | 2 | 2 | 5,97 | 11,94 | BREJINHO DE NAZARÉ
DG-RD-PO 00053/2026 | 5700390071 | 0312600052 | 0312600052 | 90355 | CONECTOR DERIV PERF RSI CB/CB 1,0KV 35-120MM2/10-35MM2 | UN | 2 | 2 | 10,855 | 21,71 | BREJINHO DE NAZARÉ
DG-RD-PO 00053/2026 | 5700390071 | 0312600052 | 0312600052 | 90462 | HASTE ATERRAMENTO CIRC S/RSC 2400MM 14,3MM 0.254MMM | UN | 2 | 2 | 114,76 | 229,52 | BREJINHO DE NAZARÉ
DG-RD-PO 00053/2026 | 5700390071 | 0312600052 | 0312600052 | 90489 | CONECTOR ATERR CUNHA TRANSV COBRE CB/HST 25-35MM2 14,3MM | UN | 2 | 2 | 13,96 | 27,92 | BREJINHO DE NAZARÉ
DG-RD-PO 00053/2026 | 5700390071 | 0312600052 | 0312600052 | 90498 | ELO FUSIVEL DISTRIBUICAO TIPO H 1A 500MM | UN | 1 | 1 | 6,07 | 6,07 | BREJINHO DE NAZARÉ
DG-RD-PO 00053/2026 | 5700390071 | 0312600052 | 0312600052 | 90797 | CONECTOR CUNHA ALUM CN-13 6,55-10,11/5,18-8,38MM VRM | UN | 1 | 1 | 6,775 | 6,775 | BREJINHO DE NAZARÉ
DG-RD-PO 00053/2026 | 5700390071 | 0312600052 | 0312600052 | 90804 | CONEC TERM CPR CB/BAR RT RLD ALUM 2F 3,09-4,10MM 145X25MM | UN | 3 | 3 | 10,15 | 30,45 | BREJINHO DE NAZARÉ
DG-RD-PO 00053/2026 | 5700390071 | 0312600052 | 0312600052 | 90826 | CONEC TERM CPR CB/BAR RT RLD ALUM 1F 7,70-8,60MM 85X23MM | UN | 2 | 2 | 4,89 | 9,78 | BREJINHO DE NAZARÉ
DG-RD-PO 00053/2026 | 5700390071 | 0312600052 | 0312600052 | 91217 | CABO COBRE ISOLAD 450/750V BWF/PVC 10MM2 CL2/4/5 PRT | M | 2 | 2 | 7,08 | 14,16 | BREJINHO DE NAZARÉ
DG-RD-PO 00054/2026 | 5700477096 | 0312600053 | 0312600053 | 90208 | PARA-RAIOS DISTR BT POLIM 220V 10KA OX MT S/CENT RSI | UN | 2 | 2 | 16,49 | 32,98 | PINDORAMA DO TOCANTINS
DG-RD-PO 00054/2026 | 5700477096 | 0312600053 | 0312600053 | 90212 | PARA-RAIOS DISTR MT POLIM 30KV 10KA OX ZN S/CENT S/FERR | UN | 1 | 1 | 182,19 | 182,19 | PINDORAMA DO TOCANTINS
DG-RD-PO 00054/2026 | 5700477096 | 0312600053 | 0312600053 | 90266 | CABO ALUM PROT SPL XLPE 1F 15,0KV 50MM2 BLOQ CNZ | M | 2 | 2 | 5,97 | 11,94 | PINDORAMA DO TOCANTINS
DG-RD-PO 00054/2026 | 5700477096 | 0312600053 | 0312600053 | 90355 | CONECTOR DERIV PERF RSI CB/CB 1,0KV 35-120MM2/10-35MM2 | UN | 2 | 2 | 10,855 | 21,71 | PINDORAMA DO TOCANTINS
DG-RD-PO 00054/2026 | 5700477096 | 0312600053 | 0312600053 | 90498 | ELO FUSIVEL DISTRIBUICAO TIPO H 1A 500MM | UN | 1 | 1 | 6,07 | 6,07 | PINDORAMA DO TOCANTINS
DG-RD-PO 00054/2026 | 5700477096 | 0312600053 | 0312600053 | 90804 | CONEC TERM CPR CB/BAR RT RLD ALUM 2F 3,09-4,10MM 145X25MM | UN | 3 | 3 | 10,15 | 30,45 | PINDORAMA DO TOCANTINS
DG-RD-PO 00054/2026 | 5700477096 | 0312600053 | 0312600053 | 90826 | CONEC TERM CPR CB/BAR RT RLD ALUM 1F 7,70-8,60MM 85X23MM | UN | 2 | 2 | 4,89 | 9,78 | PINDORAMA DO TOCANTINS
DG-RD-PO 00054/2026 | 5700477096 | 0312600053 | 0312600053 | 91217 | CABO COBRE ISOLAD 450/750V BWF/PVC 10MM2 CL2/4/5 PRT | M | 2 | 2 | 7,08 | 14,16 | PINDORAMA DO TOCANTINS
DG-RD-PO 00054/2026 | 5700477096 | 0312600053 | 0312600053 | 91638 | TRANSF DISTR AER OVI 1F 19,919KV 440/220V 15KVA CL2 5TP | UN | 1 | 1 | 5819,26 | 5819,26 | PINDORAMA DO TOCANTINS
DG-RD-PO 00057/2026 | 5701097035 | 0312600054 | 0312600054 | 90208 | PARA-RAIOS DISTR BT POLIM 220V 10KA OX MT S/CENT RSI | UN | 2 | 2 | 16,49 | 32,98 | MONTE DO CARMO
DG-RD-PO 00057/2026 | 5701097035 | 0312600054 | 0312600054 | 90212 | PARA-RAIOS DISTR MT POLIM 30KV 10KA OX ZN S/CENT S/FERR | UN | 1 | 1 | 182,19 | 182,19 | MONTE DO CARMO
DG-RD-PO 00057/2026 | 5701097035 | 0312600054 | 0312600054 | 90266 | CABO ALUM PROT SPL XLPE 1F 15,0KV 50MM2 BLOQ CNZ | M | 2 | 2 | 5,97 | 11,94 | MONTE DO CARMO
DG-RD-PO 00057/2026 | 5701097035 | 0312600054 | 0312600054 | 90355 | CONECTOR DERIV PERF RSI CB/CB 1,0KV 35-120MM2/10-35MM2 | UN | 2 | 2 | 10,855 | 21,71 | MONTE DO CARMO
DG-RD-PO 00057/2026 | 5701097035 | 0312600054 | 0312600054 | 90498 | ELO FUSIVEL DISTRIBUICAO TIPO H 1A 500MM | UN | 1 | 1 | 6,07 | 6,07 | MONTE DO CARMO
DG-RD-PO 00057/2026 | 5701097035 | 0312600054 | 0312600054 | 90804 | CONEC TERM CPR CB/BAR RT RLD ALUM 2F 3,09-4,10MM 145X25MM | UN | 3 | 3 | 10,15 | 30,45 | MONTE DO CARMO
DG-RD-PO 00057/2026 | 5701097035 | 0312600054 | 0312600054 | 90826 | CONEC TERM CPR CB/BAR RT RLD ALUM 1F 7,70-8,60MM 85X23MM | UN | 2 | 2 | 4,89 | 9,78 | MONTE DO CARMO
DG-RD-PO 00057/2026 | 5701097035 | 0312600054 | 0312600054 | 91217 | CABO COBRE ISOLAD 450/750V BWF/PVC 10MM2 CL2/4/5 PRT | M | 2 | 2 | 7,08 | 14,16 | MONTE DO CARMO
DG-RD-PO 00057/2026 | 5701097035 | 0312600054 | 0312600054 | 91638 | TRANSF DISTR AER OVI 1F 19,919KV 440/220V 15KVA CL2 5TP | UN | 1 | 1 | 5819,26 | 5819,26 | MONTE DO CARMO
DG-RD-PO 00058/2026 | 5711108001 | 0312600055 | 0312600055 | 35797 | ELETRODUTO RIGIDO PVC PRETO BSP 1/2 | PC | 1 | 1 | 7,22 | 7,22 | PORTO NACIONAL
DG-RD-PO 00058/2026 | 5711108001 | 0312600055 | 0312600055 | 90099 | TRANSF DISTR AER OMI 1F 7,969KV 440/220V 15KVA CL2 5TP | UN | 1 | 1 | 6141,565 | 6141,565 | PORTO NACIONAL
DG-RD-PO 00058/2026 | 5711108001 | 0312600055 | 0312600055 | 90208 | PARA-RAIOS DISTR BT POLIM 220V 10KA OX MT S/CENT RSI | UN | 2 | 2 | 16,49 | 32,98 | PORTO NACIONAL
DG-RD-PO 00058/2026 | 5711108001 | 0312600055 | 0312600055 | 90210 | PARA-RAIOS DISTR MT POLIM 12KV 10KA OX ZN S/CENT S/FERR | UN | 1 | 1 | 109,41 | 109,41 | PORTO NACIONAL
DG-RD-PO 00058/2026 | 5711108001 | 0312600055 | 0312600055 | 90257 | CABO ACO COBREADO 1F LCA IACS53% 7X2,06MM 25MM2 | KG | 2,57 | 2,57 | 82,62 | 212,3334 | PORTO NACIONAL
DG-RD-PO 00058/2026 | 5711108001 | 0312600055 | 0312600055 | 90266 | CABO ALUM PROT SPL XLPE 1F 15,0KV 50MM2 BLOQ CNZ | M | 2 | 2 | 5,97 | 11,94 | PORTO NACIONAL
DG-RD-PO 00058/2026 | 5711108001 | 0312600055 | 0312600055 | 90355 | CONECTOR DERIV PERF RSI CB/CB 1,0KV 35-120MM2/10-35MM2 | UN | 2 | 2 | 10,855 | 21,71 | PORTO NACIONAL
DG-RD-PO 00058/2026 | 5711108001 | 0312600055 | 0312600055 | 90462 | HASTE ATERRAMENTO CIRC S/RSC 2400MM 14,3MM 0.254MMM | UN | 1 | 1 | 114,76 | 114,76 | PORTO NACIONAL
DG-RD-PO 00058/2026 | 5711108001 | 0312600055 | 0312600055 | 90489 | CONECTOR ATERR CUNHA TRANSV COBRE CB/HST 25-35MM2 14,3MM | UN | 1 | 1 | 13,96 | 13,96 | PORTO NACIONAL
DG-RD-PO 00058/2026 | 5711108001 | 0312600055 | 0312600055 | 90498 | ELO FUSIVEL DISTRIBUICAO TIPO H 1A 500MM | UN | 1 | 1 | 6,07 | 6,07 | PORTO NACIONAL
DG-RD-PO 00058/2026 | 5711108001 | 0312600055 | 0312600055 | 90797 | CONECTOR CUNHA ALUM CN-13 6,55-10,11/5,18-8,38MM VRM | UN | 1 | 1 | 6,775 | 6,775 | PORTO NACIONAL
DG-RD-PO 00058/2026 | 5711108001 | 0312600055 | 0312600055 | 90804 | CONEC TERM CPR CB/BAR RT RLD ALUM 2F 3,09-4,10MM 145X25MM | UN | 3 | 3 | 10,15 | 30,45 | PORTO NACIONAL
DG-RD-PO 00058/2026 | 5711108001 | 0312600055 | 0312600055 | 90826 | CONEC TERM CPR CB/BAR RT RLD ALUM 1F 7,70-8,60MM 85X23MM | UN | 2 | 2 | 4,89 | 9,78 | PORTO NACIONAL
DG-RD-PO 00058/2026 | 5711108001 | 0312600055 | 0312600055 | 91217 | CABO COBRE ISOLAD 450/750V BWF/PVC 10MM2 CL2/4/5 PRT | M | 2 | 2 | 7,08 | 14,16 | PORTO NACIONAL
DG-RD-PO 00060/2026 | 5758619110 | 0312600056 | 0312600056 | 35797 | ELETRODUTO RIGIDO PVC PRETO BSP 1/2 | PC | 1 | 1 | 7,22 | 7,22 | SANTA RITA DO TOCANTINS
DG-RD-PO 00060/2026 | 5758619110 | 0312600056 | 0312600056 | 90087 | TRANSF DISTR AER OMI 3F 34,5KV 380/220V 30KVA CL2 4TP | UN | 1 | 1 | 13519,645 | 13519,645 | SANTA RITA DO TOCANTINS
DG-RD-PO 00060/2026 | 5758619110 | 0312600056 | 0312600056 | 90208 | PARA-RAIOS DISTR BT POLIM 220V 10KA OX MT S/CENT RSI | UN | 3 | 3 | 16,49 | 49,47 | SANTA RITA DO TOCANTINS
DG-RD-PO 00060/2026 | 5758619110 | 0312600056 | 0312600056 | 90212 | PARA-RAIOS DISTR MT POLIM 30KV 10KA OX ZN S/CENT S/FERR | UN | 3 | 3 | 182,19 | 546,57 | SANTA RITA DO TOCANTINS
DG-RD-PO 00060/2026 | 5758619110 | 0312600056 | 0312600056 | 90257 | CABO ACO COBREADO 1F LCA IACS53% 7X2,06MM 25MM2 | KG | 2,57 | 2,57 | 82,62 | 212,3334 | SANTA RITA DO TOCANTINS
DG-RD-PO 00060/2026 | 5758619110 | 0312600056 | 0312600056 | 90266 | CABO ALUM PROT SPL XLPE 1F 15,0KV 50MM2 BLOQ CNZ | M | 6 | 6 | 5,97 | 35,82 | SANTA RITA DO TOCANTINS
DG-RD-PO 00060/2026 | 5758619110 | 0312600056 | 0312600056 | 90341 | CONECT TERM ESTRANG CB/BAR ALUM 2F 106X22MM 9.00-9.70MM | UN | 4 | 4 | 38,04 | 152,16 | SANTA RITA DO TOCANTINS
DG-RD-PO 00060/2026 | 5758619110 | 0312600056 | 0312600056 | 90355 | CONECTOR DERIV PERF RSI CB/CB 1,0KV 35-120MM2/10-35MM2 | UN | 3 | 3 | 10,855 | 32,565 | SANTA RITA DO TOCANTINS
DG-RD-PO 00060/2026 | 5758619110 | 0312600056 | 0312600056 | 90462 | HASTE ATERRAMENTO CIRC S/RSC 2400MM 14,3MM 0.254MMM | UN | 1 | 1 | 114,76 | 114,76 | SANTA RITA DO TOCANTINS
DG-RD-PO 00060/2026 | 5758619110 | 0312600056 | 0312600056 | 90489 | CONECTOR ATERR CUNHA TRANSV COBRE CB/HST 25-35MM2 14,3MM | UN | 1 | 1 | 13,96 | 13,96 | SANTA RITA DO TOCANTINS
DG-RD-PO 00060/2026 | 5758619110 | 0312600056 | 0312600056 | 90639 | ELO FUSIVEL DISTRIBUICAO TIPO K 6A 500MM AMARELA | UN | 3 | 3 | 6,53 | 19,59 | SANTA RITA DO TOCANTINS
DG-RD-PO 00060/2026 | 5758619110 | 0312600056 | 0312600056 | 90797 | CONECTOR CUNHA ALUM CN-13 6,55-10,11/5,18-8,38MM VRM | UN | 1 | 1 | 6,775 | 6,775 | SANTA RITA DO TOCANTINS
DG-RD-PO 00060/2026 | 5758619110 | 0312600056 | 0312600056 | 90826 | CONEC TERM CPR CB/BAR RT RLD ALUM 1F 7,70-8,60MM 85X23MM | UN | 6 | 6 | 4,89 | 29,34 | SANTA RITA DO TOCANTINS
DG-RD-PO 00060/2026 | 5758619110 | 0312600056 | 0312600056 | 91217 | CABO COBRE ISOLAD 450/750V BWF/PVC 10MM2 CL2/4/5 PRT | M | 3 | 3 | 7,08 | 21,24 | SANTA RITA DO TOCANTINS
DG-RD-PO 00061/2026 | 5700123105 | 0312600057 | 0312600057 | 90070 | TRANSF DISTR AER OMI 1F 19,919KV 440/220V 25KVA CL2 5TP | UN | 1 | 1 | 7717,245 | 7717,245 | OLIVEIRA DE FÁTIMA
DG-RD-PO 00061/2026 | 5700123105 | 0312600057 | 0312600057 | 90208 | PARA-RAIOS DISTR BT POLIM 220V 10KA OX MT S/CENT RSI | UN | 2 | 2 | 16,49 | 32,98 | OLIVEIRA DE FÁTIMA
DG-RD-PO 00061/2026 | 5700123105 | 0312600057 | 0312600057 | 90212 | PARA-RAIOS DISTR MT POLIM 30KV 10KA OX ZN S/CENT S/FERR | UN | 1 | 1 | 182,19 | 182,19 | OLIVEIRA DE FÁTIMA
DG-RD-PO 00061/2026 | 5700123105 | 0312600057 | 0312600057 | 90266 | CABO ALUM PROT SPL XLPE 1F 15,0KV 50MM2 BLOQ CNZ | M | 2 | 2 | 5,97 | 11,94 | OLIVEIRA DE FÁTIMA
DG-RD-PO 00061/2026 | 5700123105 | 0312600057 | 0312600057 | 90355 | CONECTOR DERIV PERF RSI CB/CB 1,0KV 35-120MM2/10-35MM2 | UN | 2 | 2 | 10,855 | 21,71 | OLIVEIRA DE FÁTIMA
DG-RD-PO 00061/2026 | 5700123105 | 0312600057 | 0312600057 | 90498 | ELO FUSIVEL DISTRIBUICAO TIPO H 1A 500MM | UN | 1 | 1 | 6,07 | 6,07 | OLIVEIRA DE FÁTIMA
DG-RD-PO 00061/2026 | 5700123105 | 0312600057 | 0312600057 | 90804 | CONEC TERM CPR CB/BAR RT RLD ALUM 2F 3,09-4,10MM 145X25MM | UN | 3 | 3 | 10,15 | 30,45 | OLIVEIRA DE FÁTIMA
DG-RD-PO 00061/2026 | 5700123105 | 0312600057 | 0312600057 | 90826 | CONEC TERM CPR CB/BAR RT RLD ALUM 1F 7,70-8,60MM 85X23MM | UN | 2 | 2 | 4,89 | 9,78 | OLIVEIRA DE FÁTIMA
DG-RD-PO 00061/2026 | 5700123105 | 0312600057 | 0312600057 | 91217 | CABO COBRE ISOLAD 450/750V BWF/PVC 10MM2 CL2/4/5 PRT | M | 2 | 2 | 7,08 | 14,16 | OLIVEIRA DE FÁTIMA
DG-RD-PO 00064/2026 | 5711513001 | 0312600058 | 0312600058 | 90099 | TRANSF DISTR AER OMI 1F 7,969KV 440/220V 15KVA CL2 5TP | UN | 1 | 1 | 6141,565 | 6141,565 | PORTO NACIONAL
DG-RD-PO 00064/2026 | 5711513001 | 0312600058 | 0312600058 | 90208 | PARA-RAIOS DISTR BT POLIM 220V 10KA OX MT S/CENT RSI | UN | 2 | 2 | 16,49 | 32,98 | PORTO NACIONAL
DG-RD-PO 00064/2026 | 5711513001 | 0312600058 | 0312600058 | 90210 | PARA-RAIOS DISTR MT POLIM 12KV 10KA OX ZN S/CENT S/FERR | UN | 1 | 1 | 109,41 | 109,41 | PORTO NACIONAL
DG-RD-PO 00064/2026 | 5711513001 | 0312600058 | 0312600058 | 90266 | CABO ALUM PROT SPL XLPE 1F 15,0KV 50MM2 BLOQ CNZ | M | 2 | 2 | 5,97 | 11,94 | PORTO NACIONAL
DG-RD-PO 00064/2026 | 5711513001 | 0312600058 | 0312600058 | 90355 | CONECTOR DERIV PERF RSI CB/CB 1,0KV 35-120MM2/10-35MM2 | UN | 2 | 2 | 10,855 | 21,71 | PORTO NACIONAL
DG-RD-PO 00064/2026 | 5711513001 | 0312600058 | 0312600058 | 90498 | ELO FUSIVEL DISTRIBUICAO TIPO H 1A 500MM | UN | 1 | 1 | 6,07 | 6,07 | PORTO NACIONAL
DG-RD-PO 00064/2026 | 5711513001 | 0312600058 | 0312600058 | 90804 | CONEC TERM CPR CB/BAR RT RLD ALUM 2F 3,09-4,10MM 145X25MM | UN | 3 | 3 | 10,15 | 30,45 | PORTO NACIONAL
DG-RD-PO 00064/2026 | 5711513001 | 0312600058 | 0312600058 | 90826 | CONEC TERM CPR CB/BAR RT RLD ALUM 1F 7,70-8,60MM 85X23MM | UN | 3 | 3 | 4,89 | 14,67 | PORTO NACIONAL
DG-RD-PO 00064/2026 | 5711513001 | 0312600058 | 0312600058 | 91217 | CABO COBRE ISOLAD 450/750V BWF/PVC 10MM2 CL2/4/5 PRT | M | 2 | 2 | 7,08 | 14,16 | PORTO NACIONAL
DG-RD-PO 00066/2026 | 5700585096 | 0312600059 | 0312600059 | 90208 | PARA-RAIOS DISTR BT POLIM 220V 10KA OX MT S/CENT RSI | UN | 2 | 2 | 16,49 | 32,98 | PINDORAMA DO TOCANTINS
DG-RD-PO 00066/2026 | 5700585096 | 0312600059 | 0312600059 | 90212 | PARA-RAIOS DISTR MT POLIM 30KV 10KA OX ZN S/CENT S/FERR | UN | 1 | 1 | 182,19 | 182,19 | PINDORAMA DO TOCANTINS
DG-RD-PO 00066/2026 | 5700585096 | 0312600059 | 0312600059 | 90266 | CABO ALUM PROT SPL XLPE 1F 15,0KV 50MM2 BLOQ CNZ | M | 2 | 2 | 5,97 | 11,94 | PINDORAMA DO TOCANTINS
DG-RD-PO 00066/2026 | 5700585096 | 0312600059 | 0312600059 | 90355 | CONECTOR DERIV PERF RSI CB/CB 1,0KV 35-120MM2/10-35MM2 | UN | 2 | 2 | 10,855 | 21,71 | PINDORAMA DO TOCANTINS
DG-RD-PO 00066/2026 | 5700585096 | 0312600059 | 0312600059 | 90498 | ELO FUSIVEL DISTRIBUICAO TIPO H 1A 500MM | UN | 1 | 1 | 6,07 | 6,07 | PINDORAMA DO TOCANTINS
DG-RD-PO 00066/2026 | 5700585096 | 0312600059 | 0312600059 | 90804 | CONEC TERM CPR CB/BAR RT RLD ALUM 2F 3,09-4,10MM 145X25MM | UN | 3 | 3 | 10,15 | 30,45 | PINDORAMA DO TOCANTINS
DG-RD-PO 00066/2026 | 5700585096 | 0312600059 | 0312600059 | 91217 | CABO COBRE ISOLAD 450/750V BWF/PVC 10MM2 CL2/4/5 PRT | M | 2 | 2 | 7,08 | 14,16 | PINDORAMA DO TOCANTINS
DG-RD-PO 00066/2026 | 5700585096 | 0312600059 | 0312600059 | 91639 | TRANSF DISTR AER OVI 1F 19,919KV 440/220V 25KVA CL2 5TP | UN | 1 | 1 | 7717,245 | 7717,245 | PINDORAMA DO TOCANTINS
DG-RD-PO 00067/2026 | 5720950110 | 0312600060 | 0312600060 | 35797 | ELETRODUTO RIGIDO PVC PRETO BSP 1/2 | PC | 1 | 1 | 7,22 | 7,22 | SANTA RITA DO TOCANTINS
DG-RD-PO 00067/2026 | 5720950110 | 0312600060 | 0312600060 | 90208 | PARA-RAIOS DISTR BT POLIM 220V 10KA OX MT S/CENT RSI | UN | 2 | 2 | 16,49 | 32,98 | SANTA RITA DO TOCANTINS
DG-RD-PO 00067/2026 | 5720950110 | 0312600060 | 0312600060 | 90212 | PARA-RAIOS DISTR MT POLIM 30KV 10KA OX ZN S/CENT S/FERR | UN | 1 | 1 | 182,19 | 182,19 | SANTA RITA DO TOCANTINS
DG-RD-PO 00067/2026 | 5720950110 | 0312600060 | 0312600060 | 90257 | CABO ACO COBREADO 1F LCA IACS53% 7X2,06MM 25MM2 | KG | 2,57 | 2,57 | 82,62 | 212,3334 | SANTA RITA DO TOCANTINS
DG-RD-PO 00067/2026 | 5720950110 | 0312600060 | 0312600060 | 90266 | CABO ALUM PROT SPL XLPE 1F 15,0KV 50MM2 BLOQ CNZ | M | 1 | 1 | 5,97 | 5,97 | SANTA RITA DO TOCANTINS
DG-RD-PO 00067/2026 | 5720950110 | 0312600060 | 0312600060 | 90355 | CONECTOR DERIV PERF RSI CB/CB 1,0KV 35-120MM2/10-35MM2 | UN | 2 | 2 | 10,855 | 21,71 | SANTA RITA DO TOCANTINS
DG-RD-PO 00067/2026 | 5720950110 | 0312600060 | 0312600060 | 90462 | HASTE ATERRAMENTO CIRC S/RSC 2400MM 14,3MM 0.254MMM | UN | 1 | 1 | 114,76 | 114,76 | SANTA RITA DO TOCANTINS
DG-RD-PO 00067/2026 | 5720950110 | 0312600060 | 0312600060 | 90489 | CONECTOR ATERR CUNHA TRANSV COBRE CB/HST 25-35MM2 14,3MM | UN | 1 | 1 | 13,96 | 13,96 | SANTA RITA DO TOCANTINS
DG-RD-PO 00067/2026 | 5720950110 | 0312600060 | 0312600060 | 90498 | ELO FUSIVEL DISTRIBUICAO TIPO H 1A 500MM | UN | 1 | 1 | 6,07 | 6,07 | SANTA RITA DO TOCANTINS
DG-RD-PO 00067/2026 | 5720950110 | 0312600060 | 0312600060 | 90797 | CONECTOR CUNHA ALUM CN-13 6,55-10,11/5,18-8,38MM VRM | UN | 1 | 1 | 6,775 | 6,775 | SANTA RITA DO TOCANTINS
DG-RD-PO 00067/2026 | 5720950110 | 0312600060 | 0312600060 | 90804 | CONEC TERM CPR CB/BAR RT RLD ALUM 2F 3,09-4,10MM 145X25MM | UN | 3 | 3 | 10,15 | 30,45 | SANTA RITA DO TOCANTINS
DG-RD-PO 00067/2026 | 5720950110 | 0312600060 | 0312600060 | 90826 | CONEC TERM CPR CB/BAR RT RLD ALUM 1F 7,70-8,60MM 85X23MM | UN | 2 | 2 | 4,89 | 9,78 | SANTA RITA DO TOCANTINS
DG-RD-PO 00067/2026 | 5720950110 | 0312600060 | 0312600060 | 91217 | CABO COBRE ISOLAD 450/750V BWF/PVC 10MM2 CL2/4/5 PRT | M | 1 | 1 | 7,08 | 7,08 | SANTA RITA DO TOCANTINS
DG-RD-PO 00067/2026 | 5720950110 | 0312600060 | 0312600060 | 91639 | TRANSF DISTR AER OVI 1F 19,919KV 440/220V 25KVA CL2 5TP | UN | 1 | 1 | 7717,245 | 7717,245 | SANTA RITA DO TOCANTINS
DG-RD-PO 00068/2026 | 5732413071 | 0312600070 | 0312600070 | 35797 | ELETRODUTO RIGIDO PVC PRETO BSP 1/2 | PC | 1 | 1 | 7,22 | 7,22 | BREJINHO DE NAZARÉ
DG-RD-PO 00068/2026 | 5732413071 | 0312600070 | 0312600070 | 90089 | TRANSF DISTR AER OMI 3F 34,5KV 380/220V 75KVA CL2 4TP | UN | 1 | 1 | 17238,01 | 17238,01 | BREJINHO DE NAZARÉ
DG-RD-PO 00068/2026 | 5732413071 | 0312600070 | 0312600070 | 90208 | PARA-RAIOS DISTR BT POLIM 220V 10KA OX MT S/CENT RSI | UN | 3 | 3 | 16,49 | 49,47 | BREJINHO DE NAZARÉ
DG-RD-PO 00068/2026 | 5732413071 | 0312600070 | 0312600070 | 90212 | PARA-RAIOS DISTR MT POLIM 30KV 10KA OX ZN S/CENT S/FERR | UN | 3 | 3 | 182,19 | 546,57 | BREJINHO DE NAZARÉ
DG-RD-PO 00068/2026 | 5732413071 | 0312600070 | 0312600070 | 90257 | CABO ACO COBREADO 1F LCA IACS53% 7X2,06MM 25MM2 | KG | 2,57 | 2,57 | 82,62 | 212,3334 | BREJINHO DE NAZARÉ
DG-RD-PO 00068/2026 | 5732413071 | 0312600070 | 0312600070 | 90266 | CABO ALUM PROT SPL XLPE 1F 15,0KV 50MM2 BLOQ CNZ | M | 6 | 6 | 5,97 | 35,82 | BREJINHO DE NAZARÉ
DG-RD-PO 00068/2026 | 5732413071 | 0312600070 | 0312600070 | 90341 | CONECT TERM ESTRANG CB/BAR ALUM 2F 106X22MM 9.00-9.70MM | UN | 4 | 4 | 38,04 | 152,16 | BREJINHO DE NAZARÉ
DG-RD-PO 00068/2026 | 5732413071 | 0312600070 | 0312600070 | 90355 | CONECTOR DERIV PERF RSI CB/CB 1,0KV 35-120MM2/10-35MM2 | UN | 3 | 3 | 10,855 | 32,565 | BREJINHO DE NAZARÉ
DG-RD-PO 00068/2026 | 5732413071 | 0312600070 | 0312600070 | 90462 | HASTE ATERRAMENTO CIRC S/RSC 2400MM 14,3MM 0.254MMM | UN | 1 | 1 | 114,76 | 114,76 | BREJINHO DE NAZARÉ
DG-RD-PO 00068/2026 | 5732413071 | 0312600070 | 0312600070 | 90489 | CONECTOR ATERR CUNHA TRANSV COBRE CB/HST 25-35MM2 14,3MM | UN | 1 | 1 | 13,96 | 13,96 | BREJINHO DE NAZARÉ
DG-RD-PO 00068/2026 | 5732413071 | 0312600070 | 0312600070 | 90500 | ELO FUSIVEL DISTRIBUICAO TIPO H 3A 500MM | UN | 3 | 3 | 5,1505 | 15,4515 | BREJINHO DE NAZARÉ
DG-RD-PO 00068/2026 | 5732413071 | 0312600070 | 0312600070 | 90797 | CONECTOR CUNHA ALUM CN-13 6,55-10,11/5,18-8,38MM VRM | UN | 1 | 1 | 6,775 | 6,775 | BREJINHO DE NAZARÉ
DG-RD-PO 00068/2026 | 5732413071 | 0312600070 | 0312600070 | 90826 | CONEC TERM CPR CB/BAR RT RLD ALUM 1F 7,70-8,60MM 85X23MM | UN | 6 | 6 | 4,89 | 29,34 | BREJINHO DE NAZARÉ
DG-RD-PO 00068/2026 | 5732413071 | 0312600070 | 0312600070 | 91217 | CABO COBRE ISOLAD 450/750V BWF/PVC 10MM2 CL2/4/5 PRT | M | 3 | 3 | 7,08 | 21,24 | BREJINHO DE NAZARÉ
DG-RD-PO 00069/2026 | 5711221001 | 0312600071 | 0312600071 | 90099 | TRANSF DISTR AER OMI 1F 7,969KV 440/220V 15KVA CL2 5TP | UN | 1 | 1 | 6141,565 | 6141,565 | PORTO NACIONAL
DG-RD-PO 00069/2026 | 5711221001 | 0312600071 | 0312600071 | 90208 | PARA-RAIOS DISTR BT POLIM 220V 10KA OX MT S/CENT RSI | UN | 2 | 2 | 16,49 | 32,98 | PORTO NACIONAL
DG-RD-PO 00069/2026 | 5711221001 | 0312600071 | 0312600071 | 90210 | PARA-RAIOS DISTR MT POLIM 12KV 10KA OX ZN S/CENT S/FERR | UN | 1 | 1 | 109,41 | 109,41 | PORTO NACIONAL
DG-RD-PO 00069/2026 | 5711221001 | 0312600071 | 0312600071 | 90266 | CABO ALUM PROT SPL XLPE 1F 15,0KV 50MM2 BLOQ CNZ | M | 2 | 2 | 5,97 | 11,94 | PORTO NACIONAL
DG-RD-PO 00069/2026 | 5711221001 | 0312600071 | 0312600071 | 90355 | CONECTOR DERIV PERF RSI CB/CB 1,0KV 35-120MM2/10-35MM2 | UN | 2 | 2 | 10,855 | 21,71 | PORTO NACIONAL
DG-RD-PO 00069/2026 | 5711221001 | 0312600071 | 0312600071 | 90498 | ELO FUSIVEL DISTRIBUICAO TIPO H 1A 500MM | UN | 1 | 1 | 6,07 | 6,07 | PORTO NACIONAL
DG-RD-PO 00069/2026 | 5711221001 | 0312600071 | 0312600071 | 90804 | CONEC TERM CPR CB/BAR RT RLD ALUM 2F 3,09-4,10MM 145X25MM | UN | 2 | 2 | 10,15 | 20,3 | PORTO NACIONAL
DG-RD-PO 00069/2026 | 5711221001 | 0312600071 | 0312600071 | 90826 | CONEC TERM CPR CB/BAR RT RLD ALUM 1F 7,70-8,60MM 85X23MM | UN | 2 | 2 | 4,89 | 9,78 | PORTO NACIONAL
DG-RD-PO 00069/2026 | 5711221001 | 0312600071 | 0312600071 | 91217 | CABO COBRE ISOLAD 450/750V BWF/PVC 10MM2 CL2/4/5 PRT | M | 2 | 2 | 7,08 | 14,16 | PORTO NACIONAL
DG-RD-PO 00070/2026 | 5701575035 | 0312600072 | 0312600072 | 90070 | TRANSF DISTR AER OMI 1F 19,919KV 440/220V 25KVA CL2 5TP | UN | 1 | 1 | 7717,245 | 7717,245 | MONTE DO CARMO
DG-RD-PO 00070/2026 | 5701575035 | 0312600072 | 0312600072 | 90208 | PARA-RAIOS DISTR BT POLIM 220V 10KA OX MT S/CENT RSI | UN | 2 | 2 | 16,49 | 32,98 | MONTE DO CARMO
DG-RD-PO 00070/2026 | 5701575035 | 0312600072 | 0312600072 | 90212 | PARA-RAIOS DISTR MT POLIM 30KV 10KA OX ZN S/CENT S/FERR | UN | 1 | 1 | 182,19 | 182,19 | MONTE DO CARMO
DG-RD-PO 00070/2026 | 5701575035 | 0312600072 | 0312600072 | 90266 | CABO ALUM PROT SPL XLPE 1F 15,0KV 50MM2 BLOQ CNZ | M | 2 | 2 | 5,97 | 11,94 | MONTE DO CARMO
DG-RD-PO 00070/2026 | 5701575035 | 0312600072 | 0312600072 | 90355 | CONECTOR DERIV PERF RSI CB/CB 1,0KV 35-120MM2/10-35MM2 | UN | 2 | 2 | 10,855 | 21,71 | MONTE DO CARMO
DG-RD-PO 00070/2026 | 5701575035 | 0312600072 | 0312600072 | 90498 | ELO FUSIVEL DISTRIBUICAO TIPO H 1A 500MM | UN | 1 | 1 | 6,07 | 6,07 | MONTE DO CARMO
DG-RD-PO 00070/2026 | 5701575035 | 0312600072 | 0312600072 | 90804 | CONEC TERM CPR CB/BAR RT RLD ALUM 2F 3,09-4,10MM 145X25MM | UN | 3 | 3 | 10,15 | 30,45 | MONTE DO CARMO
DG-RD-PO 00070/2026 | 5701575035 | 0312600072 | 0312600072 | 90826 | CONEC TERM CPR CB/BAR RT RLD ALUM 1F 7,70-8,60MM 85X23MM | UN | 2 | 2 | 4,89 | 9,78 | MONTE DO CARMO
DG-RD-PO 00070/2026 | 5701575035 | 0312600072 | 0312600072 | 91217 | CABO COBRE ISOLAD 450/750V BWF/PVC 10MM2 CL2/4/5 PRT | M | 2 | 2 | 7,08 | 14,16 | MONTE DO CARMO
DG-RD-PO 00062/2026 | 5701068035 | 0312600074 | 0312600074 | 90070 | TRANSF DISTR AER OMI 1F 19,919KV 440/220V 25KVA CL2 5TP | UN | 1 | 1 | 7717,245 | 7717,245 | MONTE DO CARMO
DG-RD-PO 00062/2026 | 5701068035 | 0312600074 | 0312600074 | 90208 | PARA-RAIOS DISTR BT POLIM 220V 10KA OX MT S/CENT RSI | UN | 2 | 2 | 16,49 | 32,98 | MONTE DO CARMO
DG-RD-PO 00062/2026 | 5701068035 | 0312600074 | 0312600074 | 90212 | PARA-RAIOS DISTR MT POLIM 30KV 10KA OX ZN S/CENT S/FERR | UN | 1 | 1 | 182,19 | 182,19 | MONTE DO CARMO
DG-RD-PO 00062/2026 | 5701068035 | 0312600074 | 0312600074 | 90266 | CABO ALUM PROT SPL XLPE 1F 15,0KV 50MM2 BLOQ CNZ | M | 2 | 2 | 5,97 | 11,94 | MONTE DO CARMO
DG-RD-PO 00062/2026 | 5701068035 | 0312600074 | 0312600074 | 90355 | CONECTOR DERIV PERF RSI CB/CB 1,0KV 35-120MM2/10-35MM2 | UN | 2 | 2 | 10,855 | 21,71 | MONTE DO CARMO
DG-RD-PO 00062/2026 | 5701068035 | 0312600074 | 0312600074 | 90499 | ELO FUSIVEL DISTRIBUICAO TIPO H 2A 500MM | UN | 1 | 1 | 5,1505 | 5,1505 | MONTE DO CARMO
DG-RD-PO 00062/2026 | 5701068035 | 0312600074 | 0312600074 | 90804 | CONEC TERM CPR CB/BAR RT RLD ALUM 2F 3,09-4,10MM 145X25MM | UN | 3 | 3 | 10,15 | 30,45 | MONTE DO CARMO
DG-RD-PO 00062/2026 | 5701068035 | 0312600074 | 0312600074 | 90826 | CONEC TERM CPR CB/BAR RT RLD ALUM 1F 7,70-8,60MM 85X23MM | UN | 2 | 2 | 4,89 | 9,78 | MONTE DO CARMO
DG-RD-PO 00062/2026 | 5701068035 | 0312600074 | 0312600074 | 91217 | CABO COBRE ISOLAD 450/750V BWF/PVC 10MM2 CL2/4/5 PRT | M | 2 | 2 | 7,08 | 14,16 | MONTE DO CARMO
DG-RD-PO 00072/2026 | 5710301110 | 0312600075 | 0312600075 | 90070 | TRANSF DISTR AER OMI 1F 19,919KV 440/220V 25KVA CL2 5TP | UN | 1 | 1 | 7717,245 | 7717,245 | SANTA RITA DO TOCANTINS
DG-RD-PO 00072/2026 | 5710301110 | 0312600075 | 0312600075 | 90208 | PARA-RAIOS DISTR BT POLIM 220V 10KA OX MT S/CENT RSI | UN | 2 | 2 | 16,49 | 32,98 | SANTA RITA DO TOCANTINS
DG-RD-PO 00072/2026 | 5710301110 | 0312600075 | 0312600075 | 90212 | PARA-RAIOS DISTR MT POLIM 30KV 10KA OX ZN S/CENT S/FERR | UN | 1 | 1 | 182,19 | 182,19 | SANTA RITA DO TOCANTINS
DG-RD-PO 00072/2026 | 5710301110 | 0312600075 | 0312600075 | 90266 | CABO ALUM PROT SPL XLPE 1F 15,0KV 50MM2 BLOQ CNZ | M | 2 | 2 | 5,97 | 11,94 | SANTA RITA DO TOCANTINS
DG-RD-PO 00072/2026 | 5710301110 | 0312600075 | 0312600075 | 90355 | CONECTOR DERIV PERF RSI CB/CB 1,0KV 35-120MM2/10-35MM2 | UN | 2 | 2 | 10,855 | 21,71 | SANTA RITA DO TOCANTINS
DG-RD-PO 00072/2026 | 5710301110 | 0312600075 | 0312600075 | 90498 | ELO FUSIVEL DISTRIBUICAO TIPO H 1A 500MM | UN | 1 | 1 | 6,07 | 6,07 | SANTA RITA DO TOCANTINS
DG-RD-PO 00072/2026 | 5710301110 | 0312600075 | 0312600075 | 90804 | CONEC TERM CPR CB/BAR RT RLD ALUM 2F 3,09-4,10MM 145X25MM | UN | 3 | 3 | 10,15 | 30,45 | SANTA RITA DO TOCANTINS
DG-RD-PO 00072/2026 | 5710301110 | 0312600075 | 0312600075 | 90826 | CONEC TERM CPR CB/BAR RT RLD ALUM 1F 7,70-8,60MM 85X23MM | UN | 2 | 2 | 4,89 | 9,78 | SANTA RITA DO TOCANTINS
DG-RD-PO 00072/2026 | 5710301110 | 0312600075 | 0312600075 | 91217 | CABO COBRE ISOLAD 450/750V BWF/PVC 10MM2 CL2/4/5 PRT | M | 2 | 2 | 7,08 | 14,16 | SANTA RITA DO TOCANTINS
DG-RD-PO 00075/2026 | 5720858110 | 0312600076 | 0312600076 | 35797 | ELETRODUTO RIGIDO PVC PRETO BSP 1/2 | PC | 1 | 1 | 7,22 | 7,22 | SANTA RITA DO TOCANTINS
DG-RD-PO 00075/2026 | 5720858110 | 0312600076 | 0312600076 | 90070 | TRANSF DISTR AER OMI 1F 19,919KV 440/220V 25KVA CL2 5TP | UN | 1 | 1 | 7717,245 | 7717,245 | SANTA RITA DO TOCANTINS
DG-RD-PO 00075/2026 | 5720858110 | 0312600076 | 0312600076 | 90208 | PARA-RAIOS DISTR BT POLIM 220V 10KA OX MT S/CENT RSI | UN | 2 | 2 | 16,49 | 32,98 | SANTA RITA DO TOCANTINS
DG-RD-PO 00075/2026 | 5720858110 | 0312600076 | 0312600076 | 90212 | PARA-RAIOS DISTR MT POLIM 30KV 10KA OX ZN S/CENT S/FERR | UN | 1 | 1 | 182,19 | 182,19 | SANTA RITA DO TOCANTINS
DG-RD-PO 00075/2026 | 5720858110 | 0312600076 | 0312600076 | 90266 | CABO ALUM PROT SPL XLPE 1F 15,0KV 50MM2 BLOQ CNZ | M | 2 | 2 | 5,97 | 11,94 | SANTA RITA DO TOCANTINS
DG-RD-PO 00075/2026 | 5720858110 | 0312600076 | 0312600076 | 90355 | CONECTOR DERIV PERF RSI CB/CB 1,0KV 35-120MM2/10-35MM2 | UN | 2 | 2 | 10,855 | 21,71 | SANTA RITA DO TOCANTINS
DG-RD-PO 00075/2026 | 5720858110 | 0312600076 | 0312600076 | 90462 | HASTE ATERRAMENTO CIRC S/RSC 2400MM 14,3MM 0.254MMM | UN | 1 | 1 | 114,76 | 114,76 | SANTA RITA DO TOCANTINS
DG-RD-PO 00075/2026 | 5720858110 | 0312600076 | 0312600076 | 90489 | CONECTOR ATERR CUNHA TRANSV COBRE CB/HST 25-35MM2 14,3MM | UN | 1 | 1 | 13,96 | 13,96 | SANTA RITA DO TOCANTINS
DG-RD-PO 00075/2026 | 5720858110 | 0312600076 | 0312600076 | 90498 | ELO FUSIVEL DISTRIBUICAO TIPO H 1A 500MM | UN | 1 | 1 | 6,07 | 6,07 | SANTA RITA DO TOCANTINS
DG-RD-PO 00075/2026 | 5720858110 | 0312600076 | 0312600076 | 90797 | CONECTOR CUNHA ALUM CN-13 6,55-10,11/5,18-8,38MM VRM | UN | 1 | 1 | 6,775 | 6,775 | SANTA RITA DO TOCANTINS
DG-RD-PO 00075/2026 | 5720858110 | 0312600076 | 0312600076 | 90804 | CONEC TERM CPR CB/BAR RT RLD ALUM 2F 3,09-4,10MM 145X25MM | UN | 3 | 3 | 10,15 | 30,45 | SANTA RITA DO TOCANTINS
DG-RD-PO 00075/2026 | 5720858110 | 0312600076 | 0312600076 | 90826 | CONEC TERM CPR CB/BAR RT RLD ALUM 1F 7,70-8,60MM 85X23MM | UN | 2 | 2 | 4,89 | 9,78 | SANTA RITA DO TOCANTINS
DG-RD-PO 00075/2026 | 5720858110 | 0312600076 | 0312600076 | 91217 | CABO COBRE ISOLAD 450/750V BWF/PVC 10MM2 CL2/4/5 PRT | M | 2 | 2 | 7,08 | 14,16 | SANTA RITA DO TOCANTINS
DG-RD-PO 00080/2026 | 5700860026 | 0312600078 | 0312600078 | 90208 | PARA-RAIOS DISTR BT POLIM 220V 10KA OX MT S/CENT RSI | UN | 2 | 2 | 16,49 | 32,98 | PONTE ALTA DO TOCANTINS
DG-RD-PO 00080/2026 | 5700860026 | 0312600078 | 0312600078 | 90212 | PARA-RAIOS DISTR MT POLIM 30KV 10KA OX ZN S/CENT S/FERR | UN | 1 | 1 | 182,19 | 182,19 | PONTE ALTA DO TOCANTINS
DG-RD-PO 00080/2026 | 5700860026 | 0312600078 | 0312600078 | 90266 | CABO ALUM PROT SPL XLPE 1F 15,0KV 50MM2 BLOQ CNZ | M | 2 | 2 | 5,97 | 11,94 | PONTE ALTA DO TOCANTINS
DG-RD-PO 00080/2026 | 5700860026 | 0312600078 | 0312600078 | 90355 | CONECTOR DERIV PERF RSI CB/CB 1,0KV 35-120MM2/10-35MM2 | UN | 2 | 2 | 10,855 | 21,71 | PONTE ALTA DO TOCANTINS
DG-RD-PO 00080/2026 | 5700860026 | 0312600078 | 0312600078 | 90498 | ELO FUSIVEL DISTRIBUICAO TIPO H 1A 500MM | UN | 1 | 1 | 6,07 | 6,07 | PONTE ALTA DO TOCANTINS
DG-RD-PO 00080/2026 | 5700860026 | 0312600078 | 0312600078 | 90804 | CONEC TERM CPR CB/BAR RT RLD ALUM 2F 3,09-4,10MM 145X25MM | UN | 3 | 3 | 10,15 | 30,45 | PONTE ALTA DO TOCANTINS
DG-RD-PO 00080/2026 | 5700860026 | 0312600078 | 0312600078 | 90826 | CONEC TERM CPR CB/BAR RT RLD ALUM 1F 7,70-8,60MM 85X23MM | UN | 2 | 2 | 4,89 | 9,78 | PONTE ALTA DO TOCANTINS
DG-RD-PO 00080/2026 | 5700860026 | 0312600078 | 0312600078 | 91217 | CABO COBRE ISOLAD 450/750V BWF/PVC 10MM2 CL2/4/5 PRT | M | 1 | 1 | 7,08 | 7,08 | PONTE ALTA DO TOCANTINS
DG-RD-PO 00080/2026 | 5700860026 | 0312600078 | 0312600078 | 91638 | TRANSF DISTR AER OVI 1F 19,919KV 440/220V 15KVA CL2 5TP | UN | 1 | 1 | 5819,26 | 5819,26 | PONTE ALTA DO TOCANTINS
DG-RD-PO 00084/2026 | 5700471026 | 0312600079 | 0312600079 | 90208 | PARA-RAIOS DISTR BT POLIM 220V 10KA OX MT S/CENT RSI | UN | 2 | 2 | 16,49 | 32,98 | SANTA RITA DO TOCANTINS
DG-RD-PO 00084/2026 | 5700471026 | 0312600079 | 0312600079 | 90212 | PARA-RAIOS DISTR MT POLIM 30KV 10KA OX ZN S/CENT S/FERR | UN | 1 | 1 | 182,19 | 182,19 | SANTA RITA DO TOCANTINS
DG-RD-PO 00084/2026 | 5700471026 | 0312600079 | 0312600079 | 90266 | CABO ALUM PROT SPL XLPE 1F 15,0KV 50MM2 BLOQ CNZ | M | 1 | 1 | 5,97 | 5,97 | SANTA RITA DO TOCANTINS
DG-RD-PO 00084/2026 | 5700471026 | 0312600079 | 0312600079 | 90355 | CONECTOR DERIV PERF RSI CB/CB 1,0KV 35-120MM2/10-35MM2 | UN | 2 | 2 | 10,855 | 21,71 | SANTA RITA DO TOCANTINS
DG-RD-PO 00084/2026 | 5700471026 | 0312600079 | 0312600079 | 90498 | ELO FUSIVEL DISTRIBUICAO TIPO H 1A 500MM | UN | 1 | 1 | 6,07 | 6,07 | SANTA RITA DO TOCANTINS
DG-RD-PO 00084/2026 | 5700471026 | 0312600079 | 0312600079 | 90804 | CONEC TERM CPR CB/BAR RT RLD ALUM 2F 3,09-4,10MM 145X25MM | UN | 3 | 3 | 10,15 | 30,45 | SANTA RITA DO TOCANTINS
DG-RD-PO 00084/2026 | 5700471026 | 0312600079 | 0312600079 | 90826 | CONEC TERM CPR CB/BAR RT RLD ALUM 1F 7,70-8,60MM 85X23MM | UN | 2 | 2 | 4,89 | 9,78 | SANTA RITA DO TOCANTINS
DG-RD-PO 00084/2026 | 5700471026 | 0312600079 | 0312600079 | 91217 | CABO COBRE ISOLAD 450/750V BWF/PVC 10MM2 CL2/4/5 PRT | M | 2 | 2 | 7,08 | 14,16 | SANTA RITA DO TOCANTINS
DG-RD-PO 00084/2026 | 5700471026 | 0312600079 | 0312600079 | 91638 | TRANSF DISTR AER OVI 1F 19,919KV 440/220V 15KVA CL2 5TP | UN | 1 | 1 | 5819,26 | 5819,26 | SANTA RITA DO TOCANTINS
DG-RD-PO 00085/2026 | 5758640152 | 0312600080 | 0312600080 | 90085 | TRANSF DISTR AER OMI 3F 34,5KV 380/220V 150KVA CL2 4TP | UN | 1 | 1 | 27730,505 | 27730,505 | SANTA ROSA DO TOCANTINS
DG-RD-PO 00085/2026 | 5758640152 | 0312600080 | 0312600080 | 90208 | PARA-RAIOS DISTR BT POLIM 220V 10KA OX MT S/CENT RSI | UN | 3 | 3 | 16,49 | 49,47 | SANTA ROSA DO TOCANTINS
DG-RD-PO 00085/2026 | 5758640152 | 0312600080 | 0312600080 | 90212 | PARA-RAIOS DISTR MT POLIM 30KV 10KA OX ZN S/CENT S/FERR | UN | 3 | 3 | 182,19 | 546,57 | SANTA ROSA DO TOCANTINS
DG-RD-PO 00085/2026 | 5758640152 | 0312600080 | 0312600080 | 90266 | CABO ALUM PROT SPL XLPE 1F 15,0KV 50MM2 BLOQ CNZ | M | 6 | 6 | 5,97 | 35,82 | SANTA ROSA DO TOCANTINS
DG-RD-PO 00085/2026 | 5758640152 | 0312600080 | 0312600080 | 90341 | CONECT TERM ESTRANG CB/BAR ALUM 2F 106X22MM 9.00-9.70MM | UN | 4 | 4 | 38,04 | 152,16 | SANTA ROSA DO TOCANTINS
DG-RD-PO 00085/2026 | 5758640152 | 0312600080 | 0312600080 | 90355 | CONECTOR DERIV PERF RSI CB/CB 1,0KV 35-120MM2/10-35MM2 | UN | 3 | 3 | 10,855 | 32,565 | SANTA ROSA DO TOCANTINS
DG-RD-PO 00085/2026 | 5758640152 | 0312600080 | 0312600080 | 90639 | ELO FUSIVEL DISTRIBUICAO TIPO K 6A 500MM AMARELA | UN | 3 | 3 | 6,53 | 19,59 | SANTA ROSA DO TOCANTINS
DG-RD-PO 00085/2026 | 5758640152 | 0312600080 | 0312600080 | 90826 | CONEC TERM CPR CB/BAR RT RLD ALUM 1F 7,70-8,60MM 85X23MM | UN | 6 | 6 | 4,89 | 29,34 | SANTA ROSA DO TOCANTINS
DG-RD-PO 00085/2026 | 5758640152 | 0312600080 | 0312600080 | 91217 | CABO COBRE ISOLAD 450/750V BWF/PVC 10MM2 CL2/4/5 PRT | M | 3 | 3 | 7,08 | 21,24 | SANTA ROSA DO TOCANTINS
DG-RD-PO 00094/2026 | 5721183256 | 0312600081 | 0312600081 | 90208 | PARA-RAIOS DISTR BT POLIM 220V 10KA OX MT S/CENT RSI | UN | 2 | 2 | 16,49 | 32,98 | MATEIROS
DG-RD-PO 00094/2026 | 5721183256 | 0312600081 | 0312600081 | 90212 | PARA-RAIOS DISTR MT POLIM 30KV 10KA OX ZN S/CENT S/FERR | UN | 1 | 1 | 182,19 | 182,19 | MATEIROS
DG-RD-PO 00094/2026 | 5721183256 | 0312600081 | 0312600081 | 90266 | CABO ALUM PROT SPL XLPE 1F 15,0KV 50MM2 BLOQ CNZ | M | 2 | 2 | 5,97 | 11,94 | MATEIROS
DG-RD-PO 00094/2026 | 5721183256 | 0312600081 | 0312600081 | 90355 | CONECTOR DERIV PERF RSI CB/CB 1,0KV 35-120MM2/10-35MM2 | UN | 1 | 1 | 10,855 | 10,855 | MATEIROS
DG-RD-PO 00094/2026 | 5721183256 | 0312600081 | 0312600081 | 90804 | CONEC TERM CPR CB/BAR RT RLD ALUM 2F 3,09-4,10MM 145X25MM | UN | 2 | 2 | 10,15 | 20,3 | MATEIROS
DG-RD-PO 00094/2026 | 5721183256 | 0312600081 | 0312600081 | 90826 | CONEC TERM CPR CB/BAR RT RLD ALUM 1F 7,70-8,60MM 85X23MM | UN | 2 | 2 | 4,89 | 9,78 | MATEIROS
DG-RD-PO 00094/2026 | 5721183256 | 0312600081 | 0312600081 | 91217 | CABO COBRE ISOLAD 450/750V BWF/PVC 10MM2 CL2/4/5 PRT | M | 2 | 2 | 7,08 | 14,16 | MATEIROS
DG-RD-PO 00094/2026 | 5721183256 | 0312600081 | 0312600081 | 91638 | TRANSF DISTR AER OVI 1F 19,919KV 440/220V 15KVA CL2 5TP | UN | 1 | 1 | 5819,26 | 5819,26 | MATEIROS
DG-RD-PO 00098/2026 | 5727802152 | 0312600083 | 0312600083 | 90208 | PARA-RAIOS DISTR BT POLIM 220V 10KA OX MT S/CENT RSI | UN | 2 | 2 | 16,49 | 32,98 | SANTA ROSA DO TOCANTINS
DG-RD-PO 00098/2026 | 5727802152 | 0312600083 | 0312600083 | 90212 | PARA-RAIOS DISTR MT POLIM 30KV 10KA OX ZN S/CENT S/FERR | UN | 1 | 1 | 182,19 | 182,19 | SANTA ROSA DO TOCANTINS
DG-RD-PO 00098/2026 | 5727802152 | 0312600083 | 0312600083 | 90266 | CABO ALUM PROT SPL XLPE 1F 15,0KV 50MM2 BLOQ CNZ | M | 2 | 2 | 5,97 | 11,94 | SANTA ROSA DO TOCANTINS
DG-RD-PO 00098/2026 | 5727802152 | 0312600083 | 0312600083 | 90355 | CONECTOR DERIV PERF RSI CB/CB 1,0KV 35-120MM2/10-35MM2 | UN | 2 | 2 | 10,855 | 21,71 | SANTA ROSA DO TOCANTINS
DG-RD-PO 00098/2026 | 5727802152 | 0312600083 | 0312600083 | 90498 | ELO FUSIVEL DISTRIBUICAO TIPO H 1A 500MM | UN | 1 | 1 | 6,07 | 6,07 | SANTA ROSA DO TOCANTINS
DG-RD-PO 00098/2026 | 5727802152 | 0312600083 | 0312600083 | 90804 | CONEC TERM CPR CB/BAR RT RLD ALUM 2F 3,09-4,10MM 145X25MM | UN | 2 | 2 | 10,15 | 20,3 | SANTA ROSA DO TOCANTINS
DG-RD-PO 00098/2026 | 5727802152 | 0312600083 | 0312600083 | 90826 | CONEC TERM CPR CB/BAR RT RLD ALUM 1F 7,70-8,60MM 85X23MM | UN | 2 | 2 | 4,89 | 9,78 | SANTA ROSA DO TOCANTINS
DG-RD-PO 00098/2026 | 5727802152 | 0312600083 | 0312600083 | 91217 | CABO COBRE ISOLAD 450/750V BWF/PVC 10MM2 CL2/4/5 PRT | M | 2 | 2 | 7,08 | 14,16 | SANTA ROSA DO TOCANTINS
DG-RD-PO 00098/2026 | 5727802152 | 0312600083 | 0312600083 | 91638 | TRANSF DISTR AER OVI 1F 19,919KV 440/220V 15KVA CL2 5TP | UN | 1 | 1 | 5819,26 | 5819,26 | SANTA ROSA DO TOCANTINS
DG-RD-PO 00107/2026 | 5700722152 | 0312600084 | 0312600084 | 90208 | PARA-RAIOS DISTR BT POLIM 220V 10KA OX MT S/CENT RSI | UN | 2 | 2 | 16,49 | 32,98 | SANTA ROSA DO TOCANTINS
DG-RD-PO 00107/2026 | 5700722152 | 0312600084 | 0312600084 | 90212 | PARA-RAIOS DISTR MT POLIM 30KV 10KA OX ZN S/CENT S/FERR | UN | 1 | 1 | 182,19 | 182,19 | SANTA ROSA DO TOCANTINS
DG-RD-PO 00107/2026 | 5700722152 | 0312600084 | 0312600084 | 90266 | CABO ALUM PROT SPL XLPE 1F 15,0KV 50MM2 BLOQ CNZ | M | 2 | 2 | 5,97 | 11,94 | SANTA ROSA DO TOCANTINS
DG-RD-PO 00107/2026 | 5700722152 | 0312600084 | 0312600084 | 90298 | PORTA FUSIVEL CHAVE BASE C 15,0KV 100A 285MM CNZ | PC | 1 | 1 | 86,3732 | 86,3732 | SANTA ROSA DO TOCANTINS
DG-RD-PO 00107/2026 | 5700722152 | 0312600084 | 0312600084 | 90355 | CONECTOR DERIV PERF RSI CB/CB 1,0KV 35-120MM2/10-35MM2 | UN | 2 | 2 | 10,855 | 21,71 | SANTA ROSA DO TOCANTINS
DG-RD-PO 00107/2026 | 5700722152 | 0312600084 | 0312600084 | 90498 | ELO FUSIVEL DISTRIBUICAO TIPO H 1A 500MM | UN | 4 | 4 | 6,07 | 24,28 | SANTA ROSA DO TOCANTINS
DG-RD-PO 00107/2026 | 5700722152 | 0312600084 | 0312600084 | 90804 | CONEC TERM CPR CB/BAR RT RLD ALUM 2F 3,09-4,10MM 145X25MM | UN | 3 | 3 | 10,15 | 30,45 | SANTA ROSA DO TOCANTINS
DG-RD-PO 00107/2026 | 5700722152 | 0312600084 | 0312600084 | 90826 | CONEC TERM CPR CB/BAR RT RLD ALUM 1F 7,70-8,60MM 85X23MM | UN | 2 | 2 | 4,89 | 9,78 | SANTA ROSA DO TOCANTINS
DG-RD-PO 00107/2026 | 5700722152 | 0312600084 | 0312600084 | 91217 | CABO COBRE ISOLAD 450/750V BWF/PVC 10MM2 CL2/4/5 PRT | M | 2 | 2 | 7,08 | 14,16 | SANTA ROSA DO TOCANTINS
DG-RD-PO 00107/2026 | 5700722152 | 0312600084 | 0312600084 | 91638 | TRANSF DISTR AER OVI 1F 19,919KV 440/220V 15KVA CL2 5TP | UN | 1 | 1 | 5819,26 | 5819,26 | SANTA ROSA DO TOCANTINS
DG-RD-PO 00090/2026 | 5700289105 | 0312600086 | 0312600086 | 90208 | PARA-RAIOS DISTR BT POLIM 220V 10KA OX MT S/CENT RSI | UN | 2 | 2 | 16,49 | 32,98 | PORTO NACIONAL
DG-RD-PO 00090/2026 | 5700289105 | 0312600086 | 0312600086 | 90210 | PARA-RAIOS DISTR MT POLIM 12KV 10KA OX ZN S/CENT S/FERR | UN | 0 | 1 | 109,41 | 109,41 | PORTO NACIONAL
DG-RD-PO 00090/2026 | 5700289105 | 0312600086 | 0312600086 | 90212 | PARA-RAIOS DISTR MT POLIM 30KV 10KA OX ZN S/CENT S/FERR | UN | 1 | 0 | 182,19 | 0 | PORTO NACIONAL
DG-RD-PO 00090/2026 | 5700289105 | 0312600086 | 0312600086 | 90266 | CABO ALUM PROT SPL XLPE 1F 15,0KV 50MM2 BLOQ CNZ | M | 2 | 2 | 5,97 | 11,94 | PORTO NACIONAL
DG-RD-PO 00090/2026 | 5700289105 | 0312600086 | 0312600086 | 90498 | ELO FUSIVEL DISTRIBUICAO TIPO H 1A 500MM | UN | 1 | 1 | 6,07 | 6,07 | PORTO NACIONAL
DG-RD-PO 00090/2026 | 5700289105 | 0312600086 | 0312600086 | 90804 | CONEC TERM CPR CB/BAR RT RLD ALUM 2F 3,09-4,10MM 145X25MM | UN | 3 | 3 | 10,15 | 30,45 | PORTO NACIONAL
DG-RD-PO 00090/2026 | 5700289105 | 0312600086 | 0312600086 | 90826 | CONEC TERM CPR CB/BAR RT RLD ALUM 1F 7,70-8,60MM 85X23MM | UN | 2 | 2 | 4,89 | 9,78 | PORTO NACIONAL
DG-RD-PO 00090/2026 | 5700289105 | 0312600086 | 0312600086 | 91217 | CABO COBRE ISOLAD 450/750V BWF/PVC 10MM2 CL2/4/5 PRT | M | 2 | 2 | 7,08 | 14,16 | PORTO NACIONAL
DG-RD-PO 00090/2026 | 5700289105 | 0312600086 | 0312600086 | 91623 | TRANSF DISTR AER OVI 1F 7,967KV 440/220V 15KVA CL2 5TP | UN | 0 | 1 | 6141,565 | 6141,565 | PORTO NACIONAL
DG-RD-PO 00090/2026 | 5700289105 | 0312600086 | 0312600086 | 91638 | TRANSF DISTR AER OVI 1F 19,919KV 440/220V 15KVA CL2 5TP | UN | 1 | 0 | 5819,26 | 0 | PORTO NACIONAL
DG-RD-PO 00102/2026 | 5710044044 | 0312600087 | 0312600087 | 90208 | PARA-RAIOS DISTR BT POLIM 220V 10KA OX MT S/CENT RSI | UN | 2 | 2 | 16,49 | 32,98 | FÁTIMA
DG-RD-PO 00102/2026 | 5710044044 | 0312600087 | 0312600087 | 90212 | PARA-RAIOS DISTR MT POLIM 30KV 10KA OX ZN S/CENT S/FERR | UN | 1 | 1 | 182,19 | 182,19 | FÁTIMA
DG-RD-PO 00102/2026 | 5710044044 | 0312600087 | 0312600087 | 90257 | CABO ACO COBREADO 1F LCA IACS53% 7X2,06MM 25MM2 | KG | 2,57 | 2,57 | 82,62 | 212,3334 | FÁTIMA
DG-RD-PO 00102/2026 | 5710044044 | 0312600087 | 0312600087 | 90266 | CABO ALUM PROT SPL XLPE 1F 15,0KV 50MM2 BLOQ CNZ | M | 3 | 3 | 5,97 | 17,91 | FÁTIMA
DG-RD-PO 00102/2026 | 5710044044 | 0312600087 | 0312600087 | 90355 | CONECTOR DERIV PERF RSI CB/CB 1,0KV 35-120MM2/10-35MM2 | UN | 2 | 2 | 10,855 | 21,71 | FÁTIMA
DG-RD-PO 00102/2026 | 5710044044 | 0312600087 | 0312600087 | 90462 | HASTE ATERRAMENTO CIRC S/RSC 2400MM 14,3MM 0.254MMM | UN | 1 | 1 | 114,76 | 114,76 | FÁTIMA
DG-RD-PO 00102/2026 | 5710044044 | 0312600087 | 0312600087 | 90489 | CONECTOR ATERR CUNHA TRANSV COBRE CB/HST 25-35MM2 14,3MM | UN | 1 | 1 | 13,96 | 13,96 | FÁTIMA
DG-RD-PO 00102/2026 | 5710044044 | 0312600087 | 0312600087 | 90797 | CONECTOR CUNHA ALUM CN-13 6,55-10,11/5,18-8,38MM VRM | UN | 1 | 1 | 6,775 | 6,775 | FÁTIMA
DG-RD-PO 00102/2026 | 5710044044 | 0312600087 | 0312600087 | 90804 | CONEC TERM CPR CB/BAR RT RLD ALUM 2F 3,09-4,10MM 145X25MM | UN | 3 | 3 | 10,15 | 30,45 | FÁTIMA
DG-RD-PO 00102/2026 | 5710044044 | 0312600087 | 0312600087 | 90826 | CONEC TERM CPR CB/BAR RT RLD ALUM 1F 7,70-8,60MM 85X23MM | UN | 2 | 2 | 4,89 | 9,78 | FÁTIMA
DG-RD-PO 00102/2026 | 5710044044 | 0312600087 | 0312600087 | 91217 | CABO COBRE ISOLAD 450/750V BWF/PVC 10MM2 CL2/4/5 PRT | M | 3 | 3 | 7,08 | 21,24 | FÁTIMA
DG-RD-PO 00102/2026 | 5710044044 | 0312600087 | 0312600087 | 91638 | TRANSF DISTR AER OVI 1F 19,919KV 440/220V 15KVA CL2 5TP | UN | 1 | 1 | 5819,26 | 5819,26 | FÁTIMA
DG-RD-PO 00100/2026 | 5700847026 | 0312600088 | 0312600088 | 90208 | PARA-RAIOS DISTR BT POLIM 220V 10KA OX MT S/CENT RSI | UN | 2 | 2 | 16,49 | 32,98 | PONTE ALTA DO TOCANTINS
DG-RD-PO 00100/2026 | 5700847026 | 0312600088 | 0312600088 | 90212 | PARA-RAIOS DISTR MT POLIM 30KV 10KA OX ZN S/CENT S/FERR | UN | 1 | 1 | 182,19 | 182,19 | PONTE ALTA DO TOCANTINS
DG-RD-PO 00100/2026 | 5700847026 | 0312600088 | 0312600088 | 90266 | CABO ALUM PROT SPL XLPE 1F 15,0KV 50MM2 BLOQ CNZ | M | 2 | 2 | 5,97 | 11,94 | PONTE ALTA DO TOCANTINS
DG-RD-PO 00100/2026 | 5700847026 | 0312600088 | 0312600088 | 90355 | CONECTOR DERIV PERF RSI CB/CB 1,0KV 35-120MM2/10-35MM2 | UN | 2 | 2 | 10,855 | 21,71 | PONTE ALTA DO TOCANTINS
DG-RD-PO 00100/2026 | 5700847026 | 0312600088 | 0312600088 | 90498 | ELO FUSIVEL DISTRIBUICAO TIPO H 1A 500MM | UN | 1 | 1 | 6,07 | 6,07 | PONTE ALTA DO TOCANTINS
DG-RD-PO 00100/2026 | 5700847026 | 0312600088 | 0312600088 | 90804 | CONEC TERM CPR CB/BAR RT RLD ALUM 2F 3,09-4,10MM 145X25MM | UN | 3 | 3 | 10,15 | 30,45 | PONTE ALTA DO TOCANTINS
DG-RD-PO 00100/2026 | 5700847026 | 0312600088 | 0312600088 | 90826 | CONEC TERM CPR CB/BAR RT RLD ALUM 1F 7,70-8,60MM 85X23MM | UN | 2 | 2 | 4,89 | 9,78 | PONTE ALTA DO TOCANTINS
DG-RD-PO 00100/2026 | 5700847026 | 0312600088 | 0312600088 | 91217 | CABO COBRE ISOLAD 450/750V BWF/PVC 10MM2 CL2/4/5 PRT | M | 2 | 2 | 7,08 | 14,16 | PONTE ALTA DO TOCANTINS
DG-RD-PO 00100/2026 | 5700847026 | 0312600088 | 0312600088 | 91638 | TRANSF DISTR AER OVI 1F 19,919KV 440/220V 15KVA CL2 5TP | UN | 1 | 1 | 5819,26 | 5819,26 | PONTE ALTA DO TOCANTINS
DG-RD-PO 00104/2026 | 5701623026 | 0312600089 | 0312600089 | 90208 | PARA-RAIOS DISTR BT POLIM 220V 10KA OX MT S/CENT RSI | UN | 2 | 2 | 16,49 | 32,98 | PONTE ALTA DO TOCANTINS
DG-RD-PO 00104/2026 | 5701623026 | 0312600089 | 0312600089 | 90212 | PARA-RAIOS DISTR MT POLIM 30KV 10KA OX ZN S/CENT S/FERR | UN | 1 | 1 | 182,19 | 182,19 | PONTE ALTA DO TOCANTINS
DG-RD-PO 00104/2026 | 5701623026 | 0312600089 | 0312600089 | 90266 | CABO ALUM PROT SPL XLPE 1F 15,0KV 50MM2 BLOQ CNZ | M | 2 | 2 | 5,97 | 11,94 | PONTE ALTA DO TOCANTINS
DG-RD-PO 00104/2026 | 5701623026 | 0312600089 | 0312600089 | 90355 | CONECTOR DERIV PERF RSI CB/CB 1,0KV 35-120MM2/10-35MM2 | UN | 2 | 2 | 10,855 | 21,71 | PONTE ALTA DO TOCANTINS
DG-RD-PO 00104/2026 | 5701623026 | 0312600089 | 0312600089 | 90498 | ELO FUSIVEL DISTRIBUICAO TIPO H 1A 500MM | UN | 1 | 1 | 6,07 | 6,07 | PONTE ALTA DO TOCANTINS
DG-RD-PO 00104/2026 | 5701623026 | 0312600089 | 0312600089 | 90804 | CONEC TERM CPR CB/BAR RT RLD ALUM 2F 3,09-4,10MM 145X25MM | UN | 3 | 3 | 10,15 | 30,45 | PONTE ALTA DO TOCANTINS
DG-RD-PO 00104/2026 | 5701623026 | 0312600089 | 0312600089 | 90826 | CONEC TERM CPR CB/BAR RT RLD ALUM 1F 7,70-8,60MM 85X23MM | UN | 2 | 2 | 4,89 | 9,78 | PONTE ALTA DO TOCANTINS
DG-RD-PO 00104/2026 | 5701623026 | 0312600089 | 0312600089 | 91217 | CABO COBRE ISOLAD 450/750V BWF/PVC 10MM2 CL2/4/5 PRT | M | 2 | 2 | 7,08 | 14,16 | PONTE ALTA DO TOCANTINS
DG-RD-PO 00104/2026 | 5701623026 | 0312600089 | 0312600089 | 91638 | TRANSF DISTR AER OVI 1F 19,919KV 440/220V 15KVA CL2 5TP | UN | 1 | 1 | 5819,26 | 5819,26 | PONTE ALTA DO TOCANTINS
DG-RD-PO 00106/2026 | 5728738026 | 0312600090 | 0312600090 | 90208 | PARA-RAIOS DISTR BT POLIM 220V 10KA OX MT S/CENT RSI | UN | 2 | 2 | 16,49 | 32,98 | PONTE ALTA DO TOCANTINS
DG-RD-PO 00106/2026 | 5728738026 | 0312600090 | 0312600090 | 90212 | PARA-RAIOS DISTR MT POLIM 30KV 10KA OX ZN S/CENT S/FERR | UN | 1 | 1 | 182,19 | 182,19 | PONTE ALTA DO TOCANTINS
DG-RD-PO 00106/2026 | 5728738026 | 0312600090 | 0312600090 | 90266 | CABO ALUM PROT SPL XLPE 1F 15,0KV 50MM2 BLOQ CNZ | M | 2 | 2 | 5,97 | 11,94 | PONTE ALTA DO TOCANTINS
DG-RD-PO 00106/2026 | 5728738026 | 0312600090 | 0312600090 | 90299 | PORTA FUSIVEL CHAVE BASE C 36,2KV 100A 375MM CNZ | PC | 1 | 1 | 91,344 | 91,344 | PONTE ALTA DO TOCANTINS
DG-RD-PO 00106/2026 | 5728738026 | 0312600090 | 0312600090 | 90355 | CONECTOR DERIV PERF RSI CB/CB 1,0KV 35-120MM2/10-35MM2 | UN | 2 | 2 | 10,855 | 21,71 | PONTE ALTA DO TOCANTINS
DG-RD-PO 00106/2026 | 5728738026 | 0312600090 | 0312600090 | 90498 | ELO FUSIVEL DISTRIBUICAO TIPO H 1A 500MM | UN | 3 | 3 | 6,07 | 18,21 | PONTE ALTA DO TOCANTINS
DG-RD-PO 00106/2026 | 5728738026 | 0312600090 | 0312600090 | 90804 | CONEC TERM CPR CB/BAR RT RLD ALUM 2F 3,09-4,10MM 145X25MM | UN | 2 | 2 | 10,15 | 20,3 | PONTE ALTA DO TOCANTINS
DG-RD-PO 00106/2026 | 5728738026 | 0312600090 | 0312600090 | 91217 | CABO COBRE ISOLAD 450/750V BWF/PVC 10MM2 CL2/4/5 PRT | M | 2 | 2 | 7,08 | 14,16 | PONTE ALTA DO TOCANTINS
DG-RD-PO 00106/2026 | 5728738026 | 0312600090 | 0312600090 | 91638 | TRANSF DISTR AER OVI 1F 19,919KV 440/220V 15KVA CL2 5TP | UN | 1 | 1 | 5819,26 | 5819,26 | PONTE ALTA DO TOCANTINS
DG-RD-PO 00108/2026 | 5728176096 | 0312600091 | 0312600091 | 90208 | PARA-RAIOS DISTR BT POLIM 220V 10KA OX MT S/CENT RSI | UN | 2 | 2 | 16,49 | 32,98 | PINDORAMA DO TOCANTINS
DG-RD-PO 00108/2026 | 5728176096 | 0312600091 | 0312600091 | 90212 | PARA-RAIOS DISTR MT POLIM 30KV 10KA OX ZN S/CENT S/FERR | UN | 1 | 1 | 182,19 | 182,19 | PINDORAMA DO TOCANTINS
DG-RD-PO 00108/2026 | 5728176096 | 0312600091 | 0312600091 | 90266 | CABO ALUM PROT SPL XLPE 1F 15,0KV 50MM2 BLOQ CNZ | M | 2 | 2 | 5,97 | 11,94 | PINDORAMA DO TOCANTINS
DG-RD-PO 00108/2026 | 5728176096 | 0312600091 | 0312600091 | 90355 | CONECTOR DERIV PERF RSI CB/CB 1,0KV 35-120MM2/10-35MM2 | UN | 2 | 2 | 10,855 | 21,71 | PINDORAMA DO TOCANTINS
DG-RD-PO 00108/2026 | 5728176096 | 0312600091 | 0312600091 | 90498 | ELO FUSIVEL DISTRIBUICAO TIPO H 1A 500MM | UN | 1 | 1 | 6,07 | 6,07 | PINDORAMA DO TOCANTINS
DG-RD-PO 00108/2026 | 5728176096 | 0312600091 | 0312600091 | 90804 | CONEC TERM CPR CB/BAR RT RLD ALUM 2F 3,09-4,10MM 145X25MM | UN | 3 | 3 | 10,15 | 30,45 | PINDORAMA DO TOCANTINS
DG-RD-PO 00108/2026 | 5728176096 | 0312600091 | 0312600091 | 90826 | CONEC TERM CPR CB/BAR RT RLD ALUM 1F 7,70-8,60MM 85X23MM | UN | 2 | 2 | 4,89 | 9,78 | PINDORAMA DO TOCANTINS
DG-RD-PO 00108/2026 | 5728176096 | 0312600091 | 0312600091 | 91217 | CABO COBRE ISOLAD 450/750V BWF/PVC 10MM2 CL2/4/5 PRT | M | 2 | 2 | 7,08 | 14,16 | PINDORAMA DO TOCANTINS
DG-RD-PO 00108/2026 | 5728176096 | 0312600091 | 0312600091 | 91638 | TRANSF DISTR AER OVI 1F 19,919KV 440/220V 15KVA CL2 5TP | UN | 1 | 1 | 5819,26 | 5819,26 | PINDORAMA DO TOCANTINS
DG-RD-PO 00117/2026 | 5302230001 | 0312600092 | 0312600092 | 35797 | ELETRODUTO RIGIDO PVC PRETO BSP 1/2 | PC | 1 | 1 | 7,22 | 7,22 | PORTO NACIONAL
DG-RD-PO 00117/2026 | 5302230001 | 0312600092 | 0312600092 | 90208 | PARA-RAIOS DISTR BT POLIM 220V 10KA OX MT S/CENT RSI | UN | 2 | 2 | 16,49 | 32,98 | PORTO NACIONAL
DG-RD-PO 00117/2026 | 5302230001 | 0312600092 | 0312600092 | 90210 | PARA-RAIOS DISTR MT POLIM 12KV 10KA OX ZN S/CENT S/FERR | UN | 1 | 1 | 109,41 | 109,41 | PORTO NACIONAL
DG-RD-PO 00117/2026 | 5302230001 | 0312600092 | 0312600092 | 90257 | CABO ACO COBREADO 1F LCA IACS53% 7X2,06MM 25MM2 | KG | 2,57 | 2,57 | 82,62 | 212,3334 | PORTO NACIONAL
DG-RD-PO 00117/2026 | 5302230001 | 0312600092 | 0312600092 | 90266 | CABO ALUM PROT SPL XLPE 1F 15,0KV 50MM2 BLOQ CNZ | M | 2 | 2 | 5,97 | 11,94 | PORTO NACIONAL
DG-RD-PO 00117/2026 | 5302230001 | 0312600092 | 0312600092 | 90355 | CONECTOR DERIV PERF RSI CB/CB 1,0KV 35-120MM2/10-35MM2 | UN | 2 | 2 | 10,855 | 21,71 | PORTO NACIONAL
DG-RD-PO 00117/2026 | 5302230001 | 0312600092 | 0312600092 | 90462 | HASTE ATERRAMENTO CIRC S/RSC 2400MM 14,3MM 0.254MMM | UN | 1 | 1 | 114,76 | 114,76 | PORTO NACIONAL
DG-RD-PO 00117/2026 | 5302230001 | 0312600092 | 0312600092 | 90489 | CONECTOR ATERR CUNHA TRANSV COBRE CB/HST 25-35MM2 14,3MM | UN | 1 | 1 | 13,96 | 13,96 | PORTO NACIONAL
DG-RD-PO 00117/2026 | 5302230001 | 0312600092 | 0312600092 | 90498 | ELO FUSIVEL DISTRIBUICAO TIPO H 1A 500MM | UN | 1 | 1 | 6,07 | 6,07 | PORTO NACIONAL
DG-RD-PO 00117/2026 | 5302230001 | 0312600092 | 0312600092 | 90797 | CONECTOR CUNHA ALUM CN-13 6,55-10,11/5,18-8,38MM VRM | UN | 1 | 1 | 6,775 | 6,775 | PORTO NACIONAL
DG-RD-PO 00117/2026 | 5302230001 | 0312600092 | 0312600092 | 90804 | CONEC TERM CPR CB/BAR RT RLD ALUM 2F 3,09-4,10MM 145X25MM | UN | 3 | 3 | 10,15 | 30,45 | PORTO NACIONAL
DG-RD-PO 00117/2026 | 5302230001 | 0312600092 | 0312600092 | 90826 | CONEC TERM CPR CB/BAR RT RLD ALUM 1F 7,70-8,60MM 85X23MM | UN | 2 | 2 | 4,89 | 9,78 | PORTO NACIONAL
DG-RD-PO 00117/2026 | 5302230001 | 0312600092 | 0312600092 | 91217 | CABO COBRE ISOLAD 450/750V BWF/PVC 10MM2 CL2/4/5 PRT | M | 2 | 2 | 7,08 | 14,16 | PORTO NACIONAL
DG-RD-PO 00117/2026 | 5302230001 | 0312600092 | 0312600092 | 91623 | TRANSF DISTR AER OVI 1F 7,967KV 440/220V 15KVA CL2 5TP | UN | 1 | 1 | 6141,565 | 6141,565 | PORTO NACIONAL
DG-RD-PO 00118/2026 | 5745691271 | 0312600093 | 0312600093 | 90208 | PARA-RAIOS DISTR BT POLIM 220V 10KA OX MT S/CENT RSI | UN | 2 | 2 | 16,49 | 32,98 | PORTO NACIONAL
DG-RD-PO 00118/2026 | 5745691271 | 0312600093 | 0312600093 | 90210 | PARA-RAIOS DISTR MT POLIM 12KV 10KA OX ZN S/CENT S/FERR | UN | 1 | 1 | 109,41 | 109,41 | PORTO NACIONAL
DG-RD-PO 00118/2026 | 5745691271 | 0312600093 | 0312600093 | 90266 | CABO ALUM PROT SPL XLPE 1F 15,0KV 50MM2 BLOQ CNZ | M | 2 | 2 | 5,97 | 11,94 | PORTO NACIONAL
DG-RD-PO 00118/2026 | 5745691271 | 0312600093 | 0312600093 | 90355 | CONECTOR DERIV PERF RSI CB/CB 1,0KV 35-120MM2/10-35MM2 | UN | 2 | 2 | 10,855 | 21,71 | PORTO NACIONAL
DG-RD-PO 00118/2026 | 5745691271 | 0312600093 | 0312600093 | 90498 | ELO FUSIVEL DISTRIBUICAO TIPO H 1A 500MM | UN | 3 | 3 | 6,07 | 18,21 | PORTO NACIONAL
DG-RD-PO 00118/2026 | 5745691271 | 0312600093 | 0312600093 | 90804 | CONEC TERM CPR CB/BAR RT RLD ALUM 2F 3,09-4,10MM 145X25MM | UN | 3 | 3 | 10,15 | 30,45 | PORTO NACIONAL
DG-RD-PO 00118/2026 | 5745691271 | 0312600093 | 0312600093 | 90826 | CONEC TERM CPR CB/BAR RT RLD ALUM 1F 7,70-8,60MM 85X23MM | UN | 2 | 2 | 4,89 | 9,78 | PORTO NACIONAL
DG-RD-PO 00118/2026 | 5745691271 | 0312600093 | 0312600093 | 91217 | CABO COBRE ISOLAD 450/750V BWF/PVC 10MM2 CL2/4/5 PRT | M | 2 | 2 | 7,08 | 14,16 | PORTO NACIONAL
DG-RD-PO 00118/2026 | 5745691271 | 0312600093 | 0312600093 | 91623 | TRANSF DISTR AER OVI 1F 7,967KV 440/220V 15KVA CL2 5TP | UN | 1 | 1 | 6141,565 | 6141,565 | PORTO NACIONAL
DG-RD-PO 00115/2026 | 5742470071 | 0312600096 | 0312600096 | 90208 | PARA-RAIOS DISTR BT POLIM 220V 10KA OX MT S/CENT RSI | UN | 2 | 2 | 16,49 | 32,98 | BREJINHO DE NAZARÉ
DG-RD-PO 00115/2026 | 5742470071 | 0312600096 | 0312600096 | 90212 | PARA-RAIOS DISTR MT POLIM 30KV 10KA OX ZN S/CENT S/FERR | UN | 1 | 1 | 182,19 | 182,19 | BREJINHO DE NAZARÉ
DG-RD-PO 00115/2026 | 5742470071 | 0312600096 | 0312600096 | 90266 | CABO ALUM PROT SPL XLPE 1F 15,0KV 50MM2 BLOQ CNZ | M | 2 | 2 | 5,97 | 11,94 | BREJINHO DE NAZARÉ
DG-RD-PO 00115/2026 | 5742470071 | 0312600096 | 0312600096 | 90355 | CONECTOR DERIV PERF RSI CB/CB 1,0KV 35-120MM2/10-35MM2 | UN | 2 | 2 | 10,855 | 21,71 | BREJINHO DE NAZARÉ
DG-RD-PO 00115/2026 | 5742470071 | 0312600096 | 0312600096 | 90498 | ELO FUSIVEL DISTRIBUICAO TIPO H 1A 500MM | UN | 1 | 1 | 6,07 | 6,07 | BREJINHO DE NAZARÉ
DG-RD-PO 00115/2026 | 5742470071 | 0312600096 | 0312600096 | 90804 | CONEC TERM CPR CB/BAR RT RLD ALUM 2F 3,09-4,10MM 145X25MM | UN | 3 | 3 | 10,15 | 30,45 | BREJINHO DE NAZARÉ
DG-RD-PO 00115/2026 | 5742470071 | 0312600096 | 0312600096 | 90826 | CONEC TERM CPR CB/BAR RT RLD ALUM 1F 7,70-8,60MM 85X23MM | UN | 2 | 2 | 4,89 | 9,78 | BREJINHO DE NAZARÉ
DG-RD-PO 00115/2026 | 5742470071 | 0312600096 | 0312600096 | 91217 | CABO COBRE ISOLAD 450/750V BWF/PVC 10MM2 CL2/4/5 PRT | M | 2 | 2 | 7,08 | 14,16 | BREJINHO DE NAZARÉ
DG-RD-PO 00115/2026 | 5742470071 | 0312600096 | 0312600096 | 91638 | TRANSF DISTR AER OVI 1F 19,919KV 440/220V 15KVA CL2 5TP | UN | 1 | 1 | 5819,26 | 5819,26 | BREJINHO DE NAZARÉ
DG-RD-PO 00125/2026 | 5700441071 | 0312600100 | 0312600100 | 35797 | ELETRODUTO RIGIDO PVC PRETO BSP 1/2 | PC | 1 | 1 | 7,22 | 7,22 | BREJINHO DE NAZARÉ
DG-RD-PO 00125/2026 | 5700441071 | 0312600100 | 0312600100 | 90208 | PARA-RAIOS DISTR BT POLIM 220V 10KA OX MT S/CENT RSI | UN | 2 | 2 | 16,49 | 32,98 | BREJINHO DE NAZARÉ
DG-RD-PO 00125/2026 | 5700441071 | 0312600100 | 0312600100 | 90210 | PARA-RAIOS DISTR MT POLIM 12KV 10KA OX ZN S/CENT S/FERR | UN | 1 | 1 | 109,41 | 109,41 | BREJINHO DE NAZARÉ
DG-RD-PO 00125/2026 | 5700441071 | 0312600100 | 0312600100 | 90257 | CABO ACO COBREADO 1F LCA IACS53% 7X2,06MM 25MM2 | KG | 2,57 | 2,57 | 82,62 | 212,3334 | BREJINHO DE NAZARÉ
DG-RD-PO 00125/2026 | 5700441071 | 0312600100 | 0312600100 | 90266 | CABO ALUM PROT SPL XLPE 1F 15,0KV 50MM2 BLOQ CNZ | M | 1 | 1 | 5,97 | 5,97 | BREJINHO DE NAZARÉ
DG-RD-PO 00125/2026 | 5700441071 | 0312600100 | 0312600100 | 90355 | CONECTOR DERIV PERF RSI CB/CB 1,0KV 35-120MM2/10-35MM2 | UN | 2 | 2 | 10,855 | 21,71 | BREJINHO DE NAZARÉ
DG-RD-PO 00125/2026 | 5700441071 | 0312600100 | 0312600100 | 90462 | HASTE ATERRAMENTO CIRC S/RSC 2400MM 14,3MM 0.254MMM | UN | 1 | 1 | 114,76 | 114,76 | BREJINHO DE NAZARÉ
DG-RD-PO 00125/2026 | 5700441071 | 0312600100 | 0312600100 | 90489 | CONECTOR ATERR CUNHA TRANSV COBRE CB/HST 25-35MM2 14,3MM | UN | 1 | 1 | 13,96 | 13,96 | BREJINHO DE NAZARÉ
DG-RD-PO 00125/2026 | 5700441071 | 0312600100 | 0312600100 | 90498 | ELO FUSIVEL DISTRIBUICAO TIPO H 1A 500MM | UN | 1 | 1 | 6,07 | 6,07 | BREJINHO DE NAZARÉ
DG-RD-PO 00125/2026 | 5700441071 | 0312600100 | 0312600100 | 90797 | CONECTOR CUNHA ALUM CN-13 6,55-10,11/5,18-8,38MM VRM | UN | 1 | 1 | 6,775 | 6,775 | BREJINHO DE NAZARÉ
DG-RD-PO 00125/2026 | 5700441071 | 0312600100 | 0312600100 | 90804 | CONEC TERM CPR CB/BAR RT RLD ALUM 2F 3,09-4,10MM 145X25MM | UN | 3 | 3 | 10,15 | 30,45 | BREJINHO DE NAZARÉ
DG-RD-PO 00125/2026 | 5700441071 | 0312600100 | 0312600100 | 90826 | CONEC TERM CPR CB/BAR RT RLD ALUM 1F 7,70-8,60MM 85X23MM | UN | 2 | 2 | 4,89 | 9,78 | BREJINHO DE NAZARÉ
DG-RD-PO 00125/2026 | 5700441071 | 0312600100 | 0312600100 | 91217 | CABO COBRE ISOLAD 450/750V BWF/PVC 10MM2 CL2/4/5 PRT | M | 2 | 2 | 7,08 | 14,16 | BREJINHO DE NAZARÉ
DG-RD-PO 00125/2026 | 5700441071 | 0312600100 | 0312600100 | 91623 | TRANSF DISTR AER OVI 1F 7,967KV 440/220V 15KVA CL2 5TP | UN | 1 | 1 | 6141,565 | 6141,565 | BREJINHO DE NAZARÉ
DG-RD-PO 00146/2026 | 5710156152 | 0312600101 | 0312600101 | 90208 | PARA-RAIOS DISTR BT POLIM 220V 10KA OX MT S/CENT RSI | UN | 2 | 2 | 16,49 | 32,98 | SANTA ROSA DO TOCANTINS
DG-RD-PO 00146/2026 | 5710156152 | 0312600101 | 0312600101 | 90212 | PARA-RAIOS DISTR MT POLIM 30KV 10KA OX ZN S/CENT S/FERR | UN | 1 | 1 | 182,19 | 182,19 | SANTA ROSA DO TOCANTINS
DG-RD-PO 00146/2026 | 5710156152 | 0312600101 | 0312600101 | 90266 | CABO ALUM PROT SPL XLPE 1F 15,0KV 50MM2 BLOQ CNZ | M | 1 | 1 | 5,97 | 5,97 | SANTA ROSA DO TOCANTINS
DG-RD-PO 00146/2026 | 5710156152 | 0312600101 | 0312600101 | 90355 | CONECTOR DERIV PERF RSI CB/CB 1,0KV 35-120MM2/10-35MM2 | UN | 2 | 2 | 10,855 | 21,71 | SANTA ROSA DO TOCANTINS
DG-RD-PO 00146/2026 | 5710156152 | 0312600101 | 0312600101 | 90498 | ELO FUSIVEL DISTRIBUICAO TIPO H 1A 500MM | UN | 1 | 1 | 6,07 | 6,07 | SANTA ROSA DO TOCANTINS
DG-RD-PO 00146/2026 | 5710156152 | 0312600101 | 0312600101 | 90804 | CONEC TERM CPR CB/BAR RT RLD ALUM 2F 3,09-4,10MM 145X25MM | UN | 3 | 3 | 10,15 | 30,45 | SANTA ROSA DO TOCANTINS
DG-RD-PO 00146/2026 | 5710156152 | 0312600101 | 0312600101 | 90826 | CONEC TERM CPR CB/BAR RT RLD ALUM 1F 7,70-8,60MM 85X23MM | UN | 2 | 2 | 4,89 | 9,78 | SANTA ROSA DO TOCANTINS
DG-RD-PO 00146/2026 | 5710156152 | 0312600101 | 0312600101 | 91217 | CABO COBRE ISOLAD 450/750V BWF/PVC 10MM2 CL2/4/5 PRT | M | 2 | 2 | 7,08 | 14,16 | SANTA ROSA DO TOCANTINS
DG-RD-PO 00146/2026 | 5710156152 | 0312600101 | 0312600101 | 91638 | TRANSF DISTR AER OVI 1F 19,919KV 440/220V 15KVA CL2 5TP | UN | 1 | 1 | 5819,26 | 5819,26 | SANTA ROSA DO TOCANTINS
DG-RD-PO 00123/2026 | 5710272035 | 0312600102 | 0312600102 | 90208 | PARA-RAIOS DISTR BT POLIM 220V 10KA OX MT S/CENT RSI | UN | 2 | 2 | 16,49 | 32,98 | MONTE DO CARMO
DG-RD-PO 00123/2026 | 5710272035 | 0312600102 | 0312600102 | 90212 | PARA-RAIOS DISTR MT POLIM 30KV 10KA OX ZN S/CENT S/FERR | UN | 1 | 1 | 182,19 | 182,19 | MONTE DO CARMO
DG-RD-PO 00123/2026 | 5710272035 | 0312600102 | 0312600102 | 90266 | CABO ALUM PROT SPL XLPE 1F 15,0KV 50MM2 BLOQ CNZ | M | 2 | 2 | 5,97 | 11,94 | MONTE DO CARMO
DG-RD-PO 00123/2026 | 5710272035 | 0312600102 | 0312600102 | 90355 | CONECTOR DERIV PERF RSI CB/CB 1,0KV 35-120MM2/10-35MM2 | UN | 2 | 2 | 10,855 | 21,71 | MONTE DO CARMO
DG-RD-PO 00123/2026 | 5710272035 | 0312600102 | 0312600102 | 90498 | ELO FUSIVEL DISTRIBUICAO TIPO H 1A 500MM | UN | 1 | 1 | 6,07 | 6,07 | MONTE DO CARMO
DG-RD-PO 00123/2026 | 5710272035 | 0312600102 | 0312600102 | 90804 | CONEC TERM CPR CB/BAR RT RLD ALUM 2F 3,09-4,10MM 145X25MM | UN | 3 | 3 | 10,15 | 30,45 | MONTE DO CARMO
DG-RD-PO 00123/2026 | 5710272035 | 0312600102 | 0312600102 | 90826 | CONEC TERM CPR CB/BAR RT RLD ALUM 1F 7,70-8,60MM 85X23MM | UN | 2 | 2 | 4,89 | 9,78 | MONTE DO CARMO
DG-RD-PO 00123/2026 | 5710272035 | 0312600102 | 0312600102 | 91217 | CABO COBRE ISOLAD 450/750V BWF/PVC 10MM2 CL2/4/5 PRT | M | 2 | 2 | 7,08 | 14,16 | MONTE DO CARMO
DG-RD-PO 00123/2026 | 5710272035 | 0312600102 | 0312600102 | 91638 | TRANSF DISTR AER OVI 1F 19,919KV 440/220V 15KVA CL2 5TP | UN | 1 | 1 | 5819,26 | 5819,26 | MONTE DO CARMO
DG-RD-PO 00139/2026 | 5700449001 | 0312600104 | 0312600104 | 35797 | ELETRODUTO RIGIDO PVC PRETO BSP 1/2 | PC | 1 | 1 | 7,22 | 7,22 | PORTO NACIONAL
DG-RD-PO 00139/2026 | 5700449001 | 0312600104 | 0312600104 | 90208 | PARA-RAIOS DISTR BT POLIM 220V 10KA OX MT S/CENT RSI | UN | 2 | 2 | 16,49 | 32,98 | PORTO NACIONAL
DG-RD-PO 00139/2026 | 5700449001 | 0312600104 | 0312600104 | 90210 | PARA-RAIOS DISTR MT POLIM 12KV 10KA OX ZN S/CENT S/FERR | UN | 1 | 1 | 109,41 | 109,41 | PORTO NACIONAL
DG-RD-PO 00139/2026 | 5700449001 | 0312600104 | 0312600104 | 90257 | CABO ACO COBREADO 1F LCA IACS53% 7X2,06MM 25MM2 | KG | 2,57 | 2,57 | 82,62 | 212,3334 | PORTO NACIONAL
DG-RD-PO 00139/2026 | 5700449001 | 0312600104 | 0312600104 | 90266 | CABO ALUM PROT SPL XLPE 1F 15,0KV 50MM2 BLOQ CNZ | M | 2 | 2 | 5,97 | 11,94 | PORTO NACIONAL
DG-RD-PO 00139/2026 | 5700449001 | 0312600104 | 0312600104 | 90355 | CONECTOR DERIV PERF RSI CB/CB 1,0KV 35-120MM2/10-35MM2 | UN | 2 | 2 | 10,855 | 21,71 | PORTO NACIONAL
DG-RD-PO 00139/2026 | 5700449001 | 0312600104 | 0312600104 | 90462 | HASTE ATERRAMENTO CIRC S/RSC 2400MM 14,3MM 0.254MMM | UN | 1 | 1 | 114,76 | 114,76 | PORTO NACIONAL
DG-RD-PO 00139/2026 | 5700449001 | 0312600104 | 0312600104 | 90489 | CONECTOR ATERR CUNHA TRANSV COBRE CB/HST 25-35MM2 14,3MM | UN | 1 | 1 | 13,96 | 13,96 | PORTO NACIONAL
DG-RD-PO 00139/2026 | 5700449001 | 0312600104 | 0312600104 | 90498 | ELO FUSIVEL DISTRIBUICAO TIPO H 1A 500MM | UN | 1 | 1 | 6,07 | 6,07 | PORTO NACIONAL
DG-RD-PO 00139/2026 | 5700449001 | 0312600104 | 0312600104 | 90797 | CONECTOR CUNHA ALUM CN-13 6,55-10,11/5,18-8,38MM VRM | UN | 1 | 1 | 6,775 | 6,775 | PORTO NACIONAL
DG-RD-PO 00139/2026 | 5700449001 | 0312600104 | 0312600104 | 90804 | CONEC TERM CPR CB/BAR RT RLD ALUM 2F 3,09-4,10MM 145X25MM | UN | 3 | 3 | 10,15 | 30,45 | PORTO NACIONAL
DG-RD-PO 00139/2026 | 5700449001 | 0312600104 | 0312600104 | 90826 | CONEC TERM CPR CB/BAR RT RLD ALUM 1F 7,70-8,60MM 85X23MM | UN | 2 | 2 | 4,89 | 9,78 | PORTO NACIONAL
DG-RD-PO 00139/2026 | 5700449001 | 0312600104 | 0312600104 | 91217 | CABO COBRE ISOLAD 450/750V BWF/PVC 10MM2 CL2/4/5 PRT | M | 2 | 2 | 7,08 | 14,16 | PORTO NACIONAL
DG-RD-PO 00139/2026 | 5700449001 | 0312600104 | 0312600104 | 91623 | TRANSF DISTR AER OVI 1F 7,967KV 440/220V 15KVA CL2 5TP | UN | 1 | 1 | 6141,565 | 6141,565 | PORTO NACIONAL
DG-RD-PO 00149/2026 | 5701877001 | 0312600105 | 0312600105 | 35797 | ELETRODUTO RIGIDO PVC PRETO BSP 1/2 | PC | 1 | 1 | 7,22 | 7,22 | PORTO NACIONAL
DG-RD-PO 00149/2026 | 5701877001 | 0312600105 | 0312600105 | 90208 | PARA-RAIOS DISTR BT POLIM 220V 10KA OX MT S/CENT RSI | UN | 3 | 3 | 16,49 | 49,47 | PORTO NACIONAL
DG-RD-PO 00149/2026 | 5701877001 | 0312600105 | 0312600105 | 90210 | PARA-RAIOS DISTR MT POLIM 12KV 10KA OX ZN S/CENT S/FERR | UN | 3 | 3 | 109,41 | 328,23 | PORTO NACIONAL
DG-RD-PO 00149/2026 | 5701877001 | 0312600105 | 0312600105 | 90257 | CABO ACO COBREADO 1F LCA IACS53% 7X2,06MM 25MM2 | KG | 3 | 3 | 82,62 | 247,86 | PORTO NACIONAL
DG-RD-PO 00149/2026 | 5701877001 | 0312600105 | 0312600105 | 90266 | CABO ALUM PROT SPL XLPE 1F 15,0KV 50MM2 BLOQ CNZ | M | 6 | 6 | 5,97 | 35,82 | PORTO NACIONAL
DG-RD-PO 00149/2026 | 5701877001 | 0312600105 | 0312600105 | 90341 | CONECT TERM ESTRANG CB/BAR ALUM 2F 106X22MM 9.00-9.70MM | UN | 4 | 4 | 38,04 | 152,16 | PORTO NACIONAL
DG-RD-PO 00149/2026 | 5701877001 | 0312600105 | 0312600105 | 90355 | CONECTOR DERIV PERF RSI CB/CB 1,0KV 35-120MM2/10-35MM2 | UN | 3 | 3 | 10,855 | 32,565 | PORTO NACIONAL
DG-RD-PO 00149/2026 | 5701877001 | 0312600105 | 0312600105 | 90462 | HASTE ATERRAMENTO CIRC S/RSC 2400MM 14,3MM 0.254MMM | UN | 1 | 1 | 114,76 | 114,76 | PORTO NACIONAL
DG-RD-PO 00149/2026 | 5701877001 | 0312600105 | 0312600105 | 90489 | CONECTOR ATERR CUNHA TRANSV COBRE CB/HST 25-35MM2 14,3MM | UN | 1 | 1 | 13,96 | 13,96 | PORTO NACIONAL
DG-RD-PO 00149/2026 | 5701877001 | 0312600105 | 0312600105 | 90639 | ELO FUSIVEL DISTRIBUICAO TIPO K 6A 500MM AMARELA | UN | 3 | 3 | 6,53 | 19,59 | PORTO NACIONAL
DG-RD-PO 00149/2026 | 5701877001 | 0312600105 | 0312600105 | 90797 | CONECTOR CUNHA ALUM CN-13 6,55-10,11/5,18-8,38MM VRM | UN | 1 | 1 | 6,775 | 6,775 | PORTO NACIONAL
DG-RD-PO 00149/2026 | 5701877001 | 0312600105 | 0312600105 | 90826 | CONEC TERM CPR CB/BAR RT RLD ALUM 1F 7,70-8,60MM 85X23MM | UN | 6 | 6 | 4,89 | 29,34 | PORTO NACIONAL
DG-RD-PO 00149/2026 | 5701877001 | 0312600105 | 0312600105 | 91121 | TRANSF DISTR AER OVI 3F 13,8KV 380/220V 30KVA CL2 4TP | UN | 1 | 1 | 12103,3567 | 12103,3567 | PORTO NACIONAL
DG-RD-PO 00149/2026 | 5701877001 | 0312600105 | 0312600105 | 91217 | CABO COBRE ISOLAD 450/750V BWF/PVC 10MM2 CL2/4/5 PRT | M | 3 | 3 | 7,08 | 21,24 | PORTO NACIONAL
DG-RD-PO 00121/2026 | 5700337026 | 0312600106 | 0312600106 | 35797 | ELETRODUTO RIGIDO PVC PRETO BSP 1/2 | PC | 2 | 2 | 7,22 | 14,44 | PONTE ALTA DO TOCANTINS
DG-RD-PO 00121/2026 | 5700337026 | 0312600106 | 0312600106 | 90208 | PARA-RAIOS DISTR BT POLIM 220V 10KA OX MT S/CENT RSI | UN | 2 | 2 | 16,49 | 32,98 | PONTE ALTA DO TOCANTINS
DG-RD-PO 00121/2026 | 5700337026 | 0312600106 | 0312600106 | 90212 | PARA-RAIOS DISTR MT POLIM 30KV 10KA OX ZN S/CENT S/FERR | UN | 1 | 1 | 182,19 | 182,19 | PONTE ALTA DO TOCANTINS
DG-RD-PO 00121/2026 | 5700337026 | 0312600106 | 0312600106 | 90257 | CABO ACO COBREADO 1F LCA IACS53% 7X2,06MM 25MM2 | KG | 17 | 17 | 82,62 | 1404,54 | PONTE ALTA DO TOCANTINS
DG-RD-PO 00121/2026 | 5700337026 | 0312600106 | 0312600106 | 90266 | CABO ALUM PROT SPL XLPE 1F 15,0KV 50MM2 BLOQ CNZ | M | 6 | 6 | 5,97 | 35,82 | PONTE ALTA DO TOCANTINS
DG-RD-PO 00121/2026 | 5700337026 | 0312600106 | 0312600106 | 90272 | CABO ALUM MULTIPLEX 0,6/1,0KV XLPE 1F 1X1X10MM2+10MM2 | M | 10 | 10 | 1,9 | 19 | PONTE ALTA DO TOCANTINS
DG-RD-PO 00121/2026 | 5700337026 | 0312600106 | 0312600106 | 90345 | CONEC DERIV CUNHA-ESTRIBO ALUM/COBR 5,88-8,01MM/2AWG VM | UN | 1 | 1 | 29,56 | 29,56 | PONTE ALTA DO TOCANTINS
DG-RD-PO 00121/2026 | 5700337026 | 0312600106 | 0312600106 | 90355 | CONECTOR DERIV PERF RSI CB/CB 1,0KV 35-120MM2/10-35MM2 | UN | 2 | 2 | 10,855 | 21,71 | PONTE ALTA DO TOCANTINS
DG-RD-PO 00121/2026 | 5700337026 | 0312600106 | 0312600106 | 90460 | CONECTOR GRAMPO LINHA VIVA COBR 2-1/0AWG/8-2/0AWG 100A | UN | 1 | 1 | 84,655 | 84,655 | PONTE ALTA DO TOCANTINS
DG-RD-PO 00121/2026 | 5700337026 | 0312600106 | 0312600106 | 90462 | HASTE ATERRAMENTO CIRC S/RSC 2400MM 14,3MM 0.254MMM | UN | 11 | 11 | 114,76 | 1262,36 | PONTE ALTA DO TOCANTINS
DG-RD-PO 00121/2026 | 5700337026 | 0312600106 | 0312600106 | 90586 | CAPA PROTETORA TRANSF MT PEAD 15/36,2KV 135X110MM | UN | 1 | 1 | 11,26 | 11,26 | PONTE ALTA DO TOCANTINS
DG-RD-PO 00121/2026 | 5700337026 | 0312600106 | 0312600106 | 90804 | CONEC TERM CPR CB/BAR RT RLD ALUM 2F 3,09-4,10MM 145X25MM | UN | 3 | 3 | 10,15 | 30,45 | PONTE ALTA DO TOCANTINS
DG-RD-PO 00121/2026 | 5700337026 | 0312600106 | 0312600106 | 90826 | CONEC TERM CPR CB/BAR RT RLD ALUM 1F 7,70-8,60MM 85X23MM | UN | 2 | 2 | 4,89 | 9,78 | PONTE ALTA DO TOCANTINS
DG-RD-PO 00121/2026 | 5700337026 | 0312600106 | 0312600106 | 90837 | MASSA PARA CALAFETAR NA COR CINZA | KG | 1 | 1 | 8,51 | 8,51 | PONTE ALTA DO TOCANTINS
DG-RD-PO 00121/2026 | 5700337026 | 0312600106 | 0312600106 | 91638 | TRANSF DISTR AER OVI 1F 19,919KV 440/220V 15KVA CL2 5TP | UN | 1 | 1 | 5819,26 | 5819,26 | PONTE ALTA DO TOCANTINS
DG-RD-PO 00127/2026 | 5700581043 | 0312600108 | 0312600108 | 90208 | PARA-RAIOS DISTR BT POLIM 220V 10KA OX MT S/CENT RSI | UN | 2 | 2 | 16,49 | 32,98 | SILVANÓPOLIS
DG-RD-PO 00127/2026 | 5700581043 | 0312600108 | 0312600108 | 90212 | PARA-RAIOS DISTR MT POLIM 30KV 10KA OX ZN S/CENT S/FERR | UN | 1 | 1 | 182,19 | 182,19 | SILVANÓPOLIS
DG-RD-PO 00127/2026 | 5700581043 | 0312600108 | 0312600108 | 90266 | CABO ALUM PROT SPL XLPE 1F 15,0KV 50MM2 BLOQ CNZ | M | 2 | 2 | 5,97 | 11,94 | SILVANÓPOLIS
DG-RD-PO 00127/2026 | 5700581043 | 0312600108 | 0312600108 | 90355 | CONECTOR DERIV PERF RSI CB/CB 1,0KV 35-120MM2/10-35MM2 | UN | 2 | 2 | 10,855 | 21,71 | SILVANÓPOLIS
DG-RD-PO 00127/2026 | 5700581043 | 0312600108 | 0312600108 | 90498 | ELO FUSIVEL DISTRIBUICAO TIPO H 1A 500MM | UN | 1 | 1 | 6,07 | 6,07 | SILVANÓPOLIS
DG-RD-PO 00127/2026 | 5700581043 | 0312600108 | 0312600108 | 90804 | CONEC TERM CPR CB/BAR RT RLD ALUM 2F 3,09-4,10MM 145X25MM | UN | 2 | 2 | 10,15 | 20,3 | SILVANÓPOLIS
DG-RD-PO 00127/2026 | 5700581043 | 0312600108 | 0312600108 | 90826 | CONEC TERM CPR CB/BAR RT RLD ALUM 1F 7,70-8,60MM 85X23MM | UN | 3 | 3 | 4,89 | 14,67 | SILVANÓPOLIS
DG-RD-PO 00127/2026 | 5700581043 | 0312600108 | 0312600108 | 91217 | CABO COBRE ISOLAD 450/750V BWF/PVC 10MM2 CL2/4/5 PRT | M | 2 | 2 | 7,08 | 14,16 | SILVANÓPOLIS
DG-RD-PO 00127/2026 | 5700581043 | 0312600108 | 0312600108 | 91638 | TRANSF DISTR AER OVI 1F 19,919KV 440/220V 15KVA CL2 5TP | UN | 1 | 1 | 5819,26 | 5819,26 | SILVANÓPOLIS
DG-RD-PO 00129/2026 | 5742471250 | 0312600109 | 0312600109 | 90208 | PARA-RAIOS DISTR BT POLIM 220V 10KA OX MT S/CENT RSI | UN | 2 | 2 | 16,49 | 32,98 | IPUEIRAS
DG-RD-PO 00129/2026 | 5742471250 | 0312600109 | 0312600109 | 90212 | PARA-RAIOS DISTR MT POLIM 30KV 10KA OX ZN S/CENT S/FERR | UN | 1 | 1 | 182,19 | 182,19 | IPUEIRAS
DG-RD-PO 00129/2026 | 5742471250 | 0312600109 | 0312600109 | 90266 | CABO ALUM PROT SPL XLPE 1F 15,0KV 50MM2 BLOQ CNZ | M | 2 | 2 | 5,97 | 11,94 | IPUEIRAS
DG-RD-PO 00129/2026 | 5742471250 | 0312600109 | 0312600109 | 90299 | PORTA FUSIVEL CHAVE BASE C 36,2KV 100A 375MM CNZ | PC | 1 | 1 | 91,344 | 91,344 | IPUEIRAS
DG-RD-PO 00129/2026 | 5742471250 | 0312600109 | 0312600109 | 90355 | CONECTOR DERIV PERF RSI CB/CB 1,0KV 35-120MM2/10-35MM2 | UN | 2 | 2 | 10,855 | 21,71 | IPUEIRAS
DG-RD-PO 00129/2026 | 5742471250 | 0312600109 | 0312600109 | 90498 | ELO FUSIVEL DISTRIBUICAO TIPO H 1A 500MM | UN | 1 | 1 | 6,07 | 6,07 | IPUEIRAS
DG-RD-PO 00129/2026 | 5742471250 | 0312600109 | 0312600109 | 90804 | CONEC TERM CPR CB/BAR RT RLD ALUM 2F 3,09-4,10MM 145X25MM | UN | 3 | 3 | 10,15 | 30,45 | IPUEIRAS
DG-RD-PO 00129/2026 | 5742471250 | 0312600109 | 0312600109 | 90826 | CONEC TERM CPR CB/BAR RT RLD ALUM 1F 7,70-8,60MM 85X23MM | UN | 2 | 2 | 4,89 | 9,78 | IPUEIRAS
DG-RD-PO 00129/2026 | 5742471250 | 0312600109 | 0312600109 | 91217 | CABO COBRE ISOLAD 450/750V BWF/PVC 10MM2 CL2/4/5 PRT | M | 2 | 2 | 7,08 | 14,16 | IPUEIRAS
DG-RD-PO 00129/2026 | 5742471250 | 0312600109 | 0312600109 | 91638 | TRANSF DISTR AER OVI 1F 19,919KV 440/220V 15KVA CL2 5TP | UN | 1 | 1 | 5819,26 | 5819,26 | IPUEIRAS
DG-RD-PO 00160/2026 | 5753553037 | 0312600110 | 0312600110 | 90208 | PARA-RAIOS DISTR BT POLIM 220V 10KA OX MT S/CENT RSI | UN | 3 | 3 | 16,49 | 49,47 | ALIANCA DO TOCANTINS
DG-RD-PO 00160/2026 | 5753553037 | 0312600110 | 0312600110 | 90212 | PARA-RAIOS DISTR MT POLIM 30KV 10KA OX ZN S/CENT S/FERR | UN | 3 | 3 | 182,19 | 546,57 | ALIANCA DO TOCANTINS
DG-RD-PO 00160/2026 | 5753553037 | 0312600110 | 0312600110 | 90266 | CABO ALUM PROT SPL XLPE 1F 15,0KV 50MM2 BLOQ CNZ | M | 6 | 6 | 5,97 | 35,82 | ALIANCA DO TOCANTINS
DG-RD-PO 00160/2026 | 5753553037 | 0312600110 | 0312600110 | 90341 | CONECT TERM ESTRANG CB/BAR ALUM 2F 106X22MM 9.00-9.70MM | UN | 4 | 4 | 38,04 | 152,16 | ALIANCA DO TOCANTINS
DG-RD-PO 00160/2026 | 5753553037 | 0312600110 | 0312600110 | 90355 | CONECTOR DERIV PERF RSI CB/CB 1,0KV 35-120MM2/10-35MM2 | UN | 3 | 3 | 10,855 | 32,565 | ALIANCA DO TOCANTINS
DG-RD-PO 00160/2026 | 5753553037 | 0312600110 | 0312600110 | 90826 | CONEC TERM CPR CB/BAR RT RLD ALUM 1F 7,70-8,60MM 85X23MM | UN | 6 | 6 | 4,89 | 29,34 | ALIANCA DO TOCANTINS
DG-RD-PO 00160/2026 | 5753553037 | 0312600110 | 0312600110 | 91199 | TRANSF DISTR AER OVI 3F 34,5KV 380/220V 75KVA CL2 4TP | UN | 1 | 1 | 16815,43 | 16815,43 | ALIANCA DO TOCANTINS
DG-RD-PO 00160/2026 | 5753553037 | 0312600110 | 0312600110 | 91217 | CABO COBRE ISOLAD 450/750V BWF/PVC 10MM2 CL2/4/5 PRT | M | 3 | 3 | 7,08 | 21,24 | ALIANCA DO TOCANTINS
DG-RD-PO 00152/2026 | 5700816035 | 0312600111 | 0312600111 | 90208 | PARA-RAIOS DISTR BT POLIM 220V 10KA OX MT S/CENT RSI | UN | 2 | 2 | 16,49 | 32,98 | MONTE DO CARMO
DG-RD-PO 00152/2026 | 5700816035 | 0312600111 | 0312600111 | 90212 | PARA-RAIOS DISTR MT POLIM 30KV 10KA OX ZN S/CENT S/FERR | UN | 1 | 1 | 182,19 | 182,19 | MONTE DO CARMO
DG-RD-PO 00152/2026 | 5700816035 | 0312600111 | 0312600111 | 90266 | CABO ALUM PROT SPL XLPE 1F 15,0KV 50MM2 BLOQ CNZ | M | 2 | 2 | 5,97 | 11,94 | MONTE DO CARMO
DG-RD-PO 00152/2026 | 5700816035 | 0312600111 | 0312600111 | 90355 | CONECTOR DERIV PERF RSI CB/CB 1,0KV 35-120MM2/10-35MM2 | UN | 2 | 2 | 10,855 | 21,71 | MONTE DO CARMO
DG-RD-PO 00152/2026 | 5700816035 | 0312600111 | 0312600111 | 90498 | ELO FUSIVEL DISTRIBUICAO TIPO H 1A 500MM | UN | 1 | 1 | 6,07 | 6,07 | MONTE DO CARMO
DG-RD-PO 00152/2026 | 5700816035 | 0312600111 | 0312600111 | 90804 | CONEC TERM CPR CB/BAR RT RLD ALUM 2F 3,09-4,10MM 145X25MM | UN | 3 | 3 | 10,15 | 30,45 | MONTE DO CARMO
DG-RD-PO 00152/2026 | 5700816035 | 0312600111 | 0312600111 | 90826 | CONEC TERM CPR CB/BAR RT RLD ALUM 1F 7,70-8,60MM 85X23MM | UN | 2 | 2 | 4,89 | 9,78 | MONTE DO CARMO
DG-RD-PO 00152/2026 | 5700816035 | 0312600111 | 0312600111 | 91217 | CABO COBRE ISOLAD 450/750V BWF/PVC 10MM2 CL2/4/5 PRT | M | 2 | 2 | 7,08 | 14,16 | MONTE DO CARMO
DG-RD-PO 00152/2026 | 5700816035 | 0312600111 | 0312600111 | 91638 | TRANSF DISTR AER OVI 1F 19,919KV 440/220V 15KVA CL2 5TP | UN | 1 | 1 | 5819,26 | 5819,26 | MONTE DO CARMO
DG-RD-PO 00126/2026 | 5710146071 | 0312600112 | 0312600112 | 35797 | ELETRODUTO RIGIDO PVC PRETO BSP 1/2 | PC | 1 | 1 | 7,22 | 7,22 | BREJINHO DE NAZARÉ
DG-RD-PO 00126/2026 | 5710146071 | 0312600112 | 0312600112 | 90208 | PARA-RAIOS DISTR BT POLIM 220V 10KA OX MT S/CENT RSI | UN | 3 | 3 | 16,49 | 49,47 | BREJINHO DE NAZARÉ
DG-RD-PO 00126/2026 | 5710146071 | 0312600112 | 0312600112 | 90212 | PARA-RAIOS DISTR MT POLIM 30KV 10KA OX ZN S/CENT S/FERR | UN | 3 | 3 | 182,19 | 546,57 | BREJINHO DE NAZARÉ
DG-RD-PO 00126/2026 | 5710146071 | 0312600112 | 0312600112 | 90257 | CABO ACO COBREADO 1F LCA IACS53% 7X2,06MM 25MM2 | KG | 3 | 3 | 82,62 | 247,86 | BREJINHO DE NAZARÉ
DG-RD-PO 00126/2026 | 5710146071 | 0312600112 | 0312600112 | 90266 | CABO ALUM PROT SPL XLPE 1F 15,0KV 50MM2 BLOQ CNZ | M | 6 | 6 | 5,97 | 35,82 | BREJINHO DE NAZARÉ
DG-RD-PO 00126/2026 | 5710146071 | 0312600112 | 0312600112 | 90341 | CONECT TERM ESTRANG CB/BAR ALUM 2F 106X22MM 9.00-9.70MM | UN | 4 | 4 | 38,04 | 152,16 | BREJINHO DE NAZARÉ
DG-RD-PO 00126/2026 | 5710146071 | 0312600112 | 0312600112 | 90355 | CONECTOR DERIV PERF RSI CB/CB 1,0KV 35-120MM2/10-35MM2 | UN | 3 | 3 | 10,855 | 32,565 | BREJINHO DE NAZARÉ
DG-RD-PO 00126/2026 | 5710146071 | 0312600112 | 0312600112 | 90462 | HASTE ATERRAMENTO CIRC S/RSC 2400MM 14,3MM 0.254MMM | UN | 1 | 1 | 114,76 | 114,76 | BREJINHO DE NAZARÉ
DG-RD-PO 00126/2026 | 5710146071 | 0312600112 | 0312600112 | 90489 | CONECTOR ATERR CUNHA TRANSV COBRE CB/HST 25-35MM2 14,3MM | UN | 1 | 1 | 13,96 | 13,96 | BREJINHO DE NAZARÉ
DG-RD-PO 00126/2026 | 5710146071 | 0312600112 | 0312600112 | 90639 | ELO FUSIVEL DISTRIBUICAO TIPO K 6A 500MM AMARELA | UN | 3 | 3 | 6,53 | 19,59 | BREJINHO DE NAZARÉ
DG-RD-PO 00126/2026 | 5710146071 | 0312600112 | 0312600112 | 90797 | CONECTOR CUNHA ALUM CN-13 6,55-10,11/5,18-8,38MM VRM | UN | 1 | 1 | 6,775 | 6,775 | BREJINHO DE NAZARÉ
DG-RD-PO 00126/2026 | 5710146071 | 0312600112 | 0312600112 | 90826 | CONEC TERM CPR CB/BAR RT RLD ALUM 1F 7,70-8,60MM 85X23MM | UN | 6 | 6 | 4,89 | 29,34 | BREJINHO DE NAZARÉ
DG-RD-PO 00126/2026 | 5710146071 | 0312600112 | 0312600112 | 91197 | TRANSF DISTR AER OVI 3F 34,5KV 380/220V 30KVA CL2 4TP | UN | 1 | 1 | 13519,645 | 13519,645 | BREJINHO DE NAZARÉ
DG-RD-PO 00126/2026 | 5710146071 | 0312600112 | 0312600112 | 91217 | CABO COBRE ISOLAD 450/750V BWF/PVC 10MM2 CL2/4/5 PRT | M | 3 | 3 | 7,08 | 21,24 | BREJINHO DE NAZARÉ
DG-RD-PO 00131/2026 | 5710707001 | 0312600113 | 0312600113 | 35797 | ELETRODUTO RIGIDO PVC PRETO BSP 1/2 | PC | 1 | 1 | 7,22 | 7,22 | PORTO NACIONAL
DG-RD-PO 00131/2026 | 5710707001 | 0312600113 | 0312600113 | 90208 | PARA-RAIOS DISTR BT POLIM 220V 10KA OX MT S/CENT RSI | UN | 2 | 2 | 16,49 | 32,98 | PORTO NACIONAL
DG-RD-PO 00131/2026 | 5710707001 | 0312600113 | 0312600113 | 90210 | PARA-RAIOS DISTR MT POLIM 12KV 10KA OX ZN S/CENT S/FERR | UN | 1 | 1 | 109,41 | 109,41 | PORTO NACIONAL
DG-RD-PO 00131/2026 | 5710707001 | 0312600113 | 0312600113 | 90266 | CABO ALUM PROT SPL XLPE 1F 15,0KV 50MM2 BLOQ CNZ | M | 2 | 2 | 5,97 | 11,94 | PORTO NACIONAL
DG-RD-PO 00131/2026 | 5710707001 | 0312600113 | 0312600113 | 90355 | CONECTOR DERIV PERF RSI CB/CB 1,0KV 35-120MM2/10-35MM2 | UN | 2 | 2 | 10,855 | 21,71 | PORTO NACIONAL
DG-RD-PO 00131/2026 | 5710707001 | 0312600113 | 0312600113 | 90462 | HASTE ATERRAMENTO CIRC S/RSC 2400MM 14,3MM 0.254MMM | UN | 1 | 1 | 114,76 | 114,76 | PORTO NACIONAL
DG-RD-PO 00131/2026 | 5710707001 | 0312600113 | 0312600113 | 90489 | CONECTOR ATERR CUNHA TRANSV COBRE CB/HST 25-35MM2 14,3MM | UN | 1 | 1 | 13,96 | 13,96 | PORTO NACIONAL
DG-RD-PO 00131/2026 | 5710707001 | 0312600113 | 0312600113 | 90498 | ELO FUSIVEL DISTRIBUICAO TIPO H 1A 500MM | UN | 1 | 1 | 6,07 | 6,07 | PORTO NACIONAL
DG-RD-PO 00131/2026 | 5710707001 | 0312600113 | 0312600113 | 90797 | CONECTOR CUNHA ALUM CN-13 6,55-10,11/5,18-8,38MM VRM | UN | 1 | 1 | 6,775 | 6,775 | PORTO NACIONAL
DG-RD-PO 00131/2026 | 5710707001 | 0312600113 | 0312600113 | 90804 | CONEC TERM CPR CB/BAR RT RLD ALUM 2F 3,09-4,10MM 145X25MM | UN | 3 | 3 | 10,15 | 30,45 | PORTO NACIONAL
DG-RD-PO 00131/2026 | 5710707001 | 0312600113 | 0312600113 | 90826 | CONEC TERM CPR CB/BAR RT RLD ALUM 1F 7,70-8,60MM 85X23MM | UN | 2 | 2 | 4,89 | 9,78 | PORTO NACIONAL
DG-RD-PO 00131/2026 | 5710707001 | 0312600113 | 0312600113 | 91217 | CABO COBRE ISOLAD 450/750V BWF/PVC 10MM2 CL2/4/5 PRT | M | 2 | 2 | 7,08 | 14,16 | PORTO NACIONAL
DG-RD-PO 00131/2026 | 5710707001 | 0312600113 | 0312600113 | 91623 | TRANSF DISTR AER OVI 1F 7,967KV 440/220V 15KVA CL2 5TP | UN | 1 | 1 | 6141,565 | 6141,565 | PORTO NACIONAL
DG-RD-PO 00132/2026 | 5700031044 | 0312600114 | 0312600114 | 90208 | PARA-RAIOS DISTR BT POLIM 220V 10KA OX MT S/CENT RSI | UN | 2 | 2 | 16,49 | 32,98 | FÁTIMA
DG-RD-PO 00132/2026 | 5700031044 | 0312600114 | 0312600114 | 90212 | PARA-RAIOS DISTR MT POLIM 30KV 10KA OX ZN S/CENT S/FERR | UN | 1 | 1 | 182,19 | 182,19 | FÁTIMA
DG-RD-PO 00132/2026 | 5700031044 | 0312600114 | 0312600114 | 90266 | CABO ALUM PROT SPL XLPE 1F 15,0KV 50MM2 BLOQ CNZ | M | 2 | 2 | 5,97 | 11,94 | FÁTIMA
DG-RD-PO 00132/2026 | 5700031044 | 0312600114 | 0312600114 | 90355 | CONECTOR DERIV PERF RSI CB/CB 1,0KV 35-120MM2/10-35MM2 | UN | 2 | 2 | 10,855 | 21,71 | FÁTIMA
DG-RD-PO 00132/2026 | 5700031044 | 0312600114 | 0312600114 | 90498 | ELO FUSIVEL DISTRIBUICAO TIPO H 1A 500MM | UN | 1 | 1 | 6,07 | 6,07 | FÁTIMA
DG-RD-PO 00132/2026 | 5700031044 | 0312600114 | 0312600114 | 90797 | CONECTOR CUNHA ALUM CN-13 6,55-10,11/5,18-8,38MM VRM | UN | 1 | 1 | 6,775 | 6,775 | FÁTIMA
DG-RD-PO 00132/2026 | 5700031044 | 0312600114 | 0312600114 | 90804 | CONEC TERM CPR CB/BAR RT RLD ALUM 2F 3,09-4,10MM 145X25MM | UN | 2 | 2 | 10,15 | 20,3 | FÁTIMA
DG-RD-PO 00132/2026 | 5700031044 | 0312600114 | 0312600114 | 90826 | CONEC TERM CPR CB/BAR RT RLD ALUM 1F 7,70-8,60MM 85X23MM | UN | 2 | 2 | 4,89 | 9,78 | FÁTIMA
DG-RD-PO 00132/2026 | 5700031044 | 0312600114 | 0312600114 | 91217 | CABO COBRE ISOLAD 450/750V BWF/PVC 10MM2 CL2/4/5 PRT | M | 1 | 1 | 7,08 | 7,08 | FÁTIMA
DG-RD-PO 00132/2026 | 5700031044 | 0312600114 | 0312600114 | 91638 | TRANSF DISTR AER OVI 1F 19,919KV 440/220V 15KVA CL2 5TP | UN | 1 | 1 | 5819,26 | 5819,26 | FÁTIMA
DG-RD-PO 00138/2026 | 5710135256 | 0312600115 | 0312600115 | 90208 | PARA-RAIOS DISTR BT POLIM 220V 10KA OX MT S/CENT RSI | UN | 2 | 2 | 16,49 | 32,98 | MATEIROS
DG-RD-PO 00138/2026 | 5710135256 | 0312600115 | 0312600115 | 90212 | PARA-RAIOS DISTR MT POLIM 30KV 10KA OX ZN S/CENT S/FERR | UN | 1 | 1 | 182,19 | 182,19 | MATEIROS
DG-RD-PO 00138/2026 | 5710135256 | 0312600115 | 0312600115 | 90266 | CABO ALUM PROT SPL XLPE 1F 15,0KV 50MM2 BLOQ CNZ | M | 2 | 2 | 5,97 | 11,94 | MATEIROS
DG-RD-PO 00138/2026 | 5710135256 | 0312600115 | 0312600115 | 90355 | CONECTOR DERIV PERF RSI CB/CB 1,0KV 35-120MM2/10-35MM2 | UN | 2 | 2 | 10,855 | 21,71 | MATEIROS
DG-RD-PO 00138/2026 | 5710135256 | 0312600115 | 0312600115 | 90498 | ELO FUSIVEL DISTRIBUICAO TIPO H 1A 500MM | UN | 1 | 1 | 6,07 | 6,07 | MATEIROS
DG-RD-PO 00138/2026 | 5710135256 | 0312600115 | 0312600115 | 90804 | CONEC TERM CPR CB/BAR RT RLD ALUM 2F 3,09-4,10MM 145X25MM | UN | 3 | 3 | 10,15 | 30,45 | MATEIROS
DG-RD-PO 00138/2026 | 5710135256 | 0312600115 | 0312600115 | 90826 | CONEC TERM CPR CB/BAR RT RLD ALUM 1F 7,70-8,60MM 85X23MM | UN | 2 | 2 | 4,89 | 9,78 | MATEIROS
DG-RD-PO 00138/2026 | 5710135256 | 0312600115 | 0312600115 | 91217 | CABO COBRE ISOLAD 450/750V BWF/PVC 10MM2 CL2/4/5 PRT | M | 2 | 2 | 7,08 | 14,16 | MATEIROS
DG-RD-PO 00138/2026 | 5710135256 | 0312600115 | 0312600115 | 91638 | TRANSF DISTR AER OVI 1F 19,919KV 440/220V 15KVA CL2 5TP | UN | 1 | 1 | 5819,26 | 5819,26 | MATEIROS
DG-RD-PO 00148/2026 | 5722245256 | 0312600116 | 0312600116 | 90208 | PARA-RAIOS DISTR BT POLIM 220V 10KA OX MT S/CENT RSI | UN | 2 | 2 | 16,49 | 32,98 | MATEIROS
DG-RD-PO 00148/2026 | 5722245256 | 0312600116 | 0312600116 | 90212 | PARA-RAIOS DISTR MT POLIM 30KV 10KA OX ZN S/CENT S/FERR | UN | 1 | 1 | 182,19 | 182,19 | MATEIROS
DG-RD-PO 00148/2026 | 5722245256 | 0312600116 | 0312600116 | 90266 | CABO ALUM PROT SPL XLPE 1F 15,0KV 50MM2 BLOQ CNZ | M | 2 | 2 | 5,97 | 11,94 | MATEIROS
DG-RD-PO 00148/2026 | 5722245256 | 0312600116 | 0312600116 | 90355 | CONECTOR DERIV PERF RSI CB/CB 1,0KV 35-120MM2/10-35MM2 | UN | 2 | 2 | 10,855 | 21,71 | MATEIROS
DG-RD-PO 00148/2026 | 5722245256 | 0312600116 | 0312600116 | 90498 | ELO FUSIVEL DISTRIBUICAO TIPO H 1A 500MM | UN | 1 | 1 | 6,07 | 6,07 | MATEIROS
DG-RD-PO 00148/2026 | 5722245256 | 0312600116 | 0312600116 | 90804 | CONEC TERM CPR CB/BAR RT RLD ALUM 2F 3,09-4,10MM 145X25MM | UN | 3 | 3 | 10,15 | 30,45 | MATEIROS
DG-RD-PO 00148/2026 | 5722245256 | 0312600116 | 0312600116 | 90826 | CONEC TERM CPR CB/BAR RT RLD ALUM 1F 7,70-8,60MM 85X23MM | UN | 2 | 2 | 4,89 | 9,78 | MATEIROS
DG-RD-PO 00148/2026 | 5722245256 | 0312600116 | 0312600116 | 91217 | CABO COBRE ISOLAD 450/750V BWF/PVC 10MM2 CL2/4/5 PRT | M | 1 | 1 | 7,08 | 7,08 | MATEIROS
DG-RD-PO 00148/2026 | 5722245256 | 0312600116 | 0312600116 | 91638 | TRANSF DISTR AER OVI 1F 19,919KV 440/220V 15KVA CL2 5TP | UN | 1 | 1 | 5819,26 | 5819,26 | MATEIROS
DG-RD-PO 00158/2026 | 5710045026 | 0312600123 | 0312600123 | 35797 | ELETRODUTO RIGIDO PVC PRETO BSP 1/2 | PC | 1 | 1 | 7,22 | 7,22 | PONTE ALTA DO TOCANTINS
DG-RD-PO 00158/2026 | 5710045026 | 0312600123 | 0312600123 | 90069 | TRANSF DISTR AER OMI 1F 19,919KV 440/220V 15KVA CL2 5TP | UN | 1 | 1 | 5819,26 | 5819,26 | PONTE ALTA DO TOCANTINS
DG-RD-PO 00158/2026 | 5710045026 | 0312600123 | 0312600123 | 90208 | PARA-RAIOS DISTR BT POLIM 220V 10KA OX MT S/CENT RSI | UN | 1 | 1 | 16,49 | 16,49 | PONTE ALTA DO TOCANTINS
DG-RD-PO 00158/2026 | 5710045026 | 0312600123 | 0312600123 | 90212 | PARA-RAIOS DISTR MT POLIM 30KV 10KA OX ZN S/CENT S/FERR | UN | 1 | 1 | 182,19 | 182,19 | PONTE ALTA DO TOCANTINS
DG-RD-PO 00158/2026 | 5710045026 | 0312600123 | 0312600123 | 90257 | CABO ACO COBREADO 1F LCA IACS53% 7X2,06MM 25MM2 | KG | 1 | 1 | 82,62 | 82,62 | PONTE ALTA DO TOCANTINS
DG-RD-PO 00158/2026 | 5710045026 | 0312600123 | 0312600123 | 90266 | CABO ALUM PROT SPL XLPE 1F 15,0KV 50MM2 BLOQ CNZ | M | 1 | 1 | 5,97 | 5,97 | PONTE ALTA DO TOCANTINS
DG-RD-PO 00158/2026 | 5710045026 | 0312600123 | 0312600123 | 90355 | CONECTOR DERIV PERF RSI CB/CB 1,0KV 35-120MM2/10-35MM2 | UN | 1 | 1 | 10,855 | 10,855 | PONTE ALTA DO TOCANTINS
DG-RD-PO 00158/2026 | 5710045026 | 0312600123 | 0312600123 | 90462 | HASTE ATERRAMENTO CIRC S/RSC 2400MM 14,3MM 0.254MMM | UN | 1 | 1 | 114,76 | 114,76 | PONTE ALTA DO TOCANTINS
DG-RD-PO 00158/2026 | 5710045026 | 0312600123 | 0312600123 | 90489 | CONECTOR ATERR CUNHA TRANSV COBRE CB/HST 25-35MM2 14,3MM | UN | 1 | 1 | 13,96 | 13,96 | PONTE ALTA DO TOCANTINS
DG-RD-PO 00158/2026 | 5710045026 | 0312600123 | 0312600123 | 90498 | ELO FUSIVEL DISTRIBUICAO TIPO H 1A 500MM | UN | 1 | 1 | 6,07 | 6,07 | PONTE ALTA DO TOCANTINS
DG-RD-PO 00158/2026 | 5710045026 | 0312600123 | 0312600123 | 90797 | CONECTOR CUNHA ALUM CN-13 6,55-10,11/5,18-8,38MM VRM | UN | 1 | 1 | 6,775 | 6,775 | PONTE ALTA DO TOCANTINS
DG-RD-PO 00158/2026 | 5710045026 | 0312600123 | 0312600123 | 90804 | CONEC TERM CPR CB/BAR RT RLD ALUM 2F 3,09-4,10MM 145X25MM | UN | 2 | 2 | 10,15 | 20,3 | PONTE ALTA DO TOCANTINS
DG-RD-PO 00158/2026 | 5710045026 | 0312600123 | 0312600123 | 90826 | CONEC TERM CPR CB/BAR RT RLD ALUM 1F 7,70-8,60MM 85X23MM | UN | 2 | 2 | 4,89 | 9,78 | PONTE ALTA DO TOCANTINS
DG-RD-PO 00158/2026 | 5710045026 | 0312600123 | 0312600123 | 91217 | CABO COBRE ISOLAD 450/750V BWF/PVC 10MM2 CL2/4/5 PRT | M | 2 | 2 | 7,08 | 14,16 | PONTE ALTA DO TOCANTINS
DG-RD-PO 00159/2026 | 5700799026 | 0312600124 | 0312600124 | 90069 | TRANSF DISTR AER OMI 1F 19,919KV 440/220V 15KVA CL2 5TP | UN | 1 | 1 | 5819,26 | 5819,26 | PONTE ALTA DO TOCANTINS
DG-RD-PO 00159/2026 | 5700799026 | 0312600124 | 0312600124 | 90208 | PARA-RAIOS DISTR BT POLIM 220V 10KA OX MT S/CENT RSI | UN | 2 | 2 | 16,49 | 32,98 | PONTE ALTA DO TOCANTINS
DG-RD-PO 00159/2026 | 5700799026 | 0312600124 | 0312600124 | 90212 | PARA-RAIOS DISTR MT POLIM 30KV 10KA OX ZN S/CENT S/FERR | UN | 1 | 1 | 182,19 | 182,19 | PONTE ALTA DO TOCANTINS
DG-RD-PO 00159/2026 | 5700799026 | 0312600124 | 0312600124 | 90266 | CABO ALUM PROT SPL XLPE 1F 15,0KV 50MM2 BLOQ CNZ | M | 1 | 1 | 5,97 | 5,97 | PONTE ALTA DO TOCANTINS
DG-RD-PO 00159/2026 | 5700799026 | 0312600124 | 0312600124 | 90355 | CONECTOR DERIV PERF RSI CB/CB 1,0KV 35-120MM2/10-35MM2 | UN | 2 | 2 | 10,855 | 21,71 | PONTE ALTA DO TOCANTINS
DG-RD-PO 00159/2026 | 5700799026 | 0312600124 | 0312600124 | 90498 | ELO FUSIVEL DISTRIBUICAO TIPO H 1A 500MM | UN | 1 | 1 | 6,07 | 6,07 | PONTE ALTA DO TOCANTINS
DG-RD-PO 00159/2026 | 5700799026 | 0312600124 | 0312600124 | 90804 | CONEC TERM CPR CB/BAR RT RLD ALUM 2F 3,09-4,10MM 145X25MM | UN | 3 | 3 | 10,15 | 30,45 | PONTE ALTA DO TOCANTINS
DG-RD-PO 00159/2026 | 5700799026 | 0312600124 | 0312600124 | 90826 | CONEC TERM CPR CB/BAR RT RLD ALUM 1F 7,70-8,60MM 85X23MM | UN | 2 | 2 | 4,89 | 9,78 | PONTE ALTA DO TOCANTINS
DG-RD-PO 00159/2026 | 5700799026 | 0312600124 | 0312600124 | 91217 | CABO COBRE ISOLAD 450/750V BWF/PVC 10MM2 CL2/4/5 PRT | M | 1 | 1 | 7,08 | 7,08 | PONTE ALTA DO TOCANTINS
DG-RD-PO 00155/2026 | 5733214035 | 0312600125 | 0312600125 | 90069 | TRANSF DISTR AER OMI 1F 19,919KV 440/220V 15KVA CL2 5TP | UN | 1 | 1 | 5819,26 | 5819,26 | MONTE DO CARMO
DG-RD-PO 00155/2026 | 5733214035 | 0312600125 | 0312600125 | 90208 | PARA-RAIOS DISTR BT POLIM 220V 10KA OX MT S/CENT RSI | UN | 1 | 1 | 16,49 | 16,49 | MONTE DO CARMO
DG-RD-PO 00155/2026 | 5733214035 | 0312600125 | 0312600125 | 90212 | PARA-RAIOS DISTR MT POLIM 30KV 10KA OX ZN S/CENT S/FERR | UN | 1 | 1 | 182,19 | 182,19 | MONTE DO CARMO
DG-RD-PO 00155/2026 | 5733214035 | 0312600125 | 0312600125 | 90266 | CABO ALUM PROT SPL XLPE 1F 15,0KV 50MM2 BLOQ CNZ | M | 2 | 2 | 5,97 | 11,94 | MONTE DO CARMO
DG-RD-PO 00155/2026 | 5733214035 | 0312600125 | 0312600125 | 90498 | ELO FUSIVEL DISTRIBUICAO TIPO H 1A 500MM | UN | 1 | 1 | 6,07 | 6,07 | MONTE DO CARMO
DG-RD-PO 00155/2026 | 5733214035 | 0312600125 | 0312600125 | 90804 | CONEC TERM CPR CB/BAR RT RLD ALUM 2F 3,09-4,10MM 145X25MM | UN | 2 | 2 | 10,15 | 20,3 | MONTE DO CARMO
DG-RD-PO 00155/2026 | 5733214035 | 0312600125 | 0312600125 | 90826 | CONEC TERM CPR CB/BAR RT RLD ALUM 1F 7,70-8,60MM 85X23MM | UN | 2 | 2 | 4,89 | 9,78 | MONTE DO CARMO
DG-RD-PO 00155/2026 | 5733214035 | 0312600125 | 0312600125 | 91217 | CABO COBRE ISOLAD 450/750V BWF/PVC 10MM2 CL2/4/5 PRT | M | 2 | 2 | 7,08 | 14,16 | MONTE DO CARMO
DG-RD-PO 00167/2026 | 5713428152 | 0312600127 | 0312600127 | 90088 | TRANSF DISTR AER OMI 3F 34,5KV 380/220V 45KVA CL2 4TP | UN | 1 | 1 | 14080,6 | 14080,6 | SANTA ROSA DO TOCANTINS
DG-RD-PO 00167/2026 | 5713428152 | 0312600127 | 0312600127 | 90208 | PARA-RAIOS DISTR BT POLIM 220V 10KA OX MT S/CENT RSI | UN | 3 | 3 | 16,49 | 49,47 | SANTA ROSA DO TOCANTINS
DG-RD-PO 00167/2026 | 5713428152 | 0312600127 | 0312600127 | 90212 | PARA-RAIOS DISTR MT POLIM 30KV 10KA OX ZN S/CENT S/FERR | UN | 3 | 3 | 182,19 | 546,57 | SANTA ROSA DO TOCANTINS
DG-RD-PO 00167/2026 | 5713428152 | 0312600127 | 0312600127 | 90266 | CABO ALUM PROT SPL XLPE 1F 15,0KV 50MM2 BLOQ CNZ | M | 6 | 6 | 5,97 | 35,82 | SANTA ROSA DO TOCANTINS
DG-RD-PO 00167/2026 | 5713428152 | 0312600127 | 0312600127 | 90341 | CONECT TERM ESTRANG CB/BAR ALUM 2F 106X22MM 9.00-9.70MM | UN | 4 | 4 | 38,04 | 152,16 | SANTA ROSA DO TOCANTINS
DG-RD-PO 00167/2026 | 5713428152 | 0312600127 | 0312600127 | 90355 | CONECTOR DERIV PERF RSI CB/CB 1,0KV 35-120MM2/10-35MM2 | UN | 3 | 3 | 10,855 | 32,565 | SANTA ROSA DO TOCANTINS
DG-RD-PO 00167/2026 | 5713428152 | 0312600127 | 0312600127 | 90498 | ELO FUSIVEL DISTRIBUICAO TIPO H 1A 500MM | UN | 3 | 3 | 6,07 | 18,21 | SANTA ROSA DO TOCANTINS
DG-RD-PO 00167/2026 | 5713428152 | 0312600127 | 0312600127 | 90826 | CONEC TERM CPR CB/BAR RT RLD ALUM 1F 7,70-8,60MM 85X23MM | UN | 6 | 6 | 4,89 | 29,34 | SANTA ROSA DO TOCANTINS
DG-RD-PO 00167/2026 | 5713428152 | 0312600127 | 0312600127 | 91217 | CABO COBRE ISOLAD 450/750V BWF/PVC 10MM2 CL2/4/5 PRT | M | 3 | 3 | 7,08 | 21,24 | SANTA ROSA DO TOCANTINS
DG-RD-PO 00156/2026 | 5722214257 | 0312600131 | 0312600131 | 90069 | TRANSF DISTR AER OMI 1F 19,919KV 440/220V 15KVA CL2 5TP | UN | 1 | 1 | 5819,26 | 5819,26 | SÃO FÉLIX DO TOCANTINS
DG-RD-PO 00156/2026 | 5722214257 | 0312600131 | 0312600131 | 90208 | PARA-RAIOS DISTR BT POLIM 220V 10KA OX MT S/CENT RSI | UN | 2 | 2 | 16,49 | 32,98 | SÃO FÉLIX DO TOCANTINS
DG-RD-PO 00156/2026 | 5722214257 | 0312600131 | 0312600131 | 90212 | PARA-RAIOS DISTR MT POLIM 30KV 10KA OX ZN S/CENT S/FERR | UN | 1 | 1 | 182,19 | 182,19 | SÃO FÉLIX DO TOCANTINS
DG-RD-PO 00156/2026 | 5722214257 | 0312600131 | 0312600131 | 90266 | CABO ALUM PROT SPL XLPE 1F 15,0KV 50MM2 BLOQ CNZ | M | 2 | 2 | 5,97 | 11,94 | SÃO FÉLIX DO TOCANTINS
DG-RD-PO 00156/2026 | 5722214257 | 0312600131 | 0312600131 | 90355 | CONECTOR DERIV PERF RSI CB/CB 1,0KV 35-120MM2/10-35MM2 | UN | 2 | 2 | 10,855 | 21,71 | SÃO FÉLIX DO TOCANTINS
DG-RD-PO 00156/2026 | 5722214257 | 0312600131 | 0312600131 | 90498 | ELO FUSIVEL DISTRIBUICAO TIPO H 1A 500MM | UN | 1 | 1 | 6,07 | 6,07 | SÃO FÉLIX DO TOCANTINS
DG-RD-PO 00156/2026 | 5722214257 | 0312600131 | 0312600131 | 90804 | CONEC TERM CPR CB/BAR RT RLD ALUM 2F 3,09-4,10MM 145X25MM | UN | 3 | 3 | 10,15 | 30,45 | SÃO FÉLIX DO TOCANTINS
DG-RD-PO 00156/2026 | 5722214257 | 0312600131 | 0312600131 | 90826 | CONEC TERM CPR CB/BAR RT RLD ALUM 1F 7,70-8,60MM 85X23MM | UN | 2 | 2 | 4,89 | 9,78 | SÃO FÉLIX DO TOCANTINS
DG-RD-PO 00156/2026 | 5722214257 | 0312600131 | 0312600131 | 91217 | CABO COBRE ISOLAD 450/750V BWF/PVC 10MM2 CL2/4/5 PRT | M | 2 | 2 | 7,08 | 14,16 | SÃO FÉLIX DO TOCANTINS
DG-RD-PO 00168/2026 | 5700454043 | 0312600132 | 0312600132 | 90069 | TRANSF DISTR AER OMI 1F 19,919KV 440/220V 15KVA CL2 5TP | UN | 1 | 1 | 5819,26 | 5819,26 | SILVANÓPOLIS
DG-RD-PO 00168/2026 | 5700454043 | 0312600132 | 0312600132 | 90208 | PARA-RAIOS DISTR BT POLIM 220V 10KA OX MT S/CENT RSI | UN | 2 | 2 | 16,49 | 32,98 | SILVANÓPOLIS
DG-RD-PO 00168/2026 | 5700454043 | 0312600132 | 0312600132 | 90212 | PARA-RAIOS DISTR MT POLIM 30KV 10KA OX ZN S/CENT S/FERR | UN | 1 | 1 | 182,19 | 182,19 | SILVANÓPOLIS
DG-RD-PO 00168/2026 | 5700454043 | 0312600132 | 0312600132 | 90498 | ELO FUSIVEL DISTRIBUICAO TIPO H 1A 500MM | UN | 1 | 1 | 6,07 | 6,07 | SILVANÓPOLIS
DG-RD-PO 00168/2026 | 5700454043 | 0312600132 | 0312600132 | 90804 | CONEC TERM CPR CB/BAR RT RLD ALUM 2F 3,09-4,10MM 145X25MM | UN | 3 | 3 | 10,15 | 30,45 | SILVANÓPOLIS
DG-RD-PO 00168/2026 | 5700454043 | 0312600132 | 0312600132 | 90826 | CONEC TERM CPR CB/BAR RT RLD ALUM 1F 7,70-8,60MM 85X23MM | UN | 2 | 2 | 4,89 | 9,78 | SILVANÓPOLIS
DG-RD-PO 00169/2026 | 5700164250 | 0312600133 | 0312600133 | 90087 | TRANSF DISTR AER OMI 3F 34,5KV 380/220V 30KVA CL2 4TP | UN | 1 | 1 | 13519,645 | 13519,645 | IPUEIRAS
DG-RD-PO 00169/2026 | 5700164250 | 0312600133 | 0312600133 | 90208 | PARA-RAIOS DISTR BT POLIM 220V 10KA OX MT S/CENT RSI | UN | 3 | 3 | 16,49 | 49,47 | IPUEIRAS
DG-RD-PO 00169/2026 | 5700164250 | 0312600133 | 0312600133 | 90212 | PARA-RAIOS DISTR MT POLIM 30KV 10KA OX ZN S/CENT S/FERR | UN | 3 | 3 | 182,19 | 546,57 | IPUEIRAS
DG-RD-PO 00169/2026 | 5700164250 | 0312600133 | 0312600133 | 90266 | CABO ALUM PROT SPL XLPE 1F 15,0KV 50MM2 BLOQ CNZ | M | 6 | 6 | 5,97 | 35,82 | IPUEIRAS
DG-RD-PO 00169/2026 | 5700164250 | 0312600133 | 0312600133 | 90341 | CONECT TERM ESTRANG CB/BAR ALUM 2F 106X22MM 9.00-9.70MM | UN | 4 | 4 | 38,04 | 152,16 | IPUEIRAS
DG-RD-PO 00169/2026 | 5700164250 | 0312600133 | 0312600133 | 90355 | CONECTOR DERIV PERF RSI CB/CB 1,0KV 35-120MM2/10-35MM2 | UN | 3 | 3 | 10,855 | 32,565 | IPUEIRAS
DG-RD-PO 00169/2026 | 5700164250 | 0312600133 | 0312600133 | 90498 | ELO FUSIVEL DISTRIBUICAO TIPO H 1A 500MM | UN | 3 | 3 | 6,07 | 18,21 | IPUEIRAS
DG-RD-PO 00169/2026 | 5700164250 | 0312600133 | 0312600133 | 90826 | CONEC TERM CPR CB/BAR RT RLD ALUM 1F 7,70-8,60MM 85X23MM | UN | 6 | 6 | 4,89 | 29,34 | IPUEIRAS
DG-RD-PO 00169/2026 | 5700164250 | 0312600133 | 0312600133 | 91217 | CABO COBRE ISOLAD 450/750V BWF/PVC 10MM2 CL2/4/5 PRT | M | 3 | 3 | 7,08 | 21,24 | IPUEIRAS
DG-RD-PO 00171/2026 | 5751811026 | 0312600134 | 0312600134 | 90208 | PARA-RAIOS DISTR BT POLIM 220V 10KA OX MT S/CENT RSI | UN | 3 | 3 | 16,49 | 49,47 | PONTE ALTA DO TOCANTINS
DG-RD-PO 00171/2026 | 5751811026 | 0312600134 | 0312600134 | 90212 | PARA-RAIOS DISTR MT POLIM 30KV 10KA OX ZN S/CENT S/FERR | UN | 3 | 3 | 182,19 | 546,57 | PONTE ALTA DO TOCANTINS
DG-RD-PO 00171/2026 | 5751811026 | 0312600134 | 0312600134 | 90266 | CABO ALUM PROT SPL XLPE 1F 15,0KV 50MM2 BLOQ CNZ | M | 6 | 6 | 5,97 | 35,82 | PONTE ALTA DO TOCANTINS
DG-RD-PO 00171/2026 | 5751811026 | 0312600134 | 0312600134 | 90341 | CONECT TERM ESTRANG CB/BAR ALUM 2F 106X22MM 9.00-9.70MM | UN | 4 | 4 | 38,04 | 152,16 | PONTE ALTA DO TOCANTINS
DG-RD-PO 00171/2026 | 5751811026 | 0312600134 | 0312600134 | 90355 | CONECTOR DERIV PERF RSI CB/CB 1,0KV 35-120MM2/10-35MM2 | UN | 3 | 3 | 10,855 | 32,565 | PONTE ALTA DO TOCANTINS
DG-RD-PO 00171/2026 | 5751811026 | 0312600134 | 0312600134 | 90499 | ELO FUSIVEL DISTRIBUICAO TIPO H 2A 500MM | UN | 3 | 3 | 5,1505 | 15,4515 | PONTE ALTA DO TOCANTINS
DG-RD-PO 00171/2026 | 5751811026 | 0312600134 | 0312600134 | 90797 | CONECTOR CUNHA ALUM CN-13 6,55-10,11/5,18-8,38MM VRM | UN | 1 | 1 | 6,775 | 6,775 | PONTE ALTA DO TOCANTINS
DG-RD-PO 00171/2026 | 5751811026 | 0312600134 | 0312600134 | 90826 | CONEC TERM CPR CB/BAR RT RLD ALUM 1F 7,70-8,60MM 85X23MM | UN | 6 | 6 | 4,89 | 29,34 | PONTE ALTA DO TOCANTINS
DG-RD-PO 00171/2026 | 5751811026 | 0312600134 | 0312600134 | 91199 | TRANSF DISTR AER OVI 3F 34,5KV 380/220V 75KVA CL2 4TP | UN | 1 | 1 | 16815,43 | 16815,43 | PONTE ALTA DO TOCANTINS
DG-RD-PO 00166/2026 | 5733180026 | 0312600135 | 0312600135 | 90069 | TRANSF DISTR AER OMI 1F 19,919KV 440/220V 15KVA CL2 5TP | UN | 1 | 1 | 5819,26 | 5819,26 | PONTE ALTA DO TOCANTINS
DG-RD-PO 00166/2026 | 5733180026 | 0312600135 | 0312600135 | 90208 | PARA-RAIOS DISTR BT POLIM 220V 10KA OX MT S/CENT RSI | UN | 1 | 1 | 16,49 | 16,49 | PONTE ALTA DO TOCANTINS
DG-RD-PO 00166/2026 | 5733180026 | 0312600135 | 0312600135 | 90212 | PARA-RAIOS DISTR MT POLIM 30KV 10KA OX ZN S/CENT S/FERR | UN | 1 | 1 | 182,19 | 182,19 | PONTE ALTA DO TOCANTINS
DG-RD-PO 00166/2026 | 5733180026 | 0312600135 | 0312600135 | 90266 | CABO ALUM PROT SPL XLPE 1F 15,0KV 50MM2 BLOQ CNZ | M | 2 | 2 | 5,97 | 11,94 | PONTE ALTA DO TOCANTINS
DG-RD-PO 00166/2026 | 5733180026 | 0312600135 | 0312600135 | 90355 | CONECTOR DERIV PERF RSI CB/CB 1,0KV 35-120MM2/10-35MM2 | UN | 1 | 1 | 10,855 | 10,855 | PONTE ALTA DO TOCANTINS
DG-RD-PO 00166/2026 | 5733180026 | 0312600135 | 0312600135 | 90498 | ELO FUSIVEL DISTRIBUICAO TIPO H 1A 500MM | UN | 3 | 3 | 6,07 | 18,21 | PONTE ALTA DO TOCANTINS
DG-RD-PO 00166/2026 | 5733180026 | 0312600135 | 0312600135 | 90804 | CONEC TERM CPR CB/BAR RT RLD ALUM 2F 3,09-4,10MM 145X25MM | UN | 3 | 3 | 10,15 | 30,45 | PONTE ALTA DO TOCANTINS
DG-RD-PO 00166/2026 | 5733180026 | 0312600135 | 0312600135 | 90826 | CONEC TERM CPR CB/BAR RT RLD ALUM 1F 7,70-8,60MM 85X23MM | UN | 2 | 2 | 4,89 | 9,78 | PONTE ALTA DO TOCANTINS
DG-RD-PO 00166/2026 | 5733180026 | 0312600135 | 0312600135 | 91217 | CABO COBRE ISOLAD 450/750V BWF/PVC 10MM2 CL2/4/5 PRT | M | 2 | 2 | 7,08 | 14,16 | PONTE ALTA DO TOCANTINS
DG-RD-PO 00165/2026 | 5701254035 | 0312600139 | 0312600139 | 90069 | TRANSF DISTR AER OMI 1F 19,919KV 440/220V 15KVA CL2 5TP | UN | 1 | 1 | 5819,26 | 5819,26 | MONTE DO CARMO
DG-RD-PO 00165/2026 | 5701254035 | 0312600139 | 0312600139 | 90208 | PARA-RAIOS DISTR BT POLIM 220V 10KA OX MT S/CENT RSI | UN | 2 | 2 | 16,49 | 32,98 | MONTE DO CARMO
DG-RD-PO 00165/2026 | 5701254035 | 0312600139 | 0312600139 | 90212 | PARA-RAIOS DISTR MT POLIM 30KV 10KA OX ZN S/CENT S/FERR | UN | 1 | 1 | 182,19 | 182,19 | MONTE DO CARMO
DG-RD-PO 00165/2026 | 5701254035 | 0312600139 | 0312600139 | 90266 | CABO ALUM PROT SPL XLPE 1F 15,0KV 50MM2 BLOQ CNZ | M | 2 | 2 | 5,97 | 11,94 | MONTE DO CARMO
DG-RD-PO 00165/2026 | 5701254035 | 0312600139 | 0312600139 | 90355 | CONECTOR DERIV PERF RSI CB/CB 1,0KV 35-120MM2/10-35MM2 | UN | 2 | 2 | 10,855 | 21,71 | MONTE DO CARMO
DG-RD-PO 00165/2026 | 5701254035 | 0312600139 | 0312600139 | 90498 | ELO FUSIVEL DISTRIBUICAO TIPO H 1A 500MM | UN | 1 | 1 | 6,07 | 6,07 | MONTE DO CARMO
DG-RD-PO 00165/2026 | 5701254035 | 0312600139 | 0312600139 | 90804 | CONEC TERM CPR CB/BAR RT RLD ALUM 2F 3,09-4,10MM 145X25MM | UN | 3 | 3 | 10,15 | 30,45 | MONTE DO CARMO
DG-RD-PO 00165/2026 | 5701254035 | 0312600139 | 0312600139 | 90826 | CONEC TERM CPR CB/BAR RT RLD ALUM 1F 7,70-8,60MM 85X23MM | UN | 2 | 2 | 4,89 | 9,78 | MONTE DO CARMO
DG-RD-PO 00165/2026 | 5701254035 | 0312600139 | 0312600139 | 91217 | CABO COBRE ISOLAD 450/750V BWF/PVC 10MM2 CL2/4/5 PRT | M | 2 | 2 | 7,08 | 14,16 | MONTE DO CARMO
DG-RD-PO 00170/2026 | 5710862001 | 0312600140 | 0312600140 | 90208 | PARA-RAIOS DISTR BT POLIM 220V 10KA OX MT S/CENT RSI | UN | 2 | 2 | 16,49 | 32,98 | PORTO NACIONAL
DG-RD-PO 00170/2026 | 5710862001 | 0312600140 | 0312600140 | 90210 | PARA-RAIOS DISTR MT POLIM 12KV 10KA OX ZN S/CENT S/FERR | UN | 1 | 1 | 109,41 | 109,41 | PORTO NACIONAL
DG-RD-PO 00170/2026 | 5710862001 | 0312600140 | 0312600140 | 90266 | CABO ALUM PROT SPL XLPE 1F 15,0KV 50MM2 BLOQ CNZ | M | 2 | 2 | 5,97 | 11,94 | PORTO NACIONAL
DG-RD-PO 00170/2026 | 5710862001 | 0312600140 | 0312600140 | 90355 | CONECTOR DERIV PERF RSI CB/CB 1,0KV 35-120MM2/10-35MM2 | UN | 2 | 2 | 10,855 | 21,71 | PORTO NACIONAL
DG-RD-PO 00170/2026 | 5710862001 | 0312600140 | 0312600140 | 90498 | ELO FUSIVEL DISTRIBUICAO TIPO H 1A 500MM | UN | 1 | 1 | 6,07 | 6,07 | PORTO NACIONAL
DG-RD-PO 00170/2026 | 5710862001 | 0312600140 | 0312600140 | 90804 | CONEC TERM CPR CB/BAR RT RLD ALUM 2F 3,09-4,10MM 145X25MM | UN | 3 | 3 | 10,15 | 30,45 | PORTO NACIONAL
DG-RD-PO 00170/2026 | 5710862001 | 0312600140 | 0312600140 | 90826 | CONEC TERM CPR CB/BAR RT RLD ALUM 1F 7,70-8,60MM 85X23MM | UN | 2 | 2 | 4,89 | 9,78 | PORTO NACIONAL
DG-RD-PO 00170/2026 | 5710862001 | 0312600140 | 0312600140 | 91217 | CABO COBRE ISOLAD 450/750V BWF/PVC 10MM2 CL2/4/5 PRT | M | 2 | 2 | 7,08 | 14,16 | PORTO NACIONAL
DG-RD-PO 00170/2026 | 5710862001 | 0312600140 | 0312600140 | 91623 | TRANSF DISTR AER OVI 1F 7,967KV 440/220V 15KVA CL2 5TP | UN | 1 | 1 | 6141,565 | 6141,565 | PORTO NACIONAL
DG-RD-PO 00177/2026 | 5745412026 | 0312600142 | 0312600142 | 90208 | PARA-RAIOS DISTR BT POLIM 220V 10KA OX MT S/CENT RSI | UN | 2 | 2 | 16,49 | 32,98 | PONTE ALTA DO TOCANTINS
DG-RD-PO 00177/2026 | 5745412026 | 0312600142 | 0312600142 | 90212 | PARA-RAIOS DISTR MT POLIM 30KV 10KA OX ZN S/CENT S/FERR | UN | 1 | 1 | 182,19 | 182,19 | PONTE ALTA DO TOCANTINS
DG-RD-PO 00177/2026 | 5745412026 | 0312600142 | 0312600142 | 90257 | CABO ACO COBREADO 1F LCA IACS53% 7X2,06MM 25MM2 | KG | 6 | 6 | 82,62 | 495,72 | PONTE ALTA DO TOCANTINS
DG-RD-PO 00177/2026 | 5745412026 | 0312600142 | 0312600142 | 90266 | CABO ALUM PROT SPL XLPE 1F 15,0KV 50MM2 BLOQ CNZ | M | 2 | 2 | 5,97 | 11,94 | PONTE ALTA DO TOCANTINS
DG-RD-PO 00177/2026 | 5745412026 | 0312600142 | 0312600142 | 90355 | CONECTOR DERIV PERF RSI CB/CB 1,0KV 35-120MM2/10-35MM2 | UN | 2 | 2 | 10,855 | 21,71 | PONTE ALTA DO TOCANTINS
DG-RD-PO 00177/2026 | 5745412026 | 0312600142 | 0312600142 | 90462 | HASTE ATERRAMENTO CIRC S/RSC 2400MM 14,3MM 0.254MMM | UN | 5 | 5 | 114,76 | 573,8 | PONTE ALTA DO TOCANTINS
DG-RD-PO 00177/2026 | 5745412026 | 0312600142 | 0312600142 | 90489 | CONECTOR ATERR CUNHA TRANSV COBRE CB/HST 25-35MM2 14,3MM | UN | 5 | 5 | 13,96 | 69,8 | PONTE ALTA DO TOCANTINS
DG-RD-PO 00177/2026 | 5745412026 | 0312600142 | 0312600142 | 90498 | ELO FUSIVEL DISTRIBUICAO TIPO H 1A 500MM | UN | 1 | 1 | 6,07 | 6,07 | PONTE ALTA DO TOCANTINS
DG-RD-PO 00177/2026 | 5745412026 | 0312600142 | 0312600142 | 90797 | CONECTOR CUNHA ALUM CN-13 6,55-10,11/5,18-8,38MM VRM | UN | 1 | 1 | 6,775 | 6,775 | PONTE ALTA DO TOCANTINS
DG-RD-PO 00177/2026 | 5745412026 | 0312600142 | 0312600142 | 90804 | CONEC TERM CPR CB/BAR RT RLD ALUM 2F 3,09-4,10MM 145X25MM | UN | 2 | 2 | 10,15 | 20,3 | PONTE ALTA DO TOCANTINS
DG-RD-PO 00177/2026 | 5745412026 | 0312600142 | 0312600142 | 91217 | CABO COBRE ISOLAD 450/750V BWF/PVC 10MM2 CL2/4/5 PRT | M | 2 | 2 | 7,08 | 14,16 | PONTE ALTA DO TOCANTINS
DG-RD-PO 00177/2026 | 5745412026 | 0312600142 | 0312600142 | 91638 | TRANSF DISTR AER OVI 1F 19,919KV 440/220V 15KVA CL2 5TP | UN | 1 | 1 | 5819,26 | 5819,26 | PONTE ALTA DO TOCANTINS
DG-RD-PO 00197/2026 | 5708368269 | 0312600146 | 0312600146 | 90208 | PARA-RAIOS DISTR BT POLIM 220V 10KA OX MT S/CENT RSI | UN | 3 | 3 | 16,49 | 49,47 | SANTA ROSA DO TOCANTINS
DG-RD-PO 00197/2026 | 5708368269 | 0312600146 | 0312600146 | 90212 | PARA-RAIOS DISTR MT POLIM 30KV 10KA OX ZN S/CENT S/FERR | UN | 3 | 3 | 182,19 | 546,57 | SANTA ROSA DO TOCANTINS
DG-RD-PO 00197/2026 | 5708368269 | 0312600146 | 0312600146 | 90266 | CABO ALUM PROT SPL XLPE 1F 15,0KV 50MM2 BLOQ CNZ | M | 6 | 6 | 5,97 | 35,82 | SANTA ROSA DO TOCANTINS
DG-RD-PO 00197/2026 | 5708368269 | 0312600146 | 0312600146 | 90341 | CONECT TERM ESTRANG CB/BAR ALUM 2F 106X22MM 9.00-9.70MM | UN | 4 | 4 | 38,04 | 152,16 | SANTA ROSA DO TOCANTINS
DG-RD-PO 00197/2026 | 5708368269 | 0312600146 | 0312600146 | 90355 | CONECTOR DERIV PERF RSI CB/CB 1,0KV 35-120MM2/10-35MM2 | UN | 3 | 3 | 10,855 | 32,565 | SANTA ROSA DO TOCANTINS
DG-RD-PO 00197/2026 | 5708368269 | 0312600146 | 0312600146 | 90500 | ELO FUSIVEL DISTRIBUICAO TIPO H 3A 500MM | UN | 3 | 3 | 5,1505 | 15,4515 | SANTA ROSA DO TOCANTINS
DG-RD-PO 00197/2026 | 5708368269 | 0312600146 | 0312600146 | 90826 | CONEC TERM CPR CB/BAR RT RLD ALUM 1F 7,70-8,60MM 85X23MM | UN | 6 | 6 | 4,89 | 29,34 | SANTA ROSA DO TOCANTINS
DG-RD-PO 00197/2026 | 5708368269 | 0312600146 | 0312600146 | 91199 | TRANSF DISTR AER OVI 3F 34,5KV 380/220V 75KVA CL2 4TP | UN | 1 | 1 | 16815,43 | 16815,43 | SANTA ROSA DO TOCANTINS
DG-RD-PO 00197/2026 | 5708368269 | 0312600146 | 0312600146 | 91217 | CABO COBRE ISOLAD 450/750V BWF/PVC 10MM2 CL2/4/5 PRT | M | 3 | 3 | 7,08 | 21,24 | SANTA ROSA DO TOCANTINS
DG-RD-PO 00188/2026 | 5733227256 | 0312600147 | 0312600147 | 90069 | TRANSF DISTR AER OMI 1F 19,919KV 440/220V 15KVA CL2 5TP | UN | 1 | 1 | 5819,26 | 5819,26 | MATEIROS
DG-RD-PO 00188/2026 | 5733227256 | 0312600147 | 0312600147 | 90208 | PARA-RAIOS DISTR BT POLIM 220V 10KA OX MT S/CENT RSI | UN | 1 | 1 | 16,49 | 16,49 | MATEIROS
DG-RD-PO 00188/2026 | 5733227256 | 0312600147 | 0312600147 | 90212 | PARA-RAIOS DISTR MT POLIM 30KV 10KA OX ZN S/CENT S/FERR | UN | 1 | 1 | 182,19 | 182,19 | MATEIROS
DG-RD-PO 00188/2026 | 5733227256 | 0312600147 | 0312600147 | 90266 | CABO ALUM PROT SPL XLPE 1F 15,0KV 50MM2 BLOQ CNZ | M | 2 | 2 | 5,97 | 11,94 | MATEIROS
DG-RD-PO 00188/2026 | 5733227256 | 0312600147 | 0312600147 | 90355 | CONECTOR DERIV PERF RSI CB/CB 1,0KV 35-120MM2/10-35MM2 | UN | 1 | 1 | 10,855 | 10,855 | MATEIROS
DG-RD-PO 00188/2026 | 5733227256 | 0312600147 | 0312600147 | 90498 | ELO FUSIVEL DISTRIBUICAO TIPO H 1A 500MM | UN | 1 | 1 | 6,07 | 6,07 | MATEIROS
DG-RD-PO 00188/2026 | 5733227256 | 0312600147 | 0312600147 | 90804 | CONEC TERM CPR CB/BAR RT RLD ALUM 2F 3,09-4,10MM 145X25MM | UN | 2 | 2 | 10,15 | 20,3 | MATEIROS
DG-RD-PO 00188/2026 | 5733227256 | 0312600147 | 0312600147 | 90826 | CONEC TERM CPR CB/BAR RT RLD ALUM 1F 7,70-8,60MM 85X23MM | UN | 2 | 2 | 4,89 | 9,78 | MATEIROS
DG-RD-PO 00188/2026 | 5733227256 | 0312600147 | 0312600147 | 91217 | CABO COBRE ISOLAD 450/750V BWF/PVC 10MM2 CL2/4/5 PRT | M | 2 | 2 | 7,08 | 14,16 | MATEIROS
DG-RD-PO 00184/2026 | 5750621043 | 0312600149 | 0312600149 | 90088 | TRANSF DISTR AER OMI 3F 34,5KV 380/220V 45KVA CL2 4TP | UN | 1 | 1 | 14080,6 | 14080,6 | SILVANÓPOLIS
DG-RD-PO 00184/2026 | 5750621043 | 0312600149 | 0312600149 | 90208 | PARA-RAIOS DISTR BT POLIM 220V 10KA OX MT S/CENT RSI | UN | 3 | 3 | 16,49 | 49,47 | SILVANÓPOLIS
DG-RD-PO 00184/2026 | 5750621043 | 0312600149 | 0312600149 | 90212 | PARA-RAIOS DISTR MT POLIM 30KV 10KA OX ZN S/CENT S/FERR | UN | 3 | 3 | 182,19 | 546,57 | SILVANÓPOLIS
DG-RD-PO 00184/2026 | 5750621043 | 0312600149 | 0312600149 | 90266 | CABO ALUM PROT SPL XLPE 1F 15,0KV 50MM2 BLOQ CNZ | M | 6 | 6 | 5,97 | 35,82 | SILVANÓPOLIS
DG-RD-PO 00184/2026 | 5750621043 | 0312600149 | 0312600149 | 90341 | CONECT TERM ESTRANG CB/BAR ALUM 2F 106X22MM 9.00-9.70MM | UN | 4 | 4 | 38,04 | 152,16 | SILVANÓPOLIS
DG-RD-PO 00184/2026 | 5750621043 | 0312600149 | 0312600149 | 90355 | CONECTOR DERIV PERF RSI CB/CB 1,0KV 35-120MM2/10-35MM2 | UN | 3 | 3 | 10,855 | 32,565 | SILVANÓPOLIS
DG-RD-PO 00184/2026 | 5750621043 | 0312600149 | 0312600149 | 90826 | CONEC TERM CPR CB/BAR RT RLD ALUM 1F 7,70-8,60MM 85X23MM | UN | 6 | 6 | 4,89 | 29,34 | SILVANÓPOLIS
DG-RD-PO 00184/2026 | 5750621043 | 0312600149 | 0312600149 | 91217 | CABO COBRE ISOLAD 450/750V BWF/PVC 10MM2 CL2/4/5 PRT | M | 3 | 3 | 7,08 | 21,24 | SILVANÓPOLIS
DG-RD-PO 00189/2026 | 5701005096 | 0312600152 | 0312600152 | 90069 | TRANSF DISTR AER OMI 1F 19,919KV 440/220V 15KVA CL2 5TP | UN | 1 | 1 | 5819,26 | 5819,26 | PINDORAMA DO TOCANTINS
DG-RD-PO 00189/2026 | 5701005096 | 0312600152 | 0312600152 | 90208 | PARA-RAIOS DISTR BT POLIM 220V 10KA OX MT S/CENT RSI | UN | 2 | 2 | 16,49 | 32,98 | PINDORAMA DO TOCANTINS
DG-RD-PO 00189/2026 | 5701005096 | 0312600152 | 0312600152 | 90212 | PARA-RAIOS DISTR MT POLIM 30KV 10KA OX ZN S/CENT S/FERR | UN | 1 | 1 | 182,19 | 182,19 | PINDORAMA DO TOCANTINS
DG-RD-PO 00189/2026 | 5701005096 | 0312600152 | 0312600152 | 90266 | CABO ALUM PROT SPL XLPE 1F 15,0KV 50MM2 BLOQ CNZ | M | 2 | 2 | 5,97 | 11,94 | PINDORAMA DO TOCANTINS
DG-RD-PO 00189/2026 | 5701005096 | 0312600152 | 0312600152 | 90355 | CONECTOR DERIV PERF RSI CB/CB 1,0KV 35-120MM2/10-35MM2 | UN | 2 | 2 | 10,855 | 21,71 | PINDORAMA DO TOCANTINS
DG-RD-PO 00189/2026 | 5701005096 | 0312600152 | 0312600152 | 90498 | ELO FUSIVEL DISTRIBUICAO TIPO H 1A 500MM | UN | 1 | 1 | 6,07 | 6,07 | PINDORAMA DO TOCANTINS
DG-RD-PO 00189/2026 | 5701005096 | 0312600152 | 0312600152 | 90804 | CONEC TERM CPR CB/BAR RT RLD ALUM 2F 3,09-4,10MM 145X25MM | UN | 3 | 3 | 10,15 | 30,45 | PINDORAMA DO TOCANTINS
DG-RD-PO 00189/2026 | 5701005096 | 0312600152 | 0312600152 | 90826 | CONEC TERM CPR CB/BAR RT RLD ALUM 1F 7,70-8,60MM 85X23MM | UN | 2 | 2 | 4,89 | 9,78 | PINDORAMA DO TOCANTINS
DG-RD-PO 00189/2026 | 5701005096 | 0312600152 | 0312600152 | 91217 | CABO COBRE ISOLAD 450/750V BWF/PVC 10MM2 CL2/4/5 PRT | M | 2 | 2 | 7,08 | 14,16 | PINDORAMA DO TOCANTINS
DG-RD-PO 00185/2026 | 5700472026 | 0312600154 | 0312600154 | 90069 | TRANSF DISTR AER OMI 1F 19,919KV 440/220V 15KVA CL2 5TP | UN | 1 | 1 | 5819,26 | 5819,26 | PONTE ALTA DO TOCANTINS
DG-RD-PO 00185/2026 | 5700472026 | 0312600154 | 0312600154 | 90208 | PARA-RAIOS DISTR BT POLIM 220V 10KA OX MT S/CENT RSI | UN | 2 | 2 | 16,49 | 32,98 | PONTE ALTA DO TOCANTINS
DG-RD-PO 00185/2026 | 5700472026 | 0312600154 | 0312600154 | 90212 | PARA-RAIOS DISTR MT POLIM 30KV 10KA OX ZN S/CENT S/FERR | UN | 1 | 1 | 182,19 | 182,19 | PONTE ALTA DO TOCANTINS
DG-RD-PO 00185/2026 | 5700472026 | 0312600154 | 0312600154 | 90266 | CABO ALUM PROT SPL XLPE 1F 15,0KV 50MM2 BLOQ CNZ | M | 2 | 2 | 5,97 | 11,94 | PONTE ALTA DO TOCANTINS
DG-RD-PO 00185/2026 | 5700472026 | 0312600154 | 0312600154 | 90355 | CONECTOR DERIV PERF RSI CB/CB 1,0KV 35-120MM2/10-35MM2 | UN | 2 | 2 | 10,855 | 21,71 | PONTE ALTA DO TOCANTINS
DG-RD-PO 00185/2026 | 5700472026 | 0312600154 | 0312600154 | 90498 | ELO FUSIVEL DISTRIBUICAO TIPO H 1A 500MM | UN | 2 | 2 | 6,07 | 12,14 | PONTE ALTA DO TOCANTINS
DG-RD-PO 00185/2026 | 5700472026 | 0312600154 | 0312600154 | 90804 | CONEC TERM CPR CB/BAR RT RLD ALUM 2F 3,09-4,10MM 145X25MM | UN | 3 | 3 | 10,15 | 30,45 | PONTE ALTA DO TOCANTINS
DG-RD-PO 00185/2026 | 5700472026 | 0312600154 | 0312600154 | 90826 | CONEC TERM CPR CB/BAR RT RLD ALUM 1F 7,70-8,60MM 85X23MM | UN | 2 | 2 | 4,89 | 9,78 | PONTE ALTA DO TOCANTINS
DG-RD-PO 00185/2026 | 5700472026 | 0312600154 | 0312600154 | 91217 | CABO COBRE ISOLAD 450/750V BWF/PVC 10MM2 CL2/4/5 PRT | M | 2 | 2 | 7,08 | 14,16 | PONTE ALTA DO TOCANTINS
DG-RD-PO 00196/2026 | 5729815096 | 0312600155 | 0312600155 | 90070 | TRANSF DISTR AER OMI 1F 19,919KV 440/220V 25KVA CL2 5TP | UN | 1 | 1 | 7717,245 | 7717,245 | PONTE ALTA DO TOCANTINS
DG-RD-PO 00196/2026 | 5729815096 | 0312600155 | 0312600155 | 90208 | PARA-RAIOS DISTR BT POLIM 220V 10KA OX MT S/CENT RSI | UN | 2 | 2 | 16,49 | 32,98 | PONTE ALTA DO TOCANTINS
DG-RD-PO 00196/2026 | 5729815096 | 0312600155 | 0312600155 | 90212 | PARA-RAIOS DISTR MT POLIM 30KV 10KA OX ZN S/CENT S/FERR | UN | 1 | 1 | 182,19 | 182,19 | PONTE ALTA DO TOCANTINS
DG-RD-PO 00196/2026 | 5729815096 | 0312600155 | 0312600155 | 90266 | CABO ALUM PROT SPL XLPE 1F 15,0KV 50MM2 BLOQ CNZ | M | 2 | 2 | 5,97 | 11,94 | PONTE ALTA DO TOCANTINS
DG-RD-PO 00196/2026 | 5729815096 | 0312600155 | 0312600155 | 90355 | CONECTOR DERIV PERF RSI CB/CB 1,0KV 35-120MM2/10-35MM2 | UN | 2 | 2 | 10,855 | 21,71 | PONTE ALTA DO TOCANTINS
DG-RD-PO 00196/2026 | 5729815096 | 0312600155 | 0312600155 | 90498 | ELO FUSIVEL DISTRIBUICAO TIPO H 1A 500MM | UN | 1 | 1 | 6,07 | 6,07 | PONTE ALTA DO TOCANTINS
DG-RD-PO 00196/2026 | 5729815096 | 0312600155 | 0312600155 | 90804 | CONEC TERM CPR CB/BAR RT RLD ALUM 2F 3,09-4,10MM 145X25MM | UN | 3 | 3 | 10,15 | 30,45 | PONTE ALTA DO TOCANTINS
DG-RD-PO 00196/2026 | 5729815096 | 0312600155 | 0312600155 | 90826 | CONEC TERM CPR CB/BAR RT RLD ALUM 1F 7,70-8,60MM 85X23MM | UN | 2 | 2 | 4,89 | 9,78 | PONTE ALTA DO TOCANTINS
DG-RD-PO 00196/2026 | 5729815096 | 0312600155 | 0312600155 | 91217 | CABO COBRE ISOLAD 450/750V BWF/PVC 10MM2 CL2/4/5 PRT | M | 2 | 2 | 7,08 | 14,16 | PONTE ALTA DO TOCANTINS
DG-RD-PO 00190/2026 | 5700724096 | 0312600156 | 0312600156 | 90069 | TRANSF DISTR AER OMI 1F 19,919KV 440/220V 15KVA CL2 5TP | UN | 1 | 1 | 5819,26 | 5819,26 | PINDORAMA DO TOCANTINS
DG-RD-PO 00190/2026 | 5700724096 | 0312600156 | 0312600156 | 90208 | PARA-RAIOS DISTR BT POLIM 220V 10KA OX MT S/CENT RSI | UN | 2 | 2 | 16,49 | 32,98 | PINDORAMA DO TOCANTINS
DG-RD-PO 00190/2026 | 5700724096 | 0312600156 | 0312600156 | 90212 | PARA-RAIOS DISTR MT POLIM 30KV 10KA OX ZN S/CENT S/FERR | UN | 1 | 1 | 182,19 | 182,19 | PINDORAMA DO TOCANTINS
DG-RD-PO 00190/2026 | 5700724096 | 0312600156 | 0312600156 | 90266 | CABO ALUM PROT SPL XLPE 1F 15,0KV 50MM2 BLOQ CNZ | M | 2 | 2 | 5,97 | 11,94 | PINDORAMA DO TOCANTINS
DG-RD-PO 00190/2026 | 5700724096 | 0312600156 | 0312600156 | 90355 | CONECTOR DERIV PERF RSI CB/CB 1,0KV 35-120MM2/10-35MM2 | UN | 2 | 2 | 10,855 | 21,71 | PINDORAMA DO TOCANTINS
DG-RD-PO 00190/2026 | 5700724096 | 0312600156 | 0312600156 | 90498 | ELO FUSIVEL DISTRIBUICAO TIPO H 1A 500MM | UN | 1 | 1 | 6,07 | 6,07 | PINDORAMA DO TOCANTINS
DG-RD-PO 00190/2026 | 5700724096 | 0312600156 | 0312600156 | 90804 | CONEC TERM CPR CB/BAR RT RLD ALUM 2F 3,09-4,10MM 145X25MM | UN | 3 | 3 | 10,15 | 30,45 | PINDORAMA DO TOCANTINS
DG-RD-PO 00190/2026 | 5700724096 | 0312600156 | 0312600156 | 90826 | CONEC TERM CPR CB/BAR RT RLD ALUM 1F 7,70-8,60MM 85X23MM | UN | 2 | 2 | 4,89 | 9,78 | PINDORAMA DO TOCANTINS
DG-RD-PO 00190/2026 | 5700724096 | 0312600156 | 0312600156 | 91217 | CABO COBRE ISOLAD 450/750V BWF/PVC 10MM2 CL2/4/5 PRT | M | 2 | 2 | 7,08 | 14,16 | PINDORAMA DO TOCANTINS
DG-RD-PO 00195/2026 | 5701115035 | 0312600157 | 0312600157 | 90069 | TRANSF DISTR AER OMI 1F 19,919KV 440/220V 15KVA CL2 5TP | UN | 1 | 1 | 5819,26 | 5819,26 | MONTE DO CARMO
DG-RD-PO 00195/2026 | 5701115035 | 0312600157 | 0312600157 | 90208 | PARA-RAIOS DISTR BT POLIM 220V 10KA OX MT S/CENT RSI | UN | 2 | 2 | 16,49 | 32,98 | MONTE DO CARMO
DG-RD-PO 00195/2026 | 5701115035 | 0312600157 | 0312600157 | 90212 | PARA-RAIOS DISTR MT POLIM 30KV 10KA OX ZN S/CENT S/FERR | UN | 1 | 1 | 182,19 | 182,19 | MONTE DO CARMO
DG-RD-PO 00195/2026 | 5701115035 | 0312600157 | 0312600157 | 90266 | CABO ALUM PROT SPL XLPE 1F 15,0KV 50MM2 BLOQ CNZ | M | 2 | 2 | 5,97 | 11,94 | MONTE DO CARMO
DG-RD-PO 00195/2026 | 5701115035 | 0312600157 | 0312600157 | 90355 | CONECTOR DERIV PERF RSI CB/CB 1,0KV 35-120MM2/10-35MM2 | UN | 2 | 2 | 10,855 | 21,71 | MONTE DO CARMO
DG-RD-PO 00195/2026 | 5701115035 | 0312600157 | 0312600157 | 90498 | ELO FUSIVEL DISTRIBUICAO TIPO H 1A 500MM | UN | 1 | 1 | 6,07 | 6,07 | MONTE DO CARMO
DG-RD-PO 00195/2026 | 5701115035 | 0312600157 | 0312600157 | 90804 | CONEC TERM CPR CB/BAR RT RLD ALUM 2F 3,09-4,10MM 145X25MM | UN | 3 | 3 | 10,15 | 30,45 | MONTE DO CARMO
DG-RD-PO 00195/2026 | 5701115035 | 0312600157 | 0312600157 | 90826 | CONEC TERM CPR CB/BAR RT RLD ALUM 1F 7,70-8,60MM 85X23MM | UN | 2 | 2 | 4,89 | 9,78 | MONTE DO CARMO
DG-RD-PO 00195/2026 | 5701115035 | 0312600157 | 0312600157 | 91217 | CABO COBRE ISOLAD 450/750V BWF/PVC 10MM2 CL2/4/5 PRT | M | 2 | 2 | 7,08 | 14,16 | MONTE DO CARMO
DG-RD-PO 00198/2026 | 5700905152 | 0312600158 | 0312600158 | 90069 | TRANSF DISTR AER OMI 1F 19,919KV 440/220V 15KVA CL2 5TP | UN | 1 | 1 | 5819,26 | 5819,26 | SANTA ROSA DO TOCANTINS
DG-RD-PO 00198/2026 | 5700905152 | 0312600158 | 0312600158 | 90208 | PARA-RAIOS DISTR BT POLIM 220V 10KA OX MT S/CENT RSI | UN | 2 | 2 | 16,49 | 32,98 | SANTA ROSA DO TOCANTINS
DG-RD-PO 00198/2026 | 5700905152 | 0312600158 | 0312600158 | 90212 | PARA-RAIOS DISTR MT POLIM 30KV 10KA OX ZN S/CENT S/FERR | UN | 1 | 1 | 182,19 | 182,19 | SANTA ROSA DO TOCANTINS
DG-RD-PO 00198/2026 | 5700905152 | 0312600158 | 0312600158 | 90266 | CABO ALUM PROT SPL XLPE 1F 15,0KV 50MM2 BLOQ CNZ | M | 2 | 2 | 5,97 | 11,94 | SANTA ROSA DO TOCANTINS
DG-RD-PO 00198/2026 | 5700905152 | 0312600158 | 0312600158 | 90355 | CONECTOR DERIV PERF RSI CB/CB 1,0KV 35-120MM2/10-35MM2 | UN | 2 | 2 | 10,855 | 21,71 | SANTA ROSA DO TOCANTINS
DG-RD-PO 00198/2026 | 5700905152 | 0312600158 | 0312600158 | 90498 | ELO FUSIVEL DISTRIBUICAO TIPO H 1A 500MM | UN | 1 | 1 | 6,07 | 6,07 | SANTA ROSA DO TOCANTINS
DG-RD-PO 00198/2026 | 5700905152 | 0312600158 | 0312600158 | 90804 | CONEC TERM CPR CB/BAR RT RLD ALUM 2F 3,09-4,10MM 145X25MM | UN | 3 | 3 | 10,15 | 30,45 | SANTA ROSA DO TOCANTINS
DG-RD-PO 00198/2026 | 5700905152 | 0312600158 | 0312600158 | 90826 | CONEC TERM CPR CB/BAR RT RLD ALUM 1F 7,70-8,60MM 85X23MM | UN | 2 | 2 | 4,89 | 9,78 | SANTA ROSA DO TOCANTINS
DG-RD-PO 00198/2026 | 5700905152 | 0312600158 | 0312600158 | 91217 | CABO COBRE ISOLAD 450/750V BWF/PVC 10MM2 CL2/4/5 PRT | M | 1 | 1 | 7,08 | 7,08 | SANTA ROSA DO TOCANTINS
DG-RD-PO 00201/2026 | 5710918001 | 0312600159 | 0312600159 | 35797 | ELETRODUTO RIGIDO PVC PRETO BSP 1/2 | PC | 1 | 1 | 7,22 | 7,22 | PORTO NACIONAL
DG-RD-PO 00201/2026 | 5710918001 | 0312600159 | 0312600159 | 90099 | TRANSF DISTR AER OMI 1F 7,969KV 440/220V 15KVA CL2 5TP | UN | 1 | 1 | 6141,565 | 6141,565 | PORTO NACIONAL
DG-RD-PO 00201/2026 | 5710918001 | 0312600159 | 0312600159 | 90208 | PARA-RAIOS DISTR BT POLIM 220V 10KA OX MT S/CENT RSI | UN | 2 | 2 | 16,49 | 32,98 | PORTO NACIONAL
DG-RD-PO 00201/2026 | 5710918001 | 0312600159 | 0312600159 | 90210 | PARA-RAIOS DISTR MT POLIM 12KV 10KA OX ZN S/CENT S/FERR | UN | 1 | 1 | 109,41 | 109,41 | PORTO NACIONAL
DG-RD-PO 00201/2026 | 5710918001 | 0312600159 | 0312600159 | 90257 | CABO ACO COBREADO 1F LCA IACS53% 7X2,06MM 25MM2 | KG | 2 | 2 | 82,62 | 165,24 | PORTO NACIONAL
DG-RD-PO 00201/2026 | 5710918001 | 0312600159 | 0312600159 | 90266 | CABO ALUM PROT SPL XLPE 1F 15,0KV 50MM2 BLOQ CNZ | M | 2 | 2 | 5,97 | 11,94 | PORTO NACIONAL
DG-RD-PO 00201/2026 | 5710918001 | 0312600159 | 0312600159 | 90355 | CONECTOR DERIV PERF RSI CB/CB 1,0KV 35-120MM2/10-35MM2 | UN | 2 | 2 | 10,855 | 21,71 | PORTO NACIONAL
DG-RD-PO 00201/2026 | 5710918001 | 0312600159 | 0312600159 | 90462 | HASTE ATERRAMENTO CIRC S/RSC 2400MM 14,3MM 0.254MMM | UN | 1 | 1 | 114,76 | 114,76 | PORTO NACIONAL
DG-RD-PO 00201/2026 | 5710918001 | 0312600159 | 0312600159 | 90489 | CONECTOR ATERR CUNHA TRANSV COBRE CB/HST 25-35MM2 14,3MM | UN | 1 | 1 | 13,96 | 13,96 | PORTO NACIONAL
DG-RD-PO 00201/2026 | 5710918001 | 0312600159 | 0312600159 | 90498 | ELO FUSIVEL DISTRIBUICAO TIPO H 1A 500MM | UN | 1 | 1 | 6,07 | 6,07 | PORTO NACIONAL
DG-RD-PO 00201/2026 | 5710918001 | 0312600159 | 0312600159 | 90797 | CONECTOR CUNHA ALUM CN-13 6,55-10,11/5,18-8,38MM VRM | UN | 1 | 1 | 6,775 | 6,775 | PORTO NACIONAL
DG-RD-PO 00201/2026 | 5710918001 | 0312600159 | 0312600159 | 90804 | CONEC TERM CPR CB/BAR RT RLD ALUM 2F 3,09-4,10MM 145X25MM | UN | 3 | 3 | 10,15 | 30,45 | PORTO NACIONAL
DG-RD-PO 00201/2026 | 5710918001 | 0312600159 | 0312600159 | 90826 | CONEC TERM CPR CB/BAR RT RLD ALUM 1F 7,70-8,60MM 85X23MM | UN | 2 | 2 | 4,89 | 9,78 | PORTO NACIONAL
DG-RD-PO 00201/2026 | 5710918001 | 0312600159 | 0312600159 | 91217 | CABO COBRE ISOLAD 450/750V BWF/PVC 10MM2 CL2/4/5 PRT | M | 2 | 2 | 7,08 | 14,16 | PORTO NACIONAL
DG-RD-PO 00203/2026 | 5727954105 | 0312600160 | 0312600160 | 90069 | TRANSF DISTR AER OMI 1F 19,919KV 440/220V 15KVA CL2 5TP | UN | 1 | 1 | 5819,26 | 5819,26 | OLIVEIRA DE FÁTIMA
DG-RD-PO 00203/2026 | 5727954105 | 0312600160 | 0312600160 | 90208 | PARA-RAIOS DISTR BT POLIM 220V 10KA OX MT S/CENT RSI | UN | 2 | 2 | 16,49 | 32,98 | OLIVEIRA DE FÁTIMA
DG-RD-PO 00203/2026 | 5727954105 | 0312600160 | 0312600160 | 90212 | PARA-RAIOS DISTR MT POLIM 30KV 10KA OX ZN S/CENT S/FERR | UN | 1 | 1 | 182,19 | 182,19 | OLIVEIRA DE FÁTIMA
DG-RD-PO 00203/2026 | 5727954105 | 0312600160 | 0312600160 | 90266 | CABO ALUM PROT SPL XLPE 1F 15,0KV 50MM2 BLOQ CNZ | M | 2 | 2 | 5,97 | 11,94 | OLIVEIRA DE FÁTIMA
DG-RD-PO 00203/2026 | 5727954105 | 0312600160 | 0312600160 | 90355 | CONECTOR DERIV PERF RSI CB/CB 1,0KV 35-120MM2/10-35MM2 | UN | 2 | 2 | 10,855 | 21,71 | OLIVEIRA DE FÁTIMA
DG-RD-PO 00203/2026 | 5727954105 | 0312600160 | 0312600160 | 90498 | ELO FUSIVEL DISTRIBUICAO TIPO H 1A 500MM | UN | 1 | 1 | 6,07 | 6,07 | OLIVEIRA DE FÁTIMA
DG-RD-PO 00203/2026 | 5727954105 | 0312600160 | 0312600160 | 90804 | CONEC TERM CPR CB/BAR RT RLD ALUM 2F 3,09-4,10MM 145X25MM | UN | 3 | 3 | 10,15 | 30,45 | OLIVEIRA DE FÁTIMA
DG-RD-PO 00203/2026 | 5727954105 | 0312600160 | 0312600160 | 90826 | CONEC TERM CPR CB/BAR RT RLD ALUM 1F 7,70-8,60MM 85X23MM | UN | 2 | 2 | 4,89 | 9,78 | OLIVEIRA DE FÁTIMA
DG-RD-PO 00203/2026 | 5727954105 | 0312600160 | 0312600160 | 91217 | CABO COBRE ISOLAD 450/750V BWF/PVC 10MM2 CL2/4/5 PRT | M | 1 | 1 | 7,08 | 7,08 | OLIVEIRA DE FÁTIMA
DG-RD-PO 00178/2026 | 5700861026 | 0312600161 | 0312600161 | 90069 | TRANSF DISTR AER OMI 1F 19,919KV 440/220V 15KVA CL2 5TP | UN | 1 | 1 | 5819,26 | 5819,26 | PONTE ALTA DO TOCANTINS
DG-RD-PO 00178/2026 | 5700861026 | 0312600161 | 0312600161 | 90208 | PARA-RAIOS DISTR BT POLIM 220V 10KA OX MT S/CENT RSI | UN | 2 | 2 | 16,49 | 32,98 | PONTE ALTA DO TOCANTINS
DG-RD-PO 00178/2026 | 5700861026 | 0312600161 | 0312600161 | 90212 | PARA-RAIOS DISTR MT POLIM 30KV 10KA OX ZN S/CENT S/FERR | UN | 1 | 1 | 182,19 | 182,19 | PONTE ALTA DO TOCANTINS
DG-RD-PO 00178/2026 | 5700861026 | 0312600161 | 0312600161 | 90266 | CABO ALUM PROT SPL XLPE 1F 15,0KV 50MM2 BLOQ CNZ | M | 2 | 2 | 5,97 | 11,94 | PONTE ALTA DO TOCANTINS
DG-RD-PO 00178/2026 | 5700861026 | 0312600161 | 0312600161 | 90355 | CONECTOR DERIV PERF RSI CB/CB 1,0KV 35-120MM2/10-35MM2 | UN | 2 | 2 | 10,855 | 21,71 | PONTE ALTA DO TOCANTINS
DG-RD-PO 00178/2026 | 5700861026 | 0312600161 | 0312600161 | 90498 | ELO FUSIVEL DISTRIBUICAO TIPO H 1A 500MM | UN | 1 | 1 | 6,07 | 6,07 | PONTE ALTA DO TOCANTINS
DG-RD-PO 00178/2026 | 5700861026 | 0312600161 | 0312600161 | 90804 | CONEC TERM CPR CB/BAR RT RLD ALUM 2F 3,09-4,10MM 145X25MM | UN | 3 | 3 | 10,15 | 30,45 | PONTE ALTA DO TOCANTINS
DG-RD-PO 00178/2026 | 5700861026 | 0312600161 | 0312600161 | 90826 | CONEC TERM CPR CB/BAR RT RLD ALUM 1F 7,70-8,60MM 85X23MM | UN | 2 | 2 | 4,89 | 9,78 | PONTE ALTA DO TOCANTINS
DG-RD-PO 00178/2026 | 5700861026 | 0312600161 | 0312600161 | 91217 | CABO COBRE ISOLAD 450/750V BWF/PVC 10MM2 CL2/4/5 PRT | M | 2 | 2 | 7,08 | 14,16 | PONTE ALTA DO TOCANTINS
DG-RD-PO 00204/2026 | 5730849026 | 0312600164 | 0312600164 | 90069 | TRANSF DISTR AER OMI 1F 19,919KV 440/220V 15KVA CL2 5TP | UN | 1 | 1 | 5819,26 | 5819,26 | PONTE ALTA DO TOCANTINS
DG-RD-PO 00204/2026 | 5730849026 | 0312600164 | 0312600164 | 90208 | PARA-RAIOS DISTR BT POLIM 220V 10KA OX MT S/CENT RSI | UN | 2 | 2 | 16,49 | 32,98 | PONTE ALTA DO TOCANTINS
DG-RD-PO 00204/2026 | 5730849026 | 0312600164 | 0312600164 | 90212 | PARA-RAIOS DISTR MT POLIM 30KV 10KA OX ZN S/CENT S/FERR | UN | 1 | 1 | 182,19 | 182,19 | PONTE ALTA DO TOCANTINS
DG-RD-PO 00204/2026 | 5730849026 | 0312600164 | 0312600164 | 90266 | CABO ALUM PROT SPL XLPE 1F 15,0KV 50MM2 BLOQ CNZ | M | 2 | 2 | 5,97 | 11,94 | PONTE ALTA DO TOCANTINS
DG-RD-PO 00204/2026 | 5730849026 | 0312600164 | 0312600164 | 90355 | CONECTOR DERIV PERF RSI CB/CB 1,0KV 35-120MM2/10-35MM2 | UN | 2 | 2 | 10,855 | 21,71 | PONTE ALTA DO TOCANTINS
DG-RD-PO 00204/2026 | 5730849026 | 0312600164 | 0312600164 | 90498 | ELO FUSIVEL DISTRIBUICAO TIPO H 1A 500MM | UN | 1 | 1 | 6,07 | 6,07 | PONTE ALTA DO TOCANTINS
DG-RD-PO 00204/2026 | 5730849026 | 0312600164 | 0312600164 | 90804 | CONEC TERM CPR CB/BAR RT RLD ALUM 2F 3,09-4,10MM 145X25MM | UN | 2 | 2 | 10,15 | 20,3 | PONTE ALTA DO TOCANTINS
DG-RD-PO 00204/2026 | 5730849026 | 0312600164 | 0312600164 | 91217 | CABO COBRE ISOLAD 450/750V BWF/PVC 10MM2 CL2/4/5 PRT | M | 1 | 1 | 7,08 | 7,08 | PONTE ALTA DO TOCANTINS
DG-RD-PO 00209/2026 | 5700237001 | 0312600168 | 0312600168 | 90208 | PARA-RAIOS DISTR BT POLIM 220V 10KA OX MT S/CENT RSI | UN | 3 | 3 | 16,49 | 49,47 | PORTO NACIONAL
DG-RD-PO 00209/2026 | 5700237001 | 0312600168 | 0312600168 | 90210 | PARA-RAIOS DISTR MT POLIM 12KV 10KA OX ZN S/CENT S/FERR | UN | 3 | 3 | 109,41 | 328,23 | PORTO NACIONAL
DG-RD-PO 00209/2026 | 5700237001 | 0312600168 | 0312600168 | 90266 | CABO ALUM PROT SPL XLPE 1F 15,0KV 50MM2 BLOQ CNZ | M | 6 | 6 | 5,97 | 35,82 | PORTO NACIONAL
DG-RD-PO 00209/2026 | 5700237001 | 0312600168 | 0312600168 | 90341 | CONECT TERM ESTRANG CB/BAR ALUM 2F 106X22MM 9.00-9.70MM | UN | 3 | 3 | 38,04 | 114,12 | PORTO NACIONAL
DG-RD-PO 00209/2026 | 5700237001 | 0312600168 | 0312600168 | 90345 | CONEC DERIV CUNHA-ESTRIBO ALUM/COBR 5,88-8,01MM/2AWG VM | UN | 3 | 3 | 29,56 | 88,68 | PORTO NACIONAL
DG-RD-PO 00209/2026 | 5700237001 | 0312600168 | 0312600168 | 90355 | CONECTOR DERIV PERF RSI CB/CB 1,0KV 35-120MM2/10-35MM2 | UN | 3 | 3 | 10,855 | 32,565 | PORTO NACIONAL
DG-RD-PO 00209/2026 | 5700237001 | 0312600168 | 0312600168 | 90360 | PARAFUSO DISTR CAB QUAD ACO-GALV M16 125MM 5000DAN | UN | 1 | 1 | 4,64 | 4,64 | PORTO NACIONAL
DG-RD-PO 00209/2026 | 5700237001 | 0312600168 | 0312600168 | 90363 | PARAFUSO DISTR CAB QUAD ACO-GALV M16 250MM 5000DAN | UN | 1 | 1 | 7,22 | 7,22 | PORTO NACIONAL
DG-RD-PO 00209/2026 | 5700237001 | 0312600168 | 0312600168 | 90389 | ARRUELA QUADRADA ACO GALV 38X18X3MM | UN | 3 | 3 | 0,7371 | 2,2113 | PORTO NACIONAL
DG-RD-PO 00209/2026 | 5700237001 | 0312600168 | 0312600168 | 90404 | CRUZETA DISTR PRFV RETANG 90X112,5MM 2400MM 400DAN | UN | 1 | 1 | 149,01 | 149,01 | PORTO NACIONAL
DG-RD-PO 00209/2026 | 5700237001 | 0312600168 | 0312600168 | 90460 | CONECTOR GRAMPO LINHA VIVA COBR 2-1/0AWG/8-2/0AWG 100A | UN | 3 | 3 | 84,655 | 253,965 | PORTO NACIONAL
DG-RD-PO 00209/2026 | 5700237001 | 0312600168 | 0312600168 | 90500 | ELO FUSIVEL DISTRIBUICAO TIPO H 3A 500MM | UN | 3 | 3 | 5,1505 | 15,4515 | PORTO NACIONAL
DG-RD-PO 00209/2026 | 5700237001 | 0312600168 | 0312600168 | 90797 | CONECTOR CUNHA ALUM CN-13 6,55-10,11/5,18-8,38MM VRM | UN | 1 | 1 | 6,775 | 6,775 | PORTO NACIONAL
DG-RD-PO 00209/2026 | 5700237001 | 0312600168 | 0312600168 | 90826 | CONEC TERM CPR CB/BAR RT RLD ALUM 1F 7,70-8,60MM 85X23MM | UN | 6 | 6 | 4,89 | 29,34 | PORTO NACIONAL
DG-RD-PO 00209/2026 | 5700237001 | 0312600168 | 0312600168 | 91086 | TRANSF DISTR AER OVI 3F 13,8KV 380/220V 75KVA CL2 4TP | UN | 1 | 1 | 15294,88 | 15294,88 | PORTO NACIONAL
DG-RD-PO 00210/2026 | 5700865026 | 0312600171 | 0312600171 | 90069 | TRANSF DISTR AER OMI 1F 19,919KV 440/220V 15KVA CL2 5TP | UN | 1 | 1 | 5819,26 | 5819,26 | PONTE ALTA DO TOCANTINS
DG-RD-PO 00210/2026 | 5700865026 | 0312600171 | 0312600171 | 90208 | PARA-RAIOS DISTR BT POLIM 220V 10KA OX MT S/CENT RSI | UN | 2 | 2 | 16,49 | 32,98 | PONTE ALTA DO TOCANTINS
DG-RD-PO 00210/2026 | 5700865026 | 0312600171 | 0312600171 | 90212 | PARA-RAIOS DISTR MT POLIM 30KV 10KA OX ZN S/CENT S/FERR | UN | 1 | 1 | 182,19 | 182,19 | PONTE ALTA DO TOCANTINS
DG-RD-PO 00210/2026 | 5700865026 | 0312600171 | 0312600171 | 90266 | CABO ALUM PROT SPL XLPE 1F 15,0KV 50MM2 BLOQ CNZ | M | 2 | 2 | 5,97 | 11,94 | PONTE ALTA DO TOCANTINS
DG-RD-PO 00210/2026 | 5700865026 | 0312600171 | 0312600171 | 90355 | CONECTOR DERIV PERF RSI CB/CB 1,0KV 35-120MM2/10-35MM2 | UN | 2 | 2 | 10,855 | 21,71 | PONTE ALTA DO TOCANTINS
DG-RD-PO 00210/2026 | 5700865026 | 0312600171 | 0312600171 | 90498 | ELO FUSIVEL DISTRIBUICAO TIPO H 1A 500MM | UN | 1 | 1 | 6,07 | 6,07 | PONTE ALTA DO TOCANTINS
DG-RD-PO 00210/2026 | 5700865026 | 0312600171 | 0312600171 | 90804 | CONEC TERM CPR CB/BAR RT RLD ALUM 2F 3,09-4,10MM 145X25MM | UN | 3 | 3 | 10,15 | 30,45 | PONTE ALTA DO TOCANTINS
DG-RD-PO 00210/2026 | 5700865026 | 0312600171 | 0312600171 | 90826 | CONEC TERM CPR CB/BAR RT RLD ALUM 1F 7,70-8,60MM 85X23MM | UN | 2 | 2 | 4,89 | 9,78 | PONTE ALTA DO TOCANTINS
DG-RD-PO 00210/2026 | 5700865026 | 0312600171 | 0312600171 | 91217 | CABO COBRE ISOLAD 450/750V BWF/PVC 10MM2 CL2/4/5 PRT | M | 2 | 2 | 7,08 | 14,16 | PONTE ALTA DO TOCANTINS
DG-RD-PO 00211/2026 | 5762760044 | 0312600173 | 0312600173 | 90208 | PARA-RAIOS DISTR BT POLIM 220V 10KA OX MT S/CENT RSI | UN | 3 | 3 | 16,49 | 49,47 | FÁTIMA
DG-RD-PO 00211/2026 | 5762760044 | 0312600173 | 0312600173 | 90212 | PARA-RAIOS DISTR MT POLIM 30KV 10KA OX ZN S/CENT S/FERR | UN | 3 | 3 | 182,19 | 546,57 | FÁTIMA
DG-RD-PO 00211/2026 | 5762760044 | 0312600173 | 0312600173 | 90355 | CONECTOR DERIV PERF RSI CB/CB 1,0KV 35-120MM2/10-35MM2 | UN | 3 | 3 | 10,855 | 32,565 | FÁTIMA
DG-RD-PO 00211/2026 | 5762760044 | 0312600173 | 0312600173 | 90500 | ELO FUSIVEL DISTRIBUICAO TIPO H 3A 500MM | UN | 3 | 3 | 5,1505 | 15,4515 | FÁTIMA
DG-RD-PO 00211/2026 | 5762760044 | 0312600173 | 0312600173 | 91201 | TRANSF DISTR AER OVI 3F 34,5KV 380/220V 150KVA CL2 4TP | UN | 1 | 1 | 27589,12 | 27589,12 | FÁTIMA
DG-RD-PO 00211/2026 | 5762760044 | 0312600173 | 0312600173 | 91217 | CABO COBRE ISOLAD 450/750V BWF/PVC 10MM2 CL2/4/5 PRT | M | 3 | 3 | 7,08 | 21,24 | FÁTIMA
DG-RD-PO 00216/2026 | 5701402001 | 0312600175 | 0312600175 | 90099 | TRANSF DISTR AER OMI 1F 7,969KV 440/220V 15KVA CL2 5TP | UN | 1 | 1 | 6141,565 | 6141,565 | PORTO NACIONAL
DG-RD-PO 00216/2026 | 5701402001 | 0312600175 | 0312600175 | 90208 | PARA-RAIOS DISTR BT POLIM 220V 10KA OX MT S/CENT RSI | UN | 2 | 2 | 16,49 | 32,98 | PORTO NACIONAL
DG-RD-PO 00216/2026 | 5701402001 | 0312600175 | 0312600175 | 90210 | PARA-RAIOS DISTR MT POLIM 12KV 10KA OX ZN S/CENT S/FERR | UN | 1 | 1 | 109,41 | 109,41 | PORTO NACIONAL
DG-RD-PO 00216/2026 | 5701402001 | 0312600175 | 0312600175 | 90257 | CABO ACO COBREADO 1F LCA IACS53% 7X2,06MM 25MM2 | KG | 3 | 3 | 82,62 | 247,86 | PORTO NACIONAL
DG-RD-PO 00216/2026 | 5701402001 | 0312600175 | 0312600175 | 90266 | CABO ALUM PROT SPL XLPE 1F 15,0KV 50MM2 BLOQ CNZ | M | 2 | 2 | 5,97 | 11,94 | PORTO NACIONAL
DG-RD-PO 00216/2026 | 5701402001 | 0312600175 | 0312600175 | 90355 | CONECTOR DERIV PERF RSI CB/CB 1,0KV 35-120MM2/10-35MM2 | UN | 2 | 2 | 10,855 | 21,71 | PORTO NACIONAL
DG-RD-PO 00216/2026 | 5701402001 | 0312600175 | 0312600175 | 90462 | HASTE ATERRAMENTO CIRC S/RSC 2400MM 14,3MM 0.254MMM | UN | 1 | 1 | 114,76 | 114,76 | PORTO NACIONAL
DG-RD-PO 00216/2026 | 5701402001 | 0312600175 | 0312600175 | 90489 | CONECTOR ATERR CUNHA TRANSV COBRE CB/HST 25-35MM2 14,3MM | UN | 1 | 1 | 13,96 | 13,96 | PORTO NACIONAL
DG-RD-PO 00216/2026 | 5701402001 | 0312600175 | 0312600175 | 90498 | ELO FUSIVEL DISTRIBUICAO TIPO H 1A 500MM | UN | 1 | 1 | 6,07 | 6,07 | PORTO NACIONAL
DG-RD-PO 00216/2026 | 5701402001 | 0312600175 | 0312600175 | 90797 | CONECTOR CUNHA ALUM CN-13 6,55-10,11/5,18-8,38MM VRM | UN | 1 | 1 | 6,775 | 6,775 | PORTO NACIONAL
DG-RD-PO 00216/2026 | 5701402001 | 0312600175 | 0312600175 | 90804 | CONEC TERM CPR CB/BAR RT RLD ALUM 2F 3,09-4,10MM 145X25MM | UN | 3 | 3 | 10,15 | 30,45 | PORTO NACIONAL
DG-RD-PO 00216/2026 | 5701402001 | 0312600175 | 0312600175 | 90826 | CONEC TERM CPR CB/BAR RT RLD ALUM 1F 7,70-8,60MM 85X23MM | UN | 2 | 2 | 4,89 | 9,78 | PORTO NACIONAL
DG-RD-PO 00216/2026 | 5701402001 | 0312600175 | 0312600175 | 91217 | CABO COBRE ISOLAD 450/750V BWF/PVC 10MM2 CL2/4/5 PRT | M | 2 | 2 | 7,08 | 14,16 | PORTO NACIONAL
DG-RD-PO 00216/2026 | 5701402001 | 0312600175 | 0312600175 | 92325 | ELETRODUTO RIGIDO INFRA PVC 3000MM DN20 PRT | UN | 1 | 1 | 10,73 | 10,73 | PORTO NACIONAL
DG-RD-PO 00217/2026 | 5700390250 | 0312600176 | 0312600176 | 90208 | PARA-RAIOS DISTR BT POLIM 220V 10KA OX MT S/CENT RSI | UN | 2 | 2 | 16,49 | 32,98 | IPUEIRAS
DG-RD-PO 00217/2026 | 5700390250 | 0312600176 | 0312600176 | 90212 | PARA-RAIOS DISTR MT POLIM 30KV 10KA OX ZN S/CENT S/FERR | UN | 1 | 1 | 182,19 | 182,19 | IPUEIRAS
DG-RD-PO 00217/2026 | 5700390250 | 0312600176 | 0312600176 | 90266 | CABO ALUM PROT SPL XLPE 1F 15,0KV 50MM2 BLOQ CNZ | M | 2 | 2 | 5,97 | 11,94 | IPUEIRAS
DG-RD-PO 00217/2026 | 5700390250 | 0312600176 | 0312600176 | 90355 | CONECTOR DERIV PERF RSI CB/CB 1,0KV 35-120MM2/10-35MM2 | UN | 2 | 2 | 10,855 | 21,71 | IPUEIRAS
DG-RD-PO 00217/2026 | 5700390250 | 0312600176 | 0312600176 | 90500 | ELO FUSIVEL DISTRIBUICAO TIPO H 3A 500MM | UN | 3 | 3 | 5,1505 | 15,4515 | IPUEIRAS
DG-RD-PO 00217/2026 | 5700390250 | 0312600176 | 0312600176 | 90804 | CONEC TERM CPR CB/BAR RT RLD ALUM 2F 3,09-4,10MM 145X25MM | UN | 3 | 3 | 10,15 | 30,45 | IPUEIRAS
DG-RD-PO 00217/2026 | 5700390250 | 0312600176 | 0312600176 | 90826 | CONEC TERM CPR CB/BAR RT RLD ALUM 1F 7,70-8,60MM 85X23MM | UN | 2 | 2 | 4,89 | 9,78 | IPUEIRAS
DG-RD-PO 00217/2026 | 5700390250 | 0312600176 | 0312600176 | 91217 | CABO COBRE ISOLAD 450/750V BWF/PVC 10MM2 CL2/4/5 PRT | M | 2 | 2 | 7,08 | 14,16 | IPUEIRAS
DG-RD-PO 00217/2026 | 5700390250 | 0312600176 | 0312600176 | 91639 | TRANSF DISTR AER OVI 1F 19,919KV 440/220V 25KVA CL2 5TP | UN | 1 | 1 | 7717,245 | 7717,245 | IPUEIRAS
DG-RD-PO 00226/2026 | 5710205026 | 0312600178 | 0312600178 | 90208 | PARA-RAIOS DISTR BT POLIM 220V 10KA OX MT S/CENT RSI | UN | 2 | 2 | 16,49 | 32,98 | PONTE ALTA DO TOCANTINS
DG-RD-PO 00226/2026 | 5710205026 | 0312600178 | 0312600178 | 90212 | PARA-RAIOS DISTR MT POLIM 30KV 10KA OX ZN S/CENT S/FERR | UN | 1 | 1 | 182,19 | 182,19 | PONTE ALTA DO TOCANTINS
DG-RD-PO 00226/2026 | 5710205026 | 0312600178 | 0312600178 | 90266 | CABO ALUM PROT SPL XLPE 1F 15,0KV 50MM2 BLOQ CNZ | M | 2 | 2 | 5,97 | 11,94 | PONTE ALTA DO TOCANTINS
DG-RD-PO 00226/2026 | 5710205026 | 0312600178 | 0312600178 | 90355 | CONECTOR DERIV PERF RSI CB/CB 1,0KV 35-120MM2/10-35MM2 | UN | 2 | 2 | 10,855 | 21,71 | PONTE ALTA DO TOCANTINS
DG-RD-PO 00226/2026 | 5710205026 | 0312600178 | 0312600178 | 90498 | ELO FUSIVEL DISTRIBUICAO TIPO H 1A 500MM | UN | 1 | 1 | 6,07 | 6,07 | PONTE ALTA DO TOCANTINS
DG-RD-PO 00226/2026 | 5710205026 | 0312600178 | 0312600178 | 90804 | CONEC TERM CPR CB/BAR RT RLD ALUM 2F 3,09-4,10MM 145X25MM | UN | 3 | 3 | 10,15 | 30,45 | PONTE ALTA DO TOCANTINS
DG-RD-PO 00226/2026 | 5710205026 | 0312600178 | 0312600178 | 90826 | CONEC TERM CPR CB/BAR RT RLD ALUM 1F 7,70-8,60MM 85X23MM | UN | 2 | 2 | 4,89 | 9,78 | PONTE ALTA DO TOCANTINS
DG-RD-PO 00226/2026 | 5710205026 | 0312600178 | 0312600178 | 91217 | CABO COBRE ISOLAD 450/750V BWF/PVC 10MM2 CL2/4/5 PRT | M | 2 | 2 | 7,08 | 14,16 | PONTE ALTA DO TOCANTINS
DG-RD-PO 00226/2026 | 5710205026 | 0312600178 | 0312600178 | 91638 | TRANSF DISTR AER OVI 1F 19,919KV 440/220V 15KVA CL2 5TP | UN | 1 | 1 | 5819,26 | 5819,26 | PONTE ALTA DO TOCANTINS
DG-RD-PO 00228/2026 | 5700473043 | 0312600179 | 0312600179 | 90069 | TRANSF DISTR AER OMI 1F 19,919KV 440/220V 15KVA CL2 5TP | UN | 1 | 1 | 5819,26 | 5819,26 | SILVANÓPOLIS
DG-RD-PO 00228/2026 | 5700473043 | 0312600179 | 0312600179 | 90208 | PARA-RAIOS DISTR BT POLIM 220V 10KA OX MT S/CENT RSI | UN | 2 | 2 | 16,49 | 32,98 | SILVANÓPOLIS
DG-RD-PO 00228/2026 | 5700473043 | 0312600179 | 0312600179 | 90212 | PARA-RAIOS DISTR MT POLIM 30KV 10KA OX ZN S/CENT S/FERR | UN | 1 | 1 | 182,19 | 182,19 | SILVANÓPOLIS
DG-RD-PO 00228/2026 | 5700473043 | 0312600179 | 0312600179 | 90266 | CABO ALUM PROT SPL XLPE 1F 15,0KV 50MM2 BLOQ CNZ | M | 3 | 3 | 5,97 | 17,91 | SILVANÓPOLIS
DG-RD-PO 00228/2026 | 5700473043 | 0312600179 | 0312600179 | 90355 | CONECTOR DERIV PERF RSI CB/CB 1,0KV 35-120MM2/10-35MM2 | UN | 2 | 2 | 10,855 | 21,71 | SILVANÓPOLIS
DG-RD-PO 00228/2026 | 5700473043 | 0312600179 | 0312600179 | 90498 | ELO FUSIVEL DISTRIBUICAO TIPO H 1A 500MM | UN | 1 | 1 | 6,07 | 6,07 | SILVANÓPOLIS
DG-RD-PO 00228/2026 | 5700473043 | 0312600179 | 0312600179 | 90804 | CONEC TERM CPR CB/BAR RT RLD ALUM 2F 3,09-4,10MM 145X25MM | UN | 3 | 3 | 10,15 | 30,45 | SILVANÓPOLIS
DG-RD-PO 00228/2026 | 5700473043 | 0312600179 | 0312600179 | 90826 | CONEC TERM CPR CB/BAR RT RLD ALUM 1F 7,70-8,60MM 85X23MM | UN | 2 | 2 | 4,89 | 9,78 | SILVANÓPOLIS
DG-RD-PO 00228/2026 | 5700473043 | 0312600179 | 0312600179 | 91217 | CABO COBRE ISOLAD 450/750V BWF/PVC 10MM2 CL2/4/5 PRT | M | 2 | 2 | 7,08 | 14,16 | SILVANÓPOLIS
DG-RD-PO 00229/2026 | 5700785026 | 0312600185 | 0312600185 | 90208 | PARA-RAIOS DISTR BT POLIM 220V 10KA OX MT S/CENT RSI | UN | 2 | 2 | 16,49 | 32,98 | PONTE ALTA DO TOCANTINS
DG-RD-PO 00229/2026 | 5700785026 | 0312600185 | 0312600185 | 90212 | PARA-RAIOS DISTR MT POLIM 30KV 10KA OX ZN S/CENT S/FERR | UN | 1 | 1 | 182,19 | 182,19 | PONTE ALTA DO TOCANTINS
DG-RD-PO 00229/2026 | 5700785026 | 0312600185 | 0312600185 | 90266 | CABO ALUM PROT SPL XLPE 1F 15,0KV 50MM2 BLOQ CNZ | M | 2 | 2 | 5,97 | 11,94 | PONTE ALTA DO TOCANTINS
DG-RD-PO 00229/2026 | 5700785026 | 0312600185 | 0312600185 | 90355 | CONECTOR DERIV PERF RSI CB/CB 1,0KV 35-120MM2/10-35MM2 | UN | 2 | 2 | 10,855 | 21,71 | PONTE ALTA DO TOCANTINS
DG-RD-PO 00229/2026 | 5700785026 | 0312600185 | 0312600185 | 90498 | ELO FUSIVEL DISTRIBUICAO TIPO H 1A 500MM | UN | 1 | 1 | 6,07 | 6,07 | PONTE ALTA DO TOCANTINS
DG-RD-PO 00229/2026 | 5700785026 | 0312600185 | 0312600185 | 90804 | CONEC TERM CPR CB/BAR RT RLD ALUM 2F 3,09-4,10MM 145X25MM | UN | 3 | 3 | 10,15 | 30,45 | PONTE ALTA DO TOCANTINS
DG-RD-PO 00229/2026 | 5700785026 | 0312600185 | 0312600185 | 90826 | CONEC TERM CPR CB/BAR RT RLD ALUM 1F 7,70-8,60MM 85X23MM | UN | 2 | 2 | 4,89 | 9,78 | PONTE ALTA DO TOCANTINS
DG-RD-PO 00229/2026 | 5700785026 | 0312600185 | 0312600185 | 91638 | TRANSF DISTR AER OVI 1F 19,919KV 440/220V 15KVA CL2 5TP | UN | 1 | 1 | 5819,26 | 5819,26 | PONTE ALTA DO TOCANTINS
DG-RD-PO 00234/2026 | 5722308105 | 0312600186 | 0312600186 | 90208 | PARA-RAIOS DISTR BT POLIM 220V 10KA OX MT S/CENT RSI | UN | 2 | 2 | 16,49 | 32,98 | OLIVEIRA DE FÁTIMA
DG-RD-PO 00234/2026 | 5722308105 | 0312600186 | 0312600186 | 90212 | PARA-RAIOS DISTR MT POLIM 30KV 10KA OX ZN S/CENT S/FERR | UN | 1 | 1 | 182,19 | 182,19 | OLIVEIRA DE FÁTIMA
DG-RD-PO 00234/2026 | 5722308105 | 0312600186 | 0312600186 | 90266 | CABO ALUM PROT SPL XLPE 1F 15,0KV 50MM2 BLOQ CNZ | M | 2 | 2 | 5,97 | 11,94 | OLIVEIRA DE FÁTIMA
DG-RD-PO 00234/2026 | 5722308105 | 0312600186 | 0312600186 | 90355 | CONECTOR DERIV PERF RSI CB/CB 1,0KV 35-120MM2/10-35MM2 | UN | 2 | 2 | 10,855 | 21,71 | OLIVEIRA DE FÁTIMA
DG-RD-PO 00234/2026 | 5722308105 | 0312600186 | 0312600186 | 90498 | ELO FUSIVEL DISTRIBUICAO TIPO H 1A 500MM | UN | 1 | 1 | 6,07 | 6,07 | OLIVEIRA DE FÁTIMA
DG-RD-PO 00234/2026 | 5722308105 | 0312600186 | 0312600186 | 90804 | CONEC TERM CPR CB/BAR RT RLD ALUM 2F 3,09-4,10MM 145X25MM | UN | 3 | 3 | 10,15 | 30,45 | OLIVEIRA DE FÁTIMA
DG-RD-PO 00234/2026 | 5722308105 | 0312600186 | 0312600186 | 90826 | CONEC TERM CPR CB/BAR RT RLD ALUM 1F 7,70-8,60MM 85X23MM | UN | 2 | 2 | 4,89 | 9,78 | OLIVEIRA DE FÁTIMA
DG-RD-PO 00234/2026 | 5722308105 | 0312600186 | 0312600186 | 91217 | CABO COBRE ISOLAD 450/750V BWF/PVC 10MM2 CL2/4/5 PRT | M | 2 | 2 | 7,08 | 14,16 | OLIVEIRA DE FÁTIMA
DG-RD-PO 00234/2026 | 5722308105 | 0312600186 | 0312600186 | 91638 | TRANSF DISTR AER OVI 1F 19,919KV 440/220V 15KVA CL2 5TP | UN | 1 | 1 | 5819,26 | 5819,26 | OLIVEIRA DE FÁTIMA
DG-RD-PO 00218/2026 | 5710252001 | 0312600187 | 0312600187 | 90088 | TRANSF DISTR AER OMI 3F 34,5KV 380/220V 45KVA CL2 4TP | UN | 1 | 1 | 14080,6 | 14080,6 | PORTO NACIONAL
DG-RD-PO 00218/2026 | 5710252001 | 0312600187 | 0312600187 | 90208 | PARA-RAIOS DISTR BT POLIM 220V 10KA OX MT S/CENT RSI | UN | 3 | 3 | 16,49 | 49,47 | PORTO NACIONAL
DG-RD-PO 00218/2026 | 5710252001 | 0312600187 | 0312600187 | 90212 | PARA-RAIOS DISTR MT POLIM 30KV 10KA OX ZN S/CENT S/FERR | UN | 3 | 3 | 182,19 | 546,57 | PORTO NACIONAL
DG-RD-PO 00218/2026 | 5710252001 | 0312600187 | 0312600187 | 90257 | CABO ACO COBREADO 1F LCA IACS53% 7X2,06MM 25MM2 | KG | 8 | 8 | 82,62 | 660,96 | PORTO NACIONAL
DG-RD-PO 00218/2026 | 5710252001 | 0312600187 | 0312600187 | 90266 | CABO ALUM PROT SPL XLPE 1F 15,0KV 50MM2 BLOQ CNZ | M | 6 | 6 | 5,97 | 35,82 | PORTO NACIONAL
DG-RD-PO 00218/2026 | 5710252001 | 0312600187 | 0312600187 | 90341 | CONECT TERM ESTRANG CB/BAR ALUM 2F 106X22MM 9.00-9.70MM | UN | 4 | 4 | 38,04 | 152,16 | PORTO NACIONAL
DG-RD-PO 00218/2026 | 5710252001 | 0312600187 | 0312600187 | 90355 | CONECTOR DERIV PERF RSI CB/CB 1,0KV 35-120MM2/10-35MM2 | UN | 3 | 3 | 10,855 | 32,565 | PORTO NACIONAL
DG-RD-PO 00218/2026 | 5710252001 | 0312600187 | 0312600187 | 90462 | HASTE ATERRAMENTO CIRC S/RSC 2400MM 14,3MM 0.254MMM | UN | 9 | 9 | 114,76 | 1032,84 | PORTO NACIONAL
DG-RD-PO 00218/2026 | 5710252001 | 0312600187 | 0312600187 | 90489 | CONECTOR ATERR CUNHA TRANSV COBRE CB/HST 25-35MM2 14,3MM | UN | 2 | 2 | 13,96 | 27,92 | PORTO NACIONAL
DG-RD-PO 00218/2026 | 5710252001 | 0312600187 | 0312600187 | 90500 | ELO FUSIVEL DISTRIBUICAO TIPO H 3A 500MM | UN | 3 | 3 | 5,1505 | 15,4515 | PORTO NACIONAL
DG-RD-PO 00218/2026 | 5710252001 | 0312600187 | 0312600187 | 90548 | CHAVE FUSIVEL DISTR BSC 36,2KV 300A 1F MAN SEC | PC | 1 | 1 | 271,86 | 271,86 | PORTO NACIONAL
DG-RD-PO 00218/2026 | 5710252001 | 0312600187 | 0312600187 | 90826 | CONEC TERM CPR CB/BAR RT RLD ALUM 1F 7,70-8,60MM 85X23MM | UN | 6 | 6 | 4,89 | 29,34 | PORTO NACIONAL
DG-RD-PO 00218/2026 | 5710252001 | 0312600187 | 0312600187 | 91217 | CABO COBRE ISOLAD 450/750V BWF/PVC 10MM2 CL2/4/5 PRT | M | 3 | 3 | 7,08 | 21,24 | PORTO NACIONAL
DG-RD-PO 00218/2026 | 5710252001 | 0312600187 | 0312600187 | 92325 | ELETRODUTO RIGIDO INFRA PVC 3000MM DN20 PRT | UN | 1 | 1 | 10,73 | 10,73 | PORTO NACIONAL
DG-RD-PO 00230/2026 | 5700507152 | 0312600188 | 0312600188 | 90208 | PARA-RAIOS DISTR BT POLIM 220V 10KA OX MT S/CENT RSI | UN | 2 | 2 | 16,49 | 32,98 | SANTA ROSA DO TOCANTINS
DG-RD-PO 00230/2026 | 5700507152 | 0312600188 | 0312600188 | 90212 | PARA-RAIOS DISTR MT POLIM 30KV 10KA OX ZN S/CENT S/FERR | UN | 1 | 1 | 182,19 | 182,19 | SANTA ROSA DO TOCANTINS
DG-RD-PO 00230/2026 | 5700507152 | 0312600188 | 0312600188 | 90266 | CABO ALUM PROT SPL XLPE 1F 15,0KV 50MM2 BLOQ CNZ | M | 2 | 2 | 5,97 | 11,94 | SANTA ROSA DO TOCANTINS
DG-RD-PO 00230/2026 | 5700507152 | 0312600188 | 0312600188 | 90355 | CONECTOR DERIV PERF RSI CB/CB 1,0KV 35-120MM2/10-35MM2 | UN | 2 | 2 | 10,855 | 21,71 | SANTA ROSA DO TOCANTINS
DG-RD-PO 00230/2026 | 5700507152 | 0312600188 | 0312600188 | 90498 | ELO FUSIVEL DISTRIBUICAO TIPO H 1A 500MM | UN | 1 | 1 | 6,07 | 6,07 | SANTA ROSA DO TOCANTINS
DG-RD-PO 00230/2026 | 5700507152 | 0312600188 | 0312600188 | 90804 | CONEC TERM CPR CB/BAR RT RLD ALUM 2F 3,09-4,10MM 145X25MM | UN | 3 | 3 | 10,15 | 30,45 | SANTA ROSA DO TOCANTINS
DG-RD-PO 00230/2026 | 5700507152 | 0312600188 | 0312600188 | 90826 | CONEC TERM CPR CB/BAR RT RLD ALUM 1F 7,70-8,60MM 85X23MM | UN | 2 | 2 | 4,89 | 9,78 | SANTA ROSA DO TOCANTINS
DG-RD-PO 00230/2026 | 5700507152 | 0312600188 | 0312600188 | 91217 | CABO COBRE ISOLAD 450/750V BWF/PVC 10MM2 CL2/4/5 PRT | M | 2 | 2 | 7,08 | 14,16 | SANTA ROSA DO TOCANTINS
DG-RD-PO 00230/2026 | 5700507152 | 0312600188 | 0312600188 | 91638 | TRANSF DISTR AER OVI 1F 19,919KV 440/220V 15KVA CL2 5TP | UN | 1 | 1 | 5819,26 | 5819,26 | SANTA ROSA DO TOCANTINS
DG-RD-PO 00237/2026 | 5700860152 | 0312600189 | 0312600189 | 90208 | PARA-RAIOS DISTR BT POLIM 220V 10KA OX MT S/CENT RSI | UN | 2 | 2 | 16,49 | 32,98 | SANTA ROSA DO TOCANTINS
DG-RD-PO 00237/2026 | 5700860152 | 0312600189 | 0312600189 | 90212 | PARA-RAIOS DISTR MT POLIM 30KV 10KA OX ZN S/CENT S/FERR | UN | 1 | 1 | 182,19 | 182,19 | SANTA ROSA DO TOCANTINS
DG-RD-PO 00237/2026 | 5700860152 | 0312600189 | 0312600189 | 90266 | CABO ALUM PROT SPL XLPE 1F 15,0KV 50MM2 BLOQ CNZ | M | 2 | 2 | 5,97 | 11,94 | SANTA ROSA DO TOCANTINS
DG-RD-PO 00237/2026 | 5700860152 | 0312600189 | 0312600189 | 90355 | CONECTOR DERIV PERF RSI CB/CB 1,0KV 35-120MM2/10-35MM2 | UN | 2 | 2 | 10,855 | 21,71 | SANTA ROSA DO TOCANTINS
DG-RD-PO 00237/2026 | 5700860152 | 0312600189 | 0312600189 | 90498 | ELO FUSIVEL DISTRIBUICAO TIPO H 1A 500MM | UN | 1 | 1 | 6,07 | 6,07 | SANTA ROSA DO TOCANTINS
DG-RD-PO 00237/2026 | 5700860152 | 0312600189 | 0312600189 | 90804 | CONEC TERM CPR CB/BAR RT RLD ALUM 2F 3,09-4,10MM 145X25MM | UN | 2 | 2 | 10,15 | 20,3 | SANTA ROSA DO TOCANTINS
DG-RD-PO 00237/2026 | 5700860152 | 0312600189 | 0312600189 | 90826 | CONEC TERM CPR CB/BAR RT RLD ALUM 1F 7,70-8,60MM 85X23MM | UN | 2 | 2 | 4,89 | 9,78 | SANTA ROSA DO TOCANTINS
DG-RD-PO 00237/2026 | 5700860152 | 0312600189 | 0312600189 | 91217 | CABO COBRE ISOLAD 450/750V BWF/PVC 10MM2 CL2/4/5 PRT | M | 2 | 2 | 7,08 | 14,16 | SANTA ROSA DO TOCANTINS
DG-RD-PO 00237/2026 | 5700860152 | 0312600189 | 0312600189 | 91638 | TRANSF DISTR AER OVI 1F 19,919KV 440/220V 15KVA CL2 5TP | UN | 1 | 1 | 5819,26 | 5819,26 | SANTA ROSA DO TOCANTINS
DG-RD-PO 00213/2026 | 5750367110 | 0312600192 | 0312600192 | 90208 | PARA-RAIOS DISTR BT POLIM 220V 10KA OX MT S/CENT RSI | UN | 3 | 3 | 16,49 | 49,47 | SANTA RITA DO TOCANTINS
DG-RD-PO 00213/2026 | 5750367110 | 0312600192 | 0312600192 | 90212 | PARA-RAIOS DISTR MT POLIM 30KV 10KA OX ZN S/CENT S/FERR | UN | 3 | 3 | 182,19 | 546,57 | SANTA RITA DO TOCANTINS
DG-RD-PO 00213/2026 | 5750367110 | 0312600192 | 0312600192 | 90341 | CONECT TERM ESTRANG CB/BAR ALUM 2F 106X22MM 9.00-9.70MM | UN | 4 | 4 | 38,04 | 152,16 | SANTA RITA DO TOCANTINS
DG-RD-PO 00213/2026 | 5750367110 | 0312600192 | 0312600192 | 90355 | CONECTOR DERIV PERF RSI CB/CB 1,0KV 35-120MM2/10-35MM2 | UN | 3 | 3 | 10,855 | 32,565 | SANTA RITA DO TOCANTINS
DG-RD-PO 00213/2026 | 5750367110 | 0312600192 | 0312600192 | 90500 | ELO FUSIVEL DISTRIBUICAO TIPO H 3A 500MM | UN | 3 | 3 | 5,1505 | 15,4515 | SANTA RITA DO TOCANTINS
DG-RD-PO 00213/2026 | 5750367110 | 0312600192 | 0312600192 | 90826 | CONEC TERM CPR CB/BAR RT RLD ALUM 1F 7,70-8,60MM 85X23MM | UN | 6 | 6 | 4,89 | 29,34 | SANTA RITA DO TOCANTINS
DG-RD-PO 00213/2026 | 5750367110 | 0312600192 | 0312600192 | 91201 | TRANSF DISTR AER OVI 3F 34,5KV 380/220V 150KVA CL2 4TP | UN | 1 | 1 | 27589,12 | 27589,12 | SANTA RITA DO TOCANTINS
DG-RD-PO 00213/2026 | 5750367110 | 0312600192 | 0312600192 | 91217 | CABO COBRE ISOLAD 450/750V BWF/PVC 10MM2 CL2/4/5 PRT | M | 3 | 3 | 7,08 | 21,24 | SANTA RITA DO TOCANTINS
DG-RD-PO 00219/2026 | 5728343257 | 0312600193 | 0312600193 | 90208 | PARA-RAIOS DISTR BT POLIM 220V 10KA OX MT S/CENT RSI | UN | 2 | 2 | 16,49 | 32,98 | SÃO FÉLIX DO TOCANTINS
DG-RD-PO 00219/2026 | 5728343257 | 0312600193 | 0312600193 | 90212 | PARA-RAIOS DISTR MT POLIM 30KV 10KA OX ZN S/CENT S/FERR | UN | 1 | 1 | 182,19 | 182,19 | SÃO FÉLIX DO TOCANTINS
DG-RD-PO 00219/2026 | 5728343257 | 0312600193 | 0312600193 | 90266 | CABO ALUM PROT SPL XLPE 1F 15,0KV 50MM2 BLOQ CNZ | M | 2 | 2 | 5,97 | 11,94 | SÃO FÉLIX DO TOCANTINS
DG-RD-PO 00219/2026 | 5728343257 | 0312600193 | 0312600193 | 90355 | CONECTOR DERIV PERF RSI CB/CB 1,0KV 35-120MM2/10-35MM2 | UN | 2 | 2 | 10,855 | 21,71 | SÃO FÉLIX DO TOCANTINS
DG-RD-PO 00219/2026 | 5728343257 | 0312600193 | 0312600193 | 90498 | ELO FUSIVEL DISTRIBUICAO TIPO H 1A 500MM | UN | 1 | 1 | 6,07 | 6,07 | SÃO FÉLIX DO TOCANTINS
DG-RD-PO 00219/2026 | 5728343257 | 0312600193 | 0312600193 | 90804 | CONEC TERM CPR CB/BAR RT RLD ALUM 2F 3,09-4,10MM 145X25MM | UN | 3 | 3 | 10,15 | 30,45 | SÃO FÉLIX DO TOCANTINS
DG-RD-PO 00219/2026 | 5728343257 | 0312600193 | 0312600193 | 90826 | CONEC TERM CPR CB/BAR RT RLD ALUM 1F 7,70-8,60MM 85X23MM | UN | 2 | 2 | 4,89 | 9,78 | SÃO FÉLIX DO TOCANTINS
DG-RD-PO 00219/2026 | 5728343257 | 0312600193 | 0312600193 | 91217 | CABO COBRE ISOLAD 450/750V BWF/PVC 10MM2 CL2/4/5 PRT | M | 2 | 2 | 7,08 | 14,16 | SÃO FÉLIX DO TOCANTINS
DG-RD-PO 00219/2026 | 5728343257 | 0312600193 | 0312600193 | 91638 | TRANSF DISTR AER OVI 1F 19,919KV 440/220V 15KVA CL2 5TP | UN | 1 | 1 | 5819,26 | 5819,26 | SÃO FÉLIX DO TOCANTINS
DG-RD-PO 00241/2026 | 5700575152 | 0312600194 | 0312600194 | 90208 | PARA-RAIOS DISTR BT POLIM 220V 10KA OX MT S/CENT RSI | UN | 2 | 2 | 16,49 | 32,98 | SANTA ROSA DO TOCANTINS
DG-RD-PO 00241/2026 | 5700575152 | 0312600194 | 0312600194 | 90212 | PARA-RAIOS DISTR MT POLIM 30KV 10KA OX ZN S/CENT S/FERR | UN | 1 | 1 | 182,19 | 182,19 | SANTA ROSA DO TOCANTINS
DG-RD-PO 00241/2026 | 5700575152 | 0312600194 | 0312600194 | 90266 | CABO ALUM PROT SPL XLPE 1F 15,0KV 50MM2 BLOQ CNZ | M | 2 | 2 | 5,97 | 11,94 | SANTA ROSA DO TOCANTINS
DG-RD-PO 00241/2026 | 5700575152 | 0312600194 | 0312600194 | 90355 | CONECTOR DERIV PERF RSI CB/CB 1,0KV 35-120MM2/10-35MM2 | UN | 2 | 2 | 10,855 | 21,71 | SANTA ROSA DO TOCANTINS
DG-RD-PO 00241/2026 | 5700575152 | 0312600194 | 0312600194 | 90498 | ELO FUSIVEL DISTRIBUICAO TIPO H 1A 500MM | UN | 2 | 2 | 6,07 | 12,14 | SANTA ROSA DO TOCANTINS
DG-RD-PO 00241/2026 | 5700575152 | 0312600194 | 0312600194 | 90804 | CONEC TERM CPR CB/BAR RT RLD ALUM 2F 3,09-4,10MM 145X25MM | UN | 3 | 3 | 10,15 | 30,45 | SANTA ROSA DO TOCANTINS
DG-RD-PO 00241/2026 | 5700575152 | 0312600194 | 0312600194 | 90826 | CONEC TERM CPR CB/BAR RT RLD ALUM 1F 7,70-8,60MM 85X23MM | UN | 2 | 2 | 4,89 | 9,78 | SANTA ROSA DO TOCANTINS
DG-RD-PO 00241/2026 | 5700575152 | 0312600194 | 0312600194 | 91217 | CABO COBRE ISOLAD 450/750V BWF/PVC 10MM2 CL2/4/5 PRT | M | 1 | 1 | 7,08 | 7,08 | SANTA ROSA DO TOCANTINS
DG-RD-PO 00241/2026 | 5700575152 | 0312600194 | 0312600194 | 91638 | TRANSF DISTR AER OVI 1F 19,919KV 440/220V 15KVA CL2 5TP | UN | 1 | 1 | 5819,26 | 5819,26 | SANTA ROSA DO TOCANTINS
DG-RD-PO 00242/2026 | 5702127001 | 0312600195 | 0312600195 | 90099 | TRANSF DISTR AER OMI 1F 7,969KV 440/220V 15KVA CL2 5TP | UN | 1 | 1 | 6141,565 | 6141,565 | PORTO NACIONAL
DG-RD-PO 00242/2026 | 5702127001 | 0312600195 | 0312600195 | 90208 | PARA-RAIOS DISTR BT POLIM 220V 10KA OX MT S/CENT RSI | UN | 2 | 2 | 16,49 | 32,98 | PORTO NACIONAL
DG-RD-PO 00242/2026 | 5702127001 | 0312600195 | 0312600195 | 90210 | PARA-RAIOS DISTR MT POLIM 12KV 10KA OX ZN S/CENT S/FERR | UN | 1 | 1 | 109,41 | 109,41 | PORTO NACIONAL
DG-RD-PO 00242/2026 | 5702127001 | 0312600195 | 0312600195 | 90266 | CABO ALUM PROT SPL XLPE 1F 15,0KV 50MM2 BLOQ CNZ | M | 2 | 2 | 5,97 | 11,94 | PORTO NACIONAL
DG-RD-PO 00242/2026 | 5702127001 | 0312600195 | 0312600195 | 90355 | CONECTOR DERIV PERF RSI CB/CB 1,0KV 35-120MM2/10-35MM2 | UN | 2 | 2 | 10,855 | 21,71 | PORTO NACIONAL
DG-RD-PO 00242/2026 | 5702127001 | 0312600195 | 0312600195 | 90498 | ELO FUSIVEL DISTRIBUICAO TIPO H 1A 500MM | UN | 1 | 1 | 6,07 | 6,07 | PORTO NACIONAL
DG-RD-PO 00242/2026 | 5702127001 | 0312600195 | 0312600195 | 90804 | CONEC TERM CPR CB/BAR RT RLD ALUM 2F 3,09-4,10MM 145X25MM | UN | 3 | 3 | 10,15 | 30,45 | PORTO NACIONAL
DG-RD-PO 00242/2026 | 5702127001 | 0312600195 | 0312600195 | 90826 | CONEC TERM CPR CB/BAR RT RLD ALUM 1F 7,70-8,60MM 85X23MM | UN | 2 | 2 | 4,89 | 9,78 | PORTO NACIONAL
DG-RD-PO 00242/2026 | 5702127001 | 0312600195 | 0312600195 | 91217 | CABO COBRE ISOLAD 450/750V BWF/PVC 10MM2 CL2/4/5 PRT | M | 2 | 2 | 7,08 | 14,16 | PORTO NACIONAL
DG-RD-PO 00244/2026 | 5710301001 | 0312600196 | 0312600196 | 90087 | TRANSF DISTR AER OMI 3F 34,5KV 380/220V 30KVA CL2 4TP | UN | 1 | 1 | 13519,645 | 13519,645 | PORTO NACIONAL
DG-RD-PO 00244/2026 | 5710301001 | 0312600196 | 0312600196 | 90208 | PARA-RAIOS DISTR BT POLIM 220V 10KA OX MT S/CENT RSI | UN | 3 | 3 | 16,49 | 49,47 | PORTO NACIONAL
DG-RD-PO 00244/2026 | 5710301001 | 0312600196 | 0312600196 | 90212 | PARA-RAIOS DISTR MT POLIM 30KV 10KA OX ZN S/CENT S/FERR | UN | 3 | 3 | 182,19 | 546,57 | PORTO NACIONAL
DG-RD-PO 00244/2026 | 5710301001 | 0312600196 | 0312600196 | 90257 | CABO ACO COBREADO 1F LCA IACS53% 7X2,06MM 25MM2 | KG | 3 | 3 | 82,62 | 247,86 | PORTO NACIONAL
DG-RD-PO 00244/2026 | 5710301001 | 0312600196 | 0312600196 | 90266 | CABO ALUM PROT SPL XLPE 1F 15,0KV 50MM2 BLOQ CNZ | M | 6 | 6 | 5,97 | 35,82 | PORTO NACIONAL
DG-RD-PO 00244/2026 | 5710301001 | 0312600196 | 0312600196 | 90341 | CONECT TERM ESTRANG CB/BAR ALUM 2F 106X22MM 9.00-9.70MM | UN | 4 | 4 | 38,04 | 152,16 | PORTO NACIONAL
DG-RD-PO 00244/2026 | 5710301001 | 0312600196 | 0312600196 | 90355 | CONECTOR DERIV PERF RSI CB/CB 1,0KV 35-120MM2/10-35MM2 | UN | 4 | 4 | 10,855 | 43,42 | PORTO NACIONAL
DG-RD-PO 00244/2026 | 5710301001 | 0312600196 | 0312600196 | 90462 | HASTE ATERRAMENTO CIRC S/RSC 2400MM 14,3MM 0.254MMM | UN | 1 | 1 | 114,76 | 114,76 | PORTO NACIONAL
DG-RD-PO 00244/2026 | 5710301001 | 0312600196 | 0312600196 | 90489 | CONECTOR ATERR CUNHA TRANSV COBRE CB/HST 25-35MM2 14,3MM | UN | 1 | 1 | 13,96 | 13,96 | PORTO NACIONAL
DG-RD-PO 00244/2026 | 5710301001 | 0312600196 | 0312600196 | 90500 | ELO FUSIVEL DISTRIBUICAO TIPO H 3A 500MM | UN | 3 | 3 | 5,1505 | 15,4515 | PORTO NACIONAL
DG-RD-PO 00244/2026 | 5710301001 | 0312600196 | 0312600196 | 90797 | CONECTOR CUNHA ALUM CN-13 6,55-10,11/5,18-8,38MM VRM | UN | 1 | 1 | 6,775 | 6,775 | PORTO NACIONAL
DG-RD-PO 00244/2026 | 5710301001 | 0312600196 | 0312600196 | 90826 | CONEC TERM CPR CB/BAR RT RLD ALUM 1F 7,70-8,60MM 85X23MM | UN | 6 | 6 | 4,89 | 29,34 | PORTO NACIONAL
DG-RD-PO 00244/2026 | 5710301001 | 0312600196 | 0312600196 | 91217 | CABO COBRE ISOLAD 450/750V BWF/PVC 10MM2 CL2/4/5 PRT | M | 3 | 3 | 7,08 | 21,24 | PORTO NACIONAL
DG-RD-PO 00244/2026 | 5710301001 | 0312600196 | 0312600196 | 92325 | ELETRODUTO RIGIDO INFRA PVC 3000MM DN20 PRT | UN | 1 | 1 | 10,73 | 10,73 | PORTO NACIONAL
DG-RD-PO 00243/2026 | 5710079256 | 0312600197 | 0312600197 | 90087 | TRANSF DISTR AER OMI 3F 34,5KV 380/220V 30KVA CL2 4TP | UN | 1 | 1 | 13519,645 | 13519,645 | MATEIROS
DG-RD-PO 00243/2026 | 5710079256 | 0312600197 | 0312600197 | 90208 | PARA-RAIOS DISTR BT POLIM 220V 10KA OX MT S/CENT RSI | UN | 3 | 3 | 16,49 | 49,47 | MATEIROS
DG-RD-PO 00243/2026 | 5710079256 | 0312600197 | 0312600197 | 90212 | PARA-RAIOS DISTR MT POLIM 30KV 10KA OX ZN S/CENT S/FERR | UN | 3 | 3 | 182,19 | 546,57 | MATEIROS
DG-RD-PO 00243/2026 | 5710079256 | 0312600197 | 0312600197 | 90266 | CABO ALUM PROT SPL XLPE 1F 15,0KV 50MM2 BLOQ CNZ | M | 6 | 6 | 5,97 | 35,82 | MATEIROS
DG-RD-PO 00243/2026 | 5710079256 | 0312600197 | 0312600197 | 90341 | CONECT TERM ESTRANG CB/BAR ALUM 2F 106X22MM 9.00-9.70MM | UN | 4 | 4 | 38,04 | 152,16 | MATEIROS
DG-RD-PO 00243/2026 | 5710079256 | 0312600197 | 0312600197 | 90355 | CONECTOR DERIV PERF RSI CB/CB 1,0KV 35-120MM2/10-35MM2 | UN | 3 | 3 | 10,855 | 32,565 | MATEIROS
DG-RD-PO 00243/2026 | 5710079256 | 0312600197 | 0312600197 | 90639 | ELO FUSIVEL DISTRIBUICAO TIPO K 6A 500MM AMARELA | UN | 3 | 3 | 6,53 | 19,59 | MATEIROS
DG-RD-PO 00243/2026 | 5710079256 | 0312600197 | 0312600197 | 90826 | CONEC TERM CPR CB/BAR RT RLD ALUM 1F 7,70-8,60MM 85X23MM | UN | 3 | 3 | 4,89 | 14,67 | MATEIROS
DG-RD-PO 00243/2026 | 5710079256 | 0312600197 | 0312600197 | 91217 | CABO COBRE ISOLAD 450/750V BWF/PVC 10MM2 CL2/4/5 PRT | M | 3 | 3 | 7,08 | 21,24 | MATEIROS
DG-RD-PO 00261/2026 | 5300407001 | 0312600210 | 0312600210 | 35797 | ELETRODUTO RIGIDO PVC PRETO BSP 1/2 | PC | 1 | 1 | 7,22 | 7,22 | PORTO NACIONAL
DG-RD-PO 00261/2026 | 5300407001 | 0312600210 | 0312600210 | 90208 | PARA-RAIOS DISTR BT POLIM 220V 10KA OX MT S/CENT RSI | UN | 2 | 2 | 16,49 | 32,98 | PORTO NACIONAL
DG-RD-PO 00261/2026 | 5300407001 | 0312600210 | 0312600210 | 90210 | PARA-RAIOS DISTR MT POLIM 12KV 10KA OX ZN S/CENT S/FERR | UN | 1 | 1 | 109,41 | 109,41 | PORTO NACIONAL
DG-RD-PO 00261/2026 | 5300407001 | 0312600210 | 0312600210 | 90257 | CABO ACO COBREADO 1F LCA IACS53% 7X2,06MM 25MM2 | KG | 3 | 3 | 82,62 | 247,86 | PORTO NACIONAL
DG-RD-PO 00261/2026 | 5300407001 | 0312600210 | 0312600210 | 90266 | CABO ALUM PROT SPL XLPE 1F 15,0KV 50MM2 BLOQ CNZ | M | 2 | 2 | 5,97 | 11,94 | PORTO NACIONAL
DG-RD-PO 00261/2026 | 5300407001 | 0312600210 | 0312600210 | 90355 | CONECTOR DERIV PERF RSI CB/CB 1,0KV 35-120MM2/10-35MM2 | UN | 2 | 2 | 10,855 | 21,71 | PORTO NACIONAL
DG-RD-PO 00261/2026 | 5300407001 | 0312600210 | 0312600210 | 90462 | HASTE ATERRAMENTO CIRC S/RSC 2400MM 14,3MM 0.254MMM | UN | 1 | 1 | 114,76 | 114,76 | PORTO NACIONAL
DG-RD-PO 00261/2026 | 5300407001 | 0312600210 | 0312600210 | 90489 | CONECTOR ATERR CUNHA TRANSV COBRE CB/HST 25-35MM2 14,3MM | UN | 1 | 1 | 13,96 | 13,96 | PORTO NACIONAL
DG-RD-PO 00261/2026 | 5300407001 | 0312600210 | 0312600210 | 90498 | ELO FUSIVEL DISTRIBUICAO TIPO H 1A 500MM | UN | 1 | 1 | 6,07 | 6,07 | PORTO NACIONAL
DG-RD-PO 00261/2026 | 5300407001 | 0312600210 | 0312600210 | 90797 | CONECTOR CUNHA ALUM CN-13 6,55-10,11/5,18-8,38MM VRM | UN | 1 | 1 | 6,775 | 6,775 | PORTO NACIONAL
DG-RD-PO 00261/2026 | 5300407001 | 0312600210 | 0312600210 | 90804 | CONEC TERM CPR CB/BAR RT RLD ALUM 2F 3,09-4,10MM 145X25MM | UN | 3 | 3 | 10,15 | 30,45 | PORTO NACIONAL
DG-RD-PO 00261/2026 | 5300407001 | 0312600210 | 0312600210 | 90826 | CONEC TERM CPR CB/BAR RT RLD ALUM 1F 7,70-8,60MM 85X23MM | UN | 2 | 2 | 4,89 | 9,78 | PORTO NACIONAL
DG-RD-PO 00261/2026 | 5300407001 | 0312600210 | 0312600210 | 91217 | CABO COBRE ISOLAD 450/750V BWF/PVC 10MM2 CL2/4/5 PRT | M | 2 | 2 | 7,08 | 14,16 | PORTO NACIONAL
DG-RD-PO 00261/2026 | 5300407001 | 0312600210 | 0312600210 | 91624 | TRANSF DISTR AER OVI 1F 7,967KV 440/220V 25KVA CL2 5TP | UN | 1 | 1 | 5682,61 | 5682,61 | PORTO NACIONAL
DG-RD-PO 00262/2026 | 5702199001 | 0312600211 | 0312600211 | 35797 | ELETRODUTO RIGIDO PVC PRETO BSP 1/2 | PC | 0 | 1 | 7,22 | 7,22 | PORTO NACIONAL
DG-RD-PO 00262/2026 | 5702199001 | 0312600211 | 0312600211 | 90208 | PARA-RAIOS DISTR BT POLIM 220V 10KA OX MT S/CENT RSI | UN | 2 | 2 | 16,49 | 32,98 | PORTO NACIONAL
DG-RD-PO 00262/2026 | 5702199001 | 0312600211 | 0312600211 | 90210 | PARA-RAIOS DISTR MT POLIM 12KV 10KA OX ZN S/CENT S/FERR | UN | 1 | 1 | 109,41 | 109,41 | PORTO NACIONAL
DG-RD-PO 00262/2026 | 5702199001 | 0312600211 | 0312600211 | 90257 | CABO ACO COBREADO 1F LCA IACS53% 7X2,06MM 25MM2 | KG | 3 | 3 | 82,62 | 247,86 | PORTO NACIONAL
DG-RD-PO 00262/2026 | 5702199001 | 0312600211 | 0312600211 | 90266 | CABO ALUM PROT SPL XLPE 1F 15,0KV 50MM2 BLOQ CNZ | M | 2 | 2 | 5,97 | 11,94 | PORTO NACIONAL
DG-RD-PO 00262/2026 | 5702199001 | 0312600211 | 0312600211 | 90355 | CONECTOR DERIV PERF RSI CB/CB 1,0KV 35-120MM2/10-35MM2 | UN | 2 | 2 | 10,855 | 21,71 | PORTO NACIONAL
DG-RD-PO 00262/2026 | 5702199001 | 0312600211 | 0312600211 | 90462 | HASTE ATERRAMENTO CIRC S/RSC 2400MM 14,3MM 0.254MMM | UN | 1 | 1 | 114,76 | 114,76 | PORTO NACIONAL
DG-RD-PO 00262/2026 | 5702199001 | 0312600211 | 0312600211 | 90489 | CONECTOR ATERR CUNHA TRANSV COBRE CB/HST 25-35MM2 14,3MM | UN | 1 | 1 | 13,96 | 13,96 | PORTO NACIONAL
DG-RD-PO 00262/2026 | 5702199001 | 0312600211 | 0312600211 | 90498 | ELO FUSIVEL DISTRIBUICAO TIPO H 1A 500MM | UN | 1 | 1 | 6,07 | 6,07 | PORTO NACIONAL
DG-RD-PO 00262/2026 | 5702199001 | 0312600211 | 0312600211 | 90547 | CHAVE FUSIVEL DISTR BSC 15KV 300A 1F MAN SEC | PC | 1 | 1 | 217,2326 | 217,2326 | PORTO NACIONAL
DG-RD-PO 00262/2026 | 5702199001 | 0312600211 | 0312600211 | 90797 | CONECTOR CUNHA ALUM CN-13 6,55-10,11/5,18-8,38MM VRM | UN | 1 | 1 | 6,775 | 6,775 | PORTO NACIONAL
DG-RD-PO 00262/2026 | 5702199001 | 0312600211 | 0312600211 | 90804 | CONEC TERM CPR CB/BAR RT RLD ALUM 2F 3,09-4,10MM 145X25MM | UN | 3 | 3 | 10,15 | 30,45 | PORTO NACIONAL
DG-RD-PO 00262/2026 | 5702199001 | 0312600211 | 0312600211 | 90826 | CONEC TERM CPR CB/BAR RT RLD ALUM 1F 7,70-8,60MM 85X23MM | UN | 2 | 2 | 4,89 | 9,78 | PORTO NACIONAL
DG-RD-PO 00262/2026 | 5702199001 | 0312600211 | 0312600211 | 91217 | CABO COBRE ISOLAD 450/750V BWF/PVC 10MM2 CL2/4/5 PRT | M | 2 | 2 | 7,08 | 14,16 | PORTO NACIONAL
DG-RD-PO 00262/2026 | 5702199001 | 0312600211 | 0312600211 | 91623 | TRANSF DISTR AER OVI 1F 7,967KV 440/220V 15KVA CL2 5TP | UN | 1 | 1 | 6141,565 | 6141,565 | PORTO NACIONAL
DG-RD-PO 00262/2026 | 5702199001 | 0312600211 | 0312600211 | 92325 | ELETRODUTO RIGIDO INFRA PVC 3000MM DN20 PRT | UN | 1 | 0 | 10,73 | 0 | PORTO NACIONAL
DG-RD-PO 00266/2026 | 5700038250 | 0312600212 | 0312600212 | 35797 | ELETRODUTO RIGIDO PVC PRETO BSP 1/2 | PC | 1 | 1 | 7,22 | 7,22 | IPUEIRAS
DG-RD-PO 00266/2026 | 5700038250 | 0312600212 | 0312600212 | 90085 | TRANSF DISTR AER OMI 3F 34,5KV 380/220V 150KVA CL2 4TP | UN | 1 | 1 | 27730,505 | 27730,505 | IPUEIRAS
DG-RD-PO 00266/2026 | 5700038250 | 0312600212 | 0312600212 | 90208 | PARA-RAIOS DISTR BT POLIM 220V 10KA OX MT S/CENT RSI | UN | 3 | 3 | 16,49 | 49,47 | IPUEIRAS
DG-RD-PO 00266/2026 | 5700038250 | 0312600212 | 0312600212 | 90212 | PARA-RAIOS DISTR MT POLIM 30KV 10KA OX ZN S/CENT S/FERR | UN | 3 | 3 | 182,19 | 546,57 | IPUEIRAS
DG-RD-PO 00266/2026 | 5700038250 | 0312600212 | 0312600212 | 90341 | CONECT TERM ESTRANG CB/BAR ALUM 2F 106X22MM 9.00-9.70MM | UN | 4 | 4 | 38,04 | 152,16 | IPUEIRAS
DG-RD-PO 00266/2026 | 5700038250 | 0312600212 | 0312600212 | 90355 | CONECTOR DERIV PERF RSI CB/CB 1,0KV 35-120MM2/10-35MM2 | UN | 3 | 3 | 10,855 | 32,565 | IPUEIRAS
DG-RD-PO 00266/2026 | 5700038250 | 0312600212 | 0312600212 | 90462 | HASTE ATERRAMENTO CIRC S/RSC 2400MM 14,3MM 0.254MMM | UN | 1 | 1 | 114,76 | 114,76 | IPUEIRAS
DG-RD-PO 00266/2026 | 5700038250 | 0312600212 | 0312600212 | 90639 | ELO FUSIVEL DISTRIBUICAO TIPO K 6A 500MM AMARELA | UN | 3 | 3 | 6,53 | 19,59 | IPUEIRAS
DG-RD-PO 00266/2026 | 5700038250 | 0312600212 | 0312600212 | 91217 | CABO COBRE ISOLAD 450/750V BWF/PVC 10MM2 CL2/4/5 PRT | M | 2 | 2 | 7,08 | 14,16 | IPUEIRAS
ETO-RD-PA 00169/2026 | 5300284092 | 0312600213 | 0312600213 | 35797 | ELETRODUTO RIGIDO PVC PRETO BSP 1/2 | PC | 1 | 1 | 7,22 | 7,22 | NOVO ACORDO
ETO-RD-PA 00169/2026 | 5300284092 | 0312600213 | 0312600213 | 90208 | PARA-RAIOS DISTR BT POLIM 220V 10KA OX MT S/CENT RSI | UN | 2 | 2 | 16,49 | 32,98 | NOVO ACORDO
ETO-RD-PA 00169/2026 | 5300284092 | 0312600213 | 0312600213 | 90212 | PARA-RAIOS DISTR MT POLIM 30KV 10KA OX ZN S/CENT S/FERR | UN | 1 | 1 | 182,19 | 182,19 | NOVO ACORDO
ETO-RD-PA 00169/2026 | 5300284092 | 0312600213 | 0312600213 | 90257 | CABO ACO COBREADO 1F LCA IACS53% 7X2,06MM 25MM2 | KG | 3 | 3 | 82,62 | 247,86 | NOVO ACORDO
ETO-RD-PA 00169/2026 | 5300284092 | 0312600213 | 0312600213 | 90266 | CABO ALUM PROT SPL XLPE 1F 15,0KV 50MM2 BLOQ CNZ | M | 2 | 2 | 5,97 | 11,94 | NOVO ACORDO
ETO-RD-PA 00169/2026 | 5300284092 | 0312600213 | 0312600213 | 90355 | CONECTOR DERIV PERF RSI CB/CB 1,0KV 35-120MM2/10-35MM2 | UN | 2 | 2 | 10,855 | 21,71 | NOVO ACORDO
ETO-RD-PA 00169/2026 | 5300284092 | 0312600213 | 0312600213 | 90462 | HASTE ATERRAMENTO CIRC S/RSC 2400MM 14,3MM 0.254MMM | UN | 1 | 1 | 114,76 | 114,76 | NOVO ACORDO
ETO-RD-PA 00169/2026 | 5300284092 | 0312600213 | 0312600213 | 90489 | CONECTOR ATERR CUNHA TRANSV COBRE CB/HST 25-35MM2 14,3MM | UN | 1 | 1 | 13,96 | 13,96 | NOVO ACORDO
ETO-RD-PA 00169/2026 | 5300284092 | 0312600213 | 0312600213 | 90497 | ELO FUSIVEL DISTRIBUICAO TIPO H 0,5A 500MM | UN | 3 | 3 | 5,1505 | 15,4515 | NOVO ACORDO
ETO-RD-PA 00169/2026 | 5300284092 | 0312600213 | 0312600213 | 90498 | ELO FUSIVEL DISTRIBUICAO TIPO H 1A 500MM | UN | 1 | 1 | 6,07 | 6,07 | NOVO ACORDO
ETO-RD-PA 00169/2026 | 5300284092 | 0312600213 | 0312600213 | 90804 | CONEC TERM CPR CB/BAR RT RLD ALUM 2F 3,09-4,10MM 145X25MM | UN | 3 | 3 | 10,15 | 30,45 | NOVO ACORDO
ETO-RD-PA 00169/2026 | 5300284092 | 0312600213 | 0312600213 | 90826 | CONEC TERM CPR CB/BAR RT RLD ALUM 1F 7,70-8,60MM 85X23MM | UN | 2 | 2 | 4,89 | 9,78 | NOVO ACORDO
ETO-RD-PA 00169/2026 | 5300284092 | 0312600213 | 0312600213 | 91217 | CABO COBRE ISOLAD 450/750V BWF/PVC 10MM2 CL2/4/5 PRT | M | 2 | 2 | 7,08 | 14,16 | NOVO ACORDO
ETO-RD-PA 00169/2026 | 5300284092 | 0312600213 | 0312600213 | 91639 | TRANSF DISTR AER OVI 1F 19,919KV 440/220V 25KVA CL2 5TP | UN | 1 | 1 | 7717,245 | 7717,245 | NOVO ACORDO
DG-RD-PO 00265/2026 | 5733283256 | 0312600214 | 0312600214 | 90208 | PARA-RAIOS DISTR BT POLIM 220V 10KA OX MT S/CENT RSI | UN | 1 | 1 | 16,49 | 16,49 | MATEIROS
DG-RD-PO 00265/2026 | 5733283256 | 0312600214 | 0312600214 | 90212 | PARA-RAIOS DISTR MT POLIM 30KV 10KA OX ZN S/CENT S/FERR | UN | 1 | 1 | 182,19 | 182,19 | MATEIROS
DG-RD-PO 00265/2026 | 5733283256 | 0312600214 | 0312600214 | 90266 | CABO ALUM PROT SPL XLPE 1F 15,0KV 50MM2 BLOQ CNZ | M | 2 | 2 | 5,97 | 11,94 | MATEIROS
DG-RD-PO 00265/2026 | 5733283256 | 0312600214 | 0312600214 | 90355 | CONECTOR DERIV PERF RSI CB/CB 1,0KV 35-120MM2/10-35MM2 | UN | 2 | 2 | 10,855 | 21,71 | MATEIROS
DG-RD-PO 00265/2026 | 5733283256 | 0312600214 | 0312600214 | 90498 | ELO FUSIVEL DISTRIBUICAO TIPO H 1A 500MM | UN | 3 | 3 | 6,07 | 18,21 | MATEIROS
DG-RD-PO 00265/2026 | 5733283256 | 0312600214 | 0312600214 | 90804 | CONEC TERM CPR CB/BAR RT RLD ALUM 2F 3,09-4,10MM 145X25MM | UN | 1 | 1 | 10,15 | 10,15 | MATEIROS
DG-RD-PO 00265/2026 | 5733283256 | 0312600214 | 0312600214 | 90826 | CONEC TERM CPR CB/BAR RT RLD ALUM 1F 7,70-8,60MM 85X23MM | UN | 2 | 2 | 4,89 | 9,78 | MATEIROS
DG-RD-PO 00265/2026 | 5733283256 | 0312600214 | 0312600214 | 91217 | CABO COBRE ISOLAD 450/750V BWF/PVC 10MM2 CL2/4/5 PRT | M | 2 | 2 | 7,08 | 14,16 | MATEIROS
DG-RD-PO 00265/2026 | 5733283256 | 0312600214 | 0312600214 | 91638 | TRANSF DISTR AER OVI 1F 19,919KV 440/220V 15KVA CL2 5TP | UN | 1 | 1 | 5819,26 | 5819,26 | MATEIROS
DG-RD-PO 00264/2026 | 5700777035 | 0312600215 | 0312600215 | 90069 | TRANSF DISTR AER OMI 1F 19,919KV 440/220V 15KVA CL2 5TP | UN | 1 | 1 | 5819,26 | 5819,26 | MONTE DO CARMO
DG-RD-PO 00264/2026 | 5700777035 | 0312600215 | 0312600215 | 90208 | PARA-RAIOS DISTR BT POLIM 220V 10KA OX MT S/CENT RSI | UN | 2 | 2 | 16,49 | 32,98 | MONTE DO CARMO
DG-RD-PO 00264/2026 | 5700777035 | 0312600215 | 0312600215 | 90212 | PARA-RAIOS DISTR MT POLIM 30KV 10KA OX ZN S/CENT S/FERR | UN | 1 | 1 | 182,19 | 182,19 | MONTE DO CARMO
DG-RD-PO 00264/2026 | 5700777035 | 0312600215 | 0312600215 | 90266 | CABO ALUM PROT SPL XLPE 1F 15,0KV 50MM2 BLOQ CNZ | M | 2 | 2 | 5,97 | 11,94 | MONTE DO CARMO
DG-RD-PO 00264/2026 | 5700777035 | 0312600215 | 0312600215 | 90355 | CONECTOR DERIV PERF RSI CB/CB 1,0KV 35-120MM2/10-35MM2 | UN | 2 | 2 | 10,855 | 21,71 | MONTE DO CARMO
DG-RD-PO 00264/2026 | 5700777035 | 0312600215 | 0312600215 | 90498 | ELO FUSIVEL DISTRIBUICAO TIPO H 1A 500MM | UN | 1 | 1 | 6,07 | 6,07 | MONTE DO CARMO
DG-RD-PO 00264/2026 | 5700777035 | 0312600215 | 0312600215 | 90804 | CONEC TERM CPR CB/BAR RT RLD ALUM 2F 3,09-4,10MM 145X25MM | UN | 3 | 3 | 10,15 | 30,45 | MONTE DO CARMO
DG-RD-PO 00264/2026 | 5700777035 | 0312600215 | 0312600215 | 90826 | CONEC TERM CPR CB/BAR RT RLD ALUM 1F 7,70-8,60MM 85X23MM | UN | 2 | 2 | 4,89 | 9,78 | MONTE DO CARMO
DG-RD-PO 00264/2026 | 5700777035 | 0312600215 | 0312600215 | 91217 | CABO COBRE ISOLAD 450/750V BWF/PVC 10MM2 CL2/4/5 PRT | M | 2 | 2 | 7,08 | 14,16 | MONTE DO CARMO
DG-RD-PO 00273/2026 | 5700574152 | 0312600216 | 0312600216 | 90069 | TRANSF DISTR AER OMI 1F 19,919KV 440/220V 15KVA CL2 5TP | UN | 1 | 1 | 5819,26 | 5819,26 | SANTA ROSA DO TOCANTINS
DG-RD-PO 00273/2026 | 5700574152 | 0312600216 | 0312600216 | 90208 | PARA-RAIOS DISTR BT POLIM 220V 10KA OX MT S/CENT RSI | UN | 2 | 2 | 16,49 | 32,98 | SANTA ROSA DO TOCANTINS
DG-RD-PO 00273/2026 | 5700574152 | 0312600216 | 0312600216 | 90212 | PARA-RAIOS DISTR MT POLIM 30KV 10KA OX ZN S/CENT S/FERR | UN | 1 | 1 | 182,19 | 182,19 | SANTA ROSA DO TOCANTINS
DG-RD-PO 00273/2026 | 5700574152 | 0312600216 | 0312600216 | 90266 | CABO ALUM PROT SPL XLPE 1F 15,0KV 50MM2 BLOQ CNZ | M | 2 | 2 | 5,97 | 11,94 | SANTA ROSA DO TOCANTINS
DG-RD-PO 00273/2026 | 5700574152 | 0312600216 | 0312600216 | 90355 | CONECTOR DERIV PERF RSI CB/CB 1,0KV 35-120MM2/10-35MM2 | UN | 2 | 2 | 10,855 | 21,71 | SANTA ROSA DO TOCANTINS
DG-RD-PO 00273/2026 | 5700574152 | 0312600216 | 0312600216 | 90498 | ELO FUSIVEL DISTRIBUICAO TIPO H 1A 500MM | UN | 1 | 1 | 6,07 | 6,07 | SANTA ROSA DO TOCANTINS
DG-RD-PO 00273/2026 | 5700574152 | 0312600216 | 0312600216 | 90804 | CONEC TERM CPR CB/BAR RT RLD ALUM 2F 3,09-4,10MM 145X25MM | UN | 2 | 2 | 10,15 | 20,3 | SANTA ROSA DO TOCANTINS
DG-RD-PO 00273/2026 | 5700574152 | 0312600216 | 0312600216 | 90826 | CONEC TERM CPR CB/BAR RT RLD ALUM 1F 7,70-8,60MM 85X23MM | UN | 2 | 2 | 4,89 | 9,78 | SANTA ROSA DO TOCANTINS
DG-RD-PO 00273/2026 | 5700574152 | 0312600216 | 0312600216 | 91217 | CABO COBRE ISOLAD 450/750V BWF/PVC 10MM2 CL2/4/5 PRT | M | 2 | 2 | 7,08 | 14,16 | SANTA ROSA DO TOCANTINS
DG-RD-PO 00284/2026 | 5731254026 | 0312600221 | 0312600221 | 90208 | PARA-RAIOS DISTR BT POLIM 220V 10KA OX MT S/CENT RSI | UN | 2 | 2 | 16,49 | 32,98 | PONTE ALTA DO TOCANTINS
DG-RD-PO 00284/2026 | 5731254026 | 0312600221 | 0312600221 | 90212 | PARA-RAIOS DISTR MT POLIM 30KV 10KA OX ZN S/CENT S/FERR | UN | 1 | 1 | 182,19 | 182,19 | PONTE ALTA DO TOCANTINS
DG-RD-PO 00284/2026 | 5731254026 | 0312600221 | 0312600221 | 90266 | CABO ALUM PROT SPL XLPE 1F 15,0KV 50MM2 BLOQ CNZ | M | 2 | 2 | 5,97 | 11,94 | PONTE ALTA DO TOCANTINS
DG-RD-PO 00284/2026 | 5731254026 | 0312600221 | 0312600221 | 90355 | CONECTOR DERIV PERF RSI CB/CB 1,0KV 35-120MM2/10-35MM2 | UN | 2 | 2 | 10,855 | 21,71 | PONTE ALTA DO TOCANTINS
DG-RD-PO 00284/2026 | 5731254026 | 0312600221 | 0312600221 | 90498 | ELO FUSIVEL DISTRIBUICAO TIPO H 1A 500MM | UN | 1 | 1 | 6,07 | 6,07 | PONTE ALTA DO TOCANTINS
DG-RD-PO 00284/2026 | 5731254026 | 0312600221 | 0312600221 | 90804 | CONEC TERM CPR CB/BAR RT RLD ALUM 2F 3,09-4,10MM 145X25MM | UN | 3 | 3 | 10,15 | 30,45 | PONTE ALTA DO TOCANTINS
DG-RD-PO 00284/2026 | 5731254026 | 0312600221 | 0312600221 | 90826 | CONEC TERM CPR CB/BAR RT RLD ALUM 1F 7,70-8,60MM 85X23MM | UN | 2 | 2 | 4,89 | 9,78 | PONTE ALTA DO TOCANTINS
DG-RD-PO 00284/2026 | 5731254026 | 0312600221 | 0312600221 | 91217 | CABO COBRE ISOLAD 450/750V BWF/PVC 10MM2 CL2/4/5 PRT | M | 2 | 2 | 7,08 | 14,16 | PONTE ALTA DO TOCANTINS
DG-RD-PO 00284/2026 | 5731254026 | 0312600221 | 0312600221 | 91638 | TRANSF DISTR AER OVI 1F 19,919KV 440/220V 15KVA CL2 5TP | UN | 1 | 1 | 5819,26 | 5819,26 | PONTE ALTA DO TOCANTINS
DG-RD-PO 00283/2026 | 5720076256 | 0312600222 | 0312600222 | 35797 | ELETRODUTO RIGIDO PVC PRETO BSP 1/2 | PC | 1 | 1 | 7,22 | 7,22 | PONTE ALTA DO TOCANTINS
DG-RD-PO 00283/2026 | 5720076256 | 0312600222 | 0312600222 | 90208 | PARA-RAIOS DISTR BT POLIM 220V 10KA OX MT S/CENT RSI | UN | 2 | 2 | 16,49 | 32,98 | PONTE ALTA DO TOCANTINS
DG-RD-PO 00283/2026 | 5720076256 | 0312600222 | 0312600222 | 90212 | PARA-RAIOS DISTR MT POLIM 30KV 10KA OX ZN S/CENT S/FERR | UN | 1 | 1 | 182,19 | 182,19 | PONTE ALTA DO TOCANTINS
DG-RD-PO 00283/2026 | 5720076256 | 0312600222 | 0312600222 | 90257 | CABO ACO COBREADO 1F LCA IACS53% 7X2,06MM 25MM2 | KG | 3 | 3 | 82,62 | 247,86 | PONTE ALTA DO TOCANTINS
DG-RD-PO 00283/2026 | 5720076256 | 0312600222 | 0312600222 | 90266 | CABO ALUM PROT SPL XLPE 1F 15,0KV 50MM2 BLOQ CNZ | M | 2 | 2 | 5,97 | 11,94 | PONTE ALTA DO TOCANTINS
DG-RD-PO 00283/2026 | 5720076256 | 0312600222 | 0312600222 | 90355 | CONECTOR DERIV PERF RSI CB/CB 1,0KV 35-120MM2/10-35MM2 | UN | 2 | 2 | 10,855 | 21,71 | PONTE ALTA DO TOCANTINS
DG-RD-PO 00283/2026 | 5720076256 | 0312600222 | 0312600222 | 90462 | HASTE ATERRAMENTO CIRC S/RSC 2400MM 14,3MM 0.254MMM | UN | 1 | 1 | 114,76 | 114,76 | PONTE ALTA DO TOCANTINS
DG-RD-PO 00283/2026 | 5720076256 | 0312600222 | 0312600222 | 90489 | CONECTOR ATERR CUNHA TRANSV COBRE CB/HST 25-35MM2 14,3MM | UN | 1 | 1 | 13,96 | 13,96 | PONTE ALTA DO TOCANTINS
DG-RD-PO 00283/2026 | 5720076256 | 0312600222 | 0312600222 | 90498 | ELO FUSIVEL DISTRIBUICAO TIPO H 1A 500MM | UN | 1 | 1 | 6,07 | 6,07 | PONTE ALTA DO TOCANTINS
DG-RD-PO 00283/2026 | 5720076256 | 0312600222 | 0312600222 | 90797 | CONECTOR CUNHA ALUM CN-13 6,55-10,11/5,18-8,38MM VRM | UN | 1 | 1 | 6,775 | 6,775 | PONTE ALTA DO TOCANTINS
DG-RD-PO 00283/2026 | 5720076256 | 0312600222 | 0312600222 | 90804 | CONEC TERM CPR CB/BAR RT RLD ALUM 2F 3,09-4,10MM 145X25MM | UN | 3 | 3 | 10,15 | 30,45 | PONTE ALTA DO TOCANTINS
DG-RD-PO 00283/2026 | 5720076256 | 0312600222 | 0312600222 | 90826 | CONEC TERM CPR CB/BAR RT RLD ALUM 1F 7,70-8,60MM 85X23MM | UN | 2 | 2 | 4,89 | 9,78 | PONTE ALTA DO TOCANTINS
DG-RD-PO 00283/2026 | 5720076256 | 0312600222 | 0312600222 | 91217 | CABO COBRE ISOLAD 450/750V BWF/PVC 10MM2 CL2/4/5 PRT | M | 2 | 2 | 7,08 | 14,16 | PONTE ALTA DO TOCANTINS
DG-RD-PO 00283/2026 | 5720076256 | 0312600222 | 0312600222 | 91638 | TRANSF DISTR AER OVI 1F 19,919KV 440/220V 15KVA CL2 5TP | UN | 1 | 1 | 5819,26 | 5819,26 | PONTE ALTA DO TOCANTINS
DG-RD-PO 00289/2026 | 5700780035 | 0312600223 | 0312600223 | 90069 | TRANSF DISTR AER OMI 1F 19,919KV 440/220V 15KVA CL2 5TP | UN | 1 | 1 | 5819,26 | 5819,26 | MONTE DO CARMO
DG-RD-PO 00289/2026 | 5700780035 | 0312600223 | 0312600223 | 90208 | PARA-RAIOS DISTR BT POLIM 220V 10KA OX MT S/CENT RSI | UN | 2 | 2 | 16,49 | 32,98 | MONTE DO CARMO
DG-RD-PO 00289/2026 | 5700780035 | 0312600223 | 0312600223 | 90212 | PARA-RAIOS DISTR MT POLIM 30KV 10KA OX ZN S/CENT S/FERR | UN | 1 | 1 | 182,19 | 182,19 | MONTE DO CARMO
DG-RD-PO 00289/2026 | 5700780035 | 0312600223 | 0312600223 | 90266 | CABO ALUM PROT SPL XLPE 1F 15,0KV 50MM2 BLOQ CNZ | M | 2 | 2 | 5,97 | 11,94 | MONTE DO CARMO
DG-RD-PO 00289/2026 | 5700780035 | 0312600223 | 0312600223 | 90355 | CONECTOR DERIV PERF RSI CB/CB 1,0KV 35-120MM2/10-35MM2 | UN | 2 | 2 | 10,855 | 21,71 | MONTE DO CARMO
DG-RD-PO 00289/2026 | 5700780035 | 0312600223 | 0312600223 | 90498 | ELO FUSIVEL DISTRIBUICAO TIPO H 1A 500MM | UN | 2 | 2 | 6,07 | 12,14 | MONTE DO CARMO
DG-RD-PO 00289/2026 | 5700780035 | 0312600223 | 0312600223 | 90804 | CONEC TERM CPR CB/BAR RT RLD ALUM 2F 3,09-4,10MM 145X25MM | UN | 2 | 2 | 10,15 | 20,3 | MONTE DO CARMO
DG-RD-PO 00289/2026 | 5700780035 | 0312600223 | 0312600223 | 90826 | CONEC TERM CPR CB/BAR RT RLD ALUM 1F 7,70-8,60MM 85X23MM | UN | 2 | 2 | 4,89 | 9,78 | MONTE DO CARMO
DG-RD-PO 00289/2026 | 5700780035 | 0312600223 | 0312600223 | 91217 | CABO COBRE ISOLAD 450/750V BWF/PVC 10MM2 CL2/4/5 PRT | M | 2 | 2 | 7,08 | 14,16 | MONTE DO CARMO
DG-RD-PO 00290/2026 | 5710131044 | 0312600224 | 0312600224 | 90208 | PARA-RAIOS DISTR BT POLIM 220V 10KA OX MT S/CENT RSI | UN | 2 | 2 | 16,49 | 32,98 | FÁTIMA
DG-RD-PO 00290/2026 | 5710131044 | 0312600224 | 0312600224 | 90212 | PARA-RAIOS DISTR MT POLIM 30KV 10KA OX ZN S/CENT S/FERR | UN | 1 | 1 | 182,19 | 182,19 | FÁTIMA
DG-RD-PO 00290/2026 | 5710131044 | 0312600224 | 0312600224 | 90266 | CABO ALUM PROT SPL XLPE 1F 15,0KV 50MM2 BLOQ CNZ | M | 2 | 2 | 5,97 | 11,94 | FÁTIMA
DG-RD-PO 00290/2026 | 5710131044 | 0312600224 | 0312600224 | 90355 | CONECTOR DERIV PERF RSI CB/CB 1,0KV 35-120MM2/10-35MM2 | UN | 2 | 2 | 10,855 | 21,71 | FÁTIMA
DG-RD-PO 00290/2026 | 5710131044 | 0312600224 | 0312600224 | 90498 | ELO FUSIVEL DISTRIBUICAO TIPO H 1A 500MM | UN | 2 | 2 | 6,07 | 12,14 | FÁTIMA
DG-RD-PO 00290/2026 | 5710131044 | 0312600224 | 0312600224 | 90804 | CONEC TERM CPR CB/BAR RT RLD ALUM 2F 3,09-4,10MM 145X25MM | UN | 3 | 3 | 10,15 | 30,45 | FÁTIMA
DG-RD-PO 00290/2026 | 5710131044 | 0312600224 | 0312600224 | 90826 | CONEC TERM CPR CB/BAR RT RLD ALUM 1F 7,70-8,60MM 85X23MM | UN | 2 | 2 | 4,89 | 9,78 | FÁTIMA
DG-RD-PO 00290/2026 | 5710131044 | 0312600224 | 0312600224 | 91217 | CABO COBRE ISOLAD 450/750V BWF/PVC 10MM2 CL2/4/5 PRT | M | 2 | 2 | 7,08 | 14,16 | FÁTIMA
DG-RD-PO 00290/2026 | 5710131044 | 0312600224 | 0312600224 | 91638 | TRANSF DISTR AER OVI 1F 19,919KV 440/220V 15KVA CL2 5TP | UN | 1 | 1 | 5819,26 | 5819,26 | FÁTIMA
DG-RD-PO 00286/2026 | 5710161110 | 0312600227 | 0312600227 | 35797 | ELETRODUTO RIGIDO PVC PRETO BSP 1/2 | PC | 2 | 2 | 7,22 | 14,44 | SANTA RITA DO TOCANTINS
DG-RD-PO 00286/2026 | 5710161110 | 0312600227 | 0312600227 | 90113 | CONECTOR CUNHA ALUM CN-01 16,30-18,50/15,00-18,50MM AZL | PC | 1 | 1 | 15,86 | 15,86 | SANTA RITA DO TOCANTINS
DG-RD-PO 00286/2026 | 5710161110 | 0312600227 | 0312600227 | 90208 | PARA-RAIOS DISTR BT POLIM 220V 10KA OX MT S/CENT RSI | UN | 1 | 1 | 16,49 | 16,49 | SANTA RITA DO TOCANTINS
DG-RD-PO 00286/2026 | 5710161110 | 0312600227 | 0312600227 | 90210 | PARA-RAIOS DISTR MT POLIM 12KV 10KA OX ZN S/CENT S/FERR | UN | 1 | 1 | 109,41 | 109,41 | SANTA RITA DO TOCANTINS
DG-RD-PO 00286/2026 | 5710161110 | 0312600227 | 0312600227 | 90266 | CABO ALUM PROT SPL XLPE 1F 15,0KV 50MM2 BLOQ CNZ | M | 3 | 3 | 5,97 | 17,91 | SANTA RITA DO TOCANTINS
DG-RD-PO 00286/2026 | 5710161110 | 0312600227 | 0312600227 | 90345 | CONEC DERIV CUNHA-ESTRIBO ALUM/COBR 5,88-8,01MM/2AWG VM | UN | 1 | 1 | 29,56 | 29,56 | SANTA RITA DO TOCANTINS
DG-RD-PO 00286/2026 | 5710161110 | 0312600227 | 0312600227 | 90353 | CONECTOR DERIV PERF RSI CB/CB 1,0KV 16-120MM2/4,0-35MM2 | UN | 1 | 1 | 11,875 | 11,875 | SANTA RITA DO TOCANTINS
DG-RD-PO 00286/2026 | 5710161110 | 0312600227 | 0312600227 | 90460 | CONECTOR GRAMPO LINHA VIVA COBR 2-1/0AWG/8-2/0AWG 100A | UN | 1 | 1 | 84,655 | 84,655 | SANTA RITA DO TOCANTINS
DG-RD-PO 00286/2026 | 5710161110 | 0312600227 | 0312600227 | 90586 | CAPA PROTETORA TRANSF MT PEAD 15/36,2KV 135X110MM | UN | 1 | 1 | 11,26 | 11,26 | SANTA RITA DO TOCANTINS
DG-RD-PO 00286/2026 | 5710161110 | 0312600227 | 0312600227 | 90804 | CONEC TERM CPR CB/BAR RT RLD ALUM 2F 3,09-4,10MM 145X25MM | UN | 3 | 3 | 10,15 | 30,45 | SANTA RITA DO TOCANTINS
DG-RD-PO 00286/2026 | 5710161110 | 0312600227 | 0312600227 | 90826 | CONEC TERM CPR CB/BAR RT RLD ALUM 1F 7,70-8,60MM 85X23MM | UN | 2 | 2 | 4,89 | 9,78 | SANTA RITA DO TOCANTINS
DG-RD-PO 00286/2026 | 5710161110 | 0312600227 | 0312600227 | 91217 | CABO COBRE ISOLAD 450/750V BWF/PVC 10MM2 CL2/4/5 PRT | M | 8 | 8 | 7,08 | 56,64 | SANTA RITA DO TOCANTINS
DG-RD-PO 00286/2026 | 5710161110 | 0312600227 | 0312600227 | 91623 | TRANSF DISTR AER OVI 1F 7,967KV 440/220V 15KVA CL2 5TP | UN | 1 | 1 | 6141,565 | 6141,565 | SANTA RITA DO TOCANTINS
DG-RD-PO 00291/2026 | 5700522043 | 0312600228 | 0312600228 | 90208 | PARA-RAIOS DISTR BT POLIM 220V 10KA OX MT S/CENT RSI | UN | 2 | 2 | 16,49 | 32,98 | MONTE DO CARMO
DG-RD-PO 00291/2026 | 5700522043 | 0312600228 | 0312600228 | 90212 | PARA-RAIOS DISTR MT POLIM 30KV 10KA OX ZN S/CENT S/FERR | UN | 1 | 1 | 182,19 | 182,19 | MONTE DO CARMO
DG-RD-PO 00291/2026 | 5700522043 | 0312600228 | 0312600228 | 90257 | CABO ACO COBREADO 1F LCA IACS53% 7X2,06MM 25MM2 | KG | 3 | 3 | 82,62 | 247,86 | MONTE DO CARMO
DG-RD-PO 00291/2026 | 5700522043 | 0312600228 | 0312600228 | 90266 | CABO ALUM PROT SPL XLPE 1F 15,0KV 50MM2 BLOQ CNZ | M | 2 | 2 | 5,97 | 11,94 | MONTE DO CARMO
DG-RD-PO 00291/2026 | 5700522043 | 0312600228 | 0312600228 | 90353 | CONECTOR DERIV PERF RSI CB/CB 1,0KV 16-120MM2/4,0-35MM2 | UN | 2 | 2 | 11,875 | 23,75 | MONTE DO CARMO
DG-RD-PO 00291/2026 | 5700522043 | 0312600228 | 0312600228 | 90462 | HASTE ATERRAMENTO CIRC S/RSC 2400MM 14,3MM 0.254MMM | UN | 4 | 4 | 114,76 | 459,04 | MONTE DO CARMO
DG-RD-PO 00291/2026 | 5700522043 | 0312600228 | 0312600228 | 90489 | CONECTOR ATERR CUNHA TRANSV COBRE CB/HST 25-35MM2 14,3MM | UN | 4 | 4 | 13,96 | 55,84 | MONTE DO CARMO
DG-RD-PO 00291/2026 | 5700522043 | 0312600228 | 0312600228 | 90498 | ELO FUSIVEL DISTRIBUICAO TIPO H 1A 500MM | UN | 1 | 1 | 6,07 | 6,07 | MONTE DO CARMO
DG-RD-PO 00291/2026 | 5700522043 | 0312600228 | 0312600228 | 90797 | CONECTOR CUNHA ALUM CN-13 6,55-10,11/5,18-8,38MM VRM | UN | 1 | 1 | 6,775 | 6,775 | MONTE DO CARMO
DG-RD-PO 00291/2026 | 5700522043 | 0312600228 | 0312600228 | 90804 | CONEC TERM CPR CB/BAR RT RLD ALUM 2F 3,09-4,10MM 145X25MM | UN | 3 | 3 | 10,15 | 30,45 | MONTE DO CARMO
DG-RD-PO 00291/2026 | 5700522043 | 0312600228 | 0312600228 | 90826 | CONEC TERM CPR CB/BAR RT RLD ALUM 1F 7,70-8,60MM 85X23MM | UN | 2 | 2 | 4,89 | 9,78 | MONTE DO CARMO
DG-RD-PO 00291/2026 | 5700522043 | 0312600228 | 0312600228 | 91217 | CABO COBRE ISOLAD 450/750V BWF/PVC 10MM2 CL2/4/5 PRT | M | 2 | 2 | 7,08 | 14,16 | MONTE DO CARMO
DG-RD-PO 00291/2026 | 5700522043 | 0312600228 | 0312600228 | 91638 | TRANSF DISTR AER OVI 1F 19,919KV 440/220V 15KVA CL2 5TP | UN | 1 | 1 | 5819,26 | 5819,26 | MONTE DO CARMO
DG-RD-PO 00292/2026 | 5703451001 | 0312600229 | 0312600229 | 35797 | ELETRODUTO RIGIDO PVC PRETO BSP 1/2 | PC | 1 | 1 | 7,22 | 7,22 | PORTO NACIONAL
DG-RD-PO 00292/2026 | 5703451001 | 0312600229 | 0312600229 | 90208 | PARA-RAIOS DISTR BT POLIM 220V 10KA OX MT S/CENT RSI | UN | 2 | 2 | 16,49 | 32,98 | PORTO NACIONAL
DG-RD-PO 00292/2026 | 5703451001 | 0312600229 | 0312600229 | 90210 | PARA-RAIOS DISTR MT POLIM 12KV 10KA OX ZN S/CENT S/FERR | UN | 1 | 1 | 109,41 | 109,41 | PORTO NACIONAL
DG-RD-PO 00292/2026 | 5703451001 | 0312600229 | 0312600229 | 90257 | CABO ACO COBREADO 1F LCA IACS53% 7X2,06MM 25MM2 | KG | 7 | 7 | 82,62 | 578,34 | PORTO NACIONAL
DG-RD-PO 00292/2026 | 5703451001 | 0312600229 | 0312600229 | 90266 | CABO ALUM PROT SPL XLPE 1F 15,0KV 50MM2 BLOQ CNZ | M | 2 | 2 | 5,97 | 11,94 | PORTO NACIONAL
DG-RD-PO 00292/2026 | 5703451001 | 0312600229 | 0312600229 | 90298 | PORTA FUSIVEL CHAVE BASE C 15,0KV 100A 285MM CNZ | PC | 3 | 3 | 86,3732 | 259,1196 | PORTO NACIONAL
DG-RD-PO 00292/2026 | 5703451001 | 0312600229 | 0312600229 | 90353 | CONECTOR DERIV PERF RSI CB/CB 1,0KV 16-120MM2/4,0-35MM2 | UN | 2 | 2 | 11,875 | 23,75 | PORTO NACIONAL
DG-RD-PO 00292/2026 | 5703451001 | 0312600229 | 0312600229 | 90462 | HASTE ATERRAMENTO CIRC S/RSC 2400MM 14,3MM 0.254MMM | UN | 7 | 7 | 114,76 | 803,32 | PORTO NACIONAL
DG-RD-PO 00292/2026 | 5703451001 | 0312600229 | 0312600229 | 90489 | CONECTOR ATERR CUNHA TRANSV COBRE CB/HST 25-35MM2 14,3MM | UN | 7 | 7 | 13,96 | 97,72 | PORTO NACIONAL
DG-RD-PO 00292/2026 | 5703451001 | 0312600229 | 0312600229 | 90498 | ELO FUSIVEL DISTRIBUICAO TIPO H 1A 500MM | UN | 1 | 1 | 6,07 | 6,07 | PORTO NACIONAL
DG-RD-PO 00292/2026 | 5703451001 | 0312600229 | 0312600229 | 90549 | CHAVE FUSIVEL RELIG DISTR BSC 15KV 300A 1F MAN SEC 3INT | PC | 1 | 1 | 1195,2079 | 1195,2079 | PORTO NACIONAL
DG-RD-PO 00292/2026 | 5703451001 | 0312600229 | 0312600229 | 90797 | CONECTOR CUNHA ALUM CN-13 6,55-10,11/5,18-8,38MM VRM | UN | 3 | 3 | 6,775 | 20,325 | PORTO NACIONAL
DG-RD-PO 00292/2026 | 5703451001 | 0312600229 | 0312600229 | 90804 | CONEC TERM CPR CB/BAR RT RLD ALUM 2F 3,09-4,10MM 145X25MM | UN | 3 | 3 | 10,15 | 30,45 | PORTO NACIONAL
DG-RD-PO 00292/2026 | 5703451001 | 0312600229 | 0312600229 | 90826 | CONEC TERM CPR CB/BAR RT RLD ALUM 1F 7,70-8,60MM 85X23MM | UN | 2 | 2 | 4,89 | 9,78 | PORTO NACIONAL
DG-RD-PO 00292/2026 | 5703451001 | 0312600229 | 0312600229 | 91217 | CABO COBRE ISOLAD 450/750V BWF/PVC 10MM2 CL2/4/5 PRT | M | 2 | 2 | 7,08 | 14,16 | PORTO NACIONAL
DG-RD-PO 00292/2026 | 5703451001 | 0312600229 | 0312600229 | 91624 | TRANSF DISTR AER OVI 1F 7,967KV 440/220V 25KVA CL2 5TP | UN | 1 | 1 | 5682,61 | 5682,61 | PORTO NACIONAL
DG-RD-PO 00294/2026 | 5732303096 | 0312600230 | 0312600230 | 90208 | PARA-RAIOS DISTR BT POLIM 220V 10KA OX MT S/CENT RSI | UN | 2 | 2 | 16,49 | 32,98 | PINDORAMA DO TOCANTINS
DG-RD-PO 00294/2026 | 5732303096 | 0312600230 | 0312600230 | 90212 | PARA-RAIOS DISTR MT POLIM 30KV 10KA OX ZN S/CENT S/FERR | UN | 1 | 1 | 182,19 | 182,19 | PINDORAMA DO TOCANTINS
DG-RD-PO 00294/2026 | 5732303096 | 0312600230 | 0312600230 | 90266 | CABO ALUM PROT SPL XLPE 1F 15,0KV 50MM2 BLOQ CNZ | M | 2 | 2 | 5,97 | 11,94 | PINDORAMA DO TOCANTINS
DG-RD-PO 00294/2026 | 5732303096 | 0312600230 | 0312600230 | 90498 | ELO FUSIVEL DISTRIBUICAO TIPO H 1A 500MM | UN | 1 | 1 | 6,07 | 6,07 | PINDORAMA DO TOCANTINS
DG-RD-PO 00294/2026 | 5732303096 | 0312600230 | 0312600230 | 90804 | CONEC TERM CPR CB/BAR RT RLD ALUM 2F 3,09-4,10MM 145X25MM | UN | 3 | 3 | 10,15 | 30,45 | PINDORAMA DO TOCANTINS
DG-RD-PO 00294/2026 | 5732303096 | 0312600230 | 0312600230 | 90826 | CONEC TERM CPR CB/BAR RT RLD ALUM 1F 7,70-8,60MM 85X23MM | UN | 2 | 2 | 4,89 | 9,78 | PINDORAMA DO TOCANTINS
DG-RD-PO 00294/2026 | 5732303096 | 0312600230 | 0312600230 | 91217 | CABO COBRE ISOLAD 450/750V BWF/PVC 10MM2 CL2/4/5 PRT | M | 2 | 2 | 7,08 | 14,16 | PINDORAMA DO TOCANTINS
DG-RD-PO 00294/2026 | 5732303096 | 0312600230 | 0312600230 | 91638 | TRANSF DISTR AER OVI 1F 19,919KV 440/220V 15KVA CL2 5TP | UN | 1 | 1 | 5819,26 | 5819,26 | PINDORAMA DO TOCANTINS
DG-RD-PO 00300/2026 | 5700452026 | 0312600231 | 0312600231 | 90208 | PARA-RAIOS DISTR BT POLIM 220V 10KA OX MT S/CENT RSI | UN | 2 | 2 | 16,49 | 32,98 | PONTE ALTA DO TOCANTINS
DG-RD-PO 00300/2026 | 5700452026 | 0312600231 | 0312600231 | 90212 | PARA-RAIOS DISTR MT POLIM 30KV 10KA OX ZN S/CENT S/FERR | UN | 1 | 1 | 182,19 | 182,19 | PONTE ALTA DO TOCANTINS
DG-RD-PO 00300/2026 | 5700452026 | 0312600231 | 0312600231 | 90266 | CABO ALUM PROT SPL XLPE 1F 15,0KV 50MM2 BLOQ CNZ | M | 2 | 2 | 5,97 | 11,94 | PONTE ALTA DO TOCANTINS
DG-RD-PO 00300/2026 | 5700452026 | 0312600231 | 0312600231 | 90353 | CONECTOR DERIV PERF RSI CB/CB 1,0KV 16-120MM2/4,0-35MM2 | UN | 2 | 2 | 11,875 | 23,75 | PONTE ALTA DO TOCANTINS
DG-RD-PO 00300/2026 | 5700452026 | 0312600231 | 0312600231 | 90498 | ELO FUSIVEL DISTRIBUICAO TIPO H 1A 500MM | UN | 1 | 1 | 6,07 | 6,07 | PONTE ALTA DO TOCANTINS
DG-RD-PO 00300/2026 | 5700452026 | 0312600231 | 0312600231 | 90804 | CONEC TERM CPR CB/BAR RT RLD ALUM 2F 3,09-4,10MM 145X25MM | UN | 3 | 3 | 10,15 | 30,45 | PONTE ALTA DO TOCANTINS
DG-RD-PO 00300/2026 | 5700452026 | 0312600231 | 0312600231 | 90826 | CONEC TERM CPR CB/BAR RT RLD ALUM 1F 7,70-8,60MM 85X23MM | UN | 2 | 2 | 4,89 | 9,78 | PONTE ALTA DO TOCANTINS
DG-RD-PO 00300/2026 | 5700452026 | 0312600231 | 0312600231 | 91217 | CABO COBRE ISOLAD 450/750V BWF/PVC 10MM2 CL2/4/5 PRT | M | 2 | 2 | 7,08 | 14,16 | PONTE ALTA DO TOCANTINS
DG-RD-PO 00300/2026 | 5700452026 | 0312600231 | 0312600231 | 91638 | TRANSF DISTR AER OVI 1F 19,919KV 440/220V 15KVA CL2 5TP | UN | 1 | 1 | 5819,26 | 5819,26 | PONTE ALTA DO TOCANTINS
DG-RD-PO 00301/2026 | 5710027044 | 0312600232 | 0312600232 | 35797 | ELETRODUTO RIGIDO PVC PRETO BSP 1/2 | PC | 1 | 1 | 7,22 | 7,22 | FÁTIMA
DG-RD-PO 00301/2026 | 5710027044 | 0312600232 | 0312600232 | 90069 | TRANSF DISTR AER OMI 1F 19,919KV 440/220V 15KVA CL2 5TP | UN | 1 | 1 | 5819,26 | 5819,26 | FÁTIMA
DG-RD-PO 00301/2026 | 5710027044 | 0312600232 | 0312600232 | 90208 | PARA-RAIOS DISTR BT POLIM 220V 10KA OX MT S/CENT RSI | UN | 2 | 2 | 16,49 | 32,98 | FÁTIMA
DG-RD-PO 00301/2026 | 5710027044 | 0312600232 | 0312600232 | 90212 | PARA-RAIOS DISTR MT POLIM 30KV 10KA OX ZN S/CENT S/FERR | UN | 1 | 1 | 182,19 | 182,19 | FÁTIMA
DG-RD-PO 00301/2026 | 5710027044 | 0312600232 | 0312600232 | 90257 | CABO ACO COBREADO 1F LCA IACS53% 7X2,06MM 25MM2 | KG | 3 | 3 | 82,62 | 247,86 | FÁTIMA
DG-RD-PO 00301/2026 | 5710027044 | 0312600232 | 0312600232 | 90266 | CABO ALUM PROT SPL XLPE 1F 15,0KV 50MM2 BLOQ CNZ | M | 2 | 2 | 5,97 | 11,94 | FÁTIMA
DG-RD-PO 00301/2026 | 5710027044 | 0312600232 | 0312600232 | 90353 | CONECTOR DERIV PERF RSI CB/CB 1,0KV 16-120MM2/4,0-35MM2 | UN | 2 | 2 | 11,875 | 23,75 | FÁTIMA
DG-RD-PO 00301/2026 | 5710027044 | 0312600232 | 0312600232 | 90462 | HASTE ATERRAMENTO CIRC S/RSC 2400MM 14,3MM 0.254MMM | UN | 1 | 1 | 114,76 | 114,76 | FÁTIMA
DG-RD-PO 00301/2026 | 5710027044 | 0312600232 | 0312600232 | 90489 | CONECTOR ATERR CUNHA TRANSV COBRE CB/HST 25-35MM2 14,3MM | UN | 1 | 1 | 13,96 | 13,96 | FÁTIMA
DG-RD-PO 00301/2026 | 5710027044 | 0312600232 | 0312600232 | 90498 | ELO FUSIVEL DISTRIBUICAO TIPO H 1A 500MM | UN | 1 | 1 | 6,07 | 6,07 | FÁTIMA
DG-RD-PO 00301/2026 | 5710027044 | 0312600232 | 0312600232 | 90797 | CONECTOR CUNHA ALUM CN-13 6,55-10,11/5,18-8,38MM VRM | UN | 1 | 1 | 6,775 | 6,775 | FÁTIMA
DG-RD-PO 00301/2026 | 5710027044 | 0312600232 | 0312600232 | 90804 | CONEC TERM CPR CB/BAR RT RLD ALUM 2F 3,09-4,10MM 145X25MM | UN | 3 | 3 | 10,15 | 30,45 | FÁTIMA
DG-RD-PO 00301/2026 | 5710027044 | 0312600232 | 0312600232 | 90826 | CONEC TERM CPR CB/BAR RT RLD ALUM 1F 7,70-8,60MM 85X23MM | UN | 2 | 2 | 4,89 | 9,78 | FÁTIMA
DG-RD-PO 00301/2026 | 5710027044 | 0312600232 | 0312600232 | 91217 | CABO COBRE ISOLAD 450/750V BWF/PVC 10MM2 CL2/4/5 PRT | M | 2 | 2 | 7,08 | 14,16 | FÁTIMA
DG-RD-PO 00302/2026 | 5700811035 | 0312600233 | 0312600233 | 90208 | PARA-RAIOS DISTR BT POLIM 220V 10KA OX MT S/CENT RSI | UN | 2 | 2 | 16,49 | 32,98 | MONTE DO CARMO
DG-RD-PO 00302/2026 | 5700811035 | 0312600233 | 0312600233 | 90212 | PARA-RAIOS DISTR MT POLIM 30KV 10KA OX ZN S/CENT S/FERR | UN | 1 | 1 | 182,19 | 182,19 | MONTE DO CARMO
DG-RD-PO 00302/2026 | 5700811035 | 0312600233 | 0312600233 | 90266 | CABO ALUM PROT SPL XLPE 1F 15,0KV 50MM2 BLOQ CNZ | M | 2 | 2 | 5,97 | 11,94 | MONTE DO CARMO
DG-RD-PO 00302/2026 | 5700811035 | 0312600233 | 0312600233 | 90353 | CONECTOR DERIV PERF RSI CB/CB 1,0KV 16-120MM2/4,0-35MM2 | UN | 2 | 2 | 11,875 | 23,75 | MONTE DO CARMO
DG-RD-PO 00302/2026 | 5700811035 | 0312600233 | 0312600233 | 90498 | ELO FUSIVEL DISTRIBUICAO TIPO H 1A 500MM | UN | 1 | 1 | 6,07 | 6,07 | MONTE DO CARMO
DG-RD-PO 00302/2026 | 5700811035 | 0312600233 | 0312600233 | 90804 | CONEC TERM CPR CB/BAR RT RLD ALUM 2F 3,09-4,10MM 145X25MM | UN | 3 | 3 | 10,15 | 30,45 | MONTE DO CARMO
DG-RD-PO 00302/2026 | 5700811035 | 0312600233 | 0312600233 | 90826 | CONEC TERM CPR CB/BAR RT RLD ALUM 1F 7,70-8,60MM 85X23MM | UN | 2 | 2 | 4,89 | 9,78 | MONTE DO CARMO
DG-RD-PO 00302/2026 | 5700811035 | 0312600233 | 0312600233 | 91217 | CABO COBRE ISOLAD 450/750V BWF/PVC 10MM2 CL2/4/5 PRT | M | 2 | 2 | 7,08 | 14,16 | MONTE DO CARMO
DG-RD-PO 00302/2026 | 5700811035 | 0312600233 | 0312600233 | 91638 | TRANSF DISTR AER OVI 1F 19,919KV 440/220V 15KVA CL2 5TP | UN | 1 | 1 | 5819,26 | 5819,26 | MONTE DO CARMO
DG-RD-PO 00303/2026 | 5710210001 | 0312600234 | 0312600234 | 90088 | TRANSF DISTR AER OMI 3F 34,5KV 380/220V 45KVA CL2 4TP | UN | 1 | 1 | 14080,6 | 14080,6 | PORTO NACIONAL
DG-RD-PO 00303/2026 | 5710210001 | 0312600234 | 0312600234 | 90208 | PARA-RAIOS DISTR BT POLIM 220V 10KA OX MT S/CENT RSI | UN | 3 | 3 | 16,49 | 49,47 | PORTO NACIONAL
DG-RD-PO 00303/2026 | 5710210001 | 0312600234 | 0312600234 | 90212 | PARA-RAIOS DISTR MT POLIM 30KV 10KA OX ZN S/CENT S/FERR | UN | 3 | 3 | 182,19 | 546,57 | PORTO NACIONAL
DG-RD-PO 00303/2026 | 5710210001 | 0312600234 | 0312600234 | 90266 | CABO ALUM PROT SPL XLPE 1F 15,0KV 50MM2 BLOQ CNZ | M | 6 | 6 | 5,97 | 35,82 | PORTO NACIONAL
DG-RD-PO 00303/2026 | 5710210001 | 0312600234 | 0312600234 | 90341 | CONECT TERM ESTRANG CB/BAR ALUM 2F 106X22MM 9.00-9.70MM | UN | 4 | 4 | 38,04 | 152,16 | PORTO NACIONAL
DG-RD-PO 00303/2026 | 5710210001 | 0312600234 | 0312600234 | 90353 | CONECTOR DERIV PERF RSI CB/CB 1,0KV 16-120MM2/4,0-35MM2 | UN | 3 | 3 | 11,875 | 35,625 | PORTO NACIONAL
DG-RD-PO 00303/2026 | 5710210001 | 0312600234 | 0312600234 | 90826 | CONEC TERM CPR CB/BAR RT RLD ALUM 1F 7,70-8,60MM 85X23MM | UN | 6 | 6 | 4,89 | 29,34 | PORTO NACIONAL
DG-RD-PO 00303/2026 | 5710210001 | 0312600234 | 0312600234 | 91217 | CABO COBRE ISOLAD 450/750V BWF/PVC 10MM2 CL2/4/5 PRT | M | 3 | 3 | 7,08 | 21,24 | PORTO NACIONAL
DG-RD-PO 00309/2026 | 5702680001 | 0312600235 | 0312600235 | 90208 | PARA-RAIOS DISTR BT POLIM 220V 10KA OX MT S/CENT RSI | UN | 2 | 2 | 16,49 | 32,98 | PORTO NACIONAL
DG-RD-PO 00309/2026 | 5702680001 | 0312600235 | 0312600235 | 90212 | PARA-RAIOS DISTR MT POLIM 30KV 10KA OX ZN S/CENT S/FERR | UN | 1 | 1 | 182,19 | 182,19 | PORTO NACIONAL
DG-RD-PO 00309/2026 | 5702680001 | 0312600235 | 0312600235 | 90257 | CABO ACO COBREADO 1F LCA IACS53% 7X2,06MM 25MM2 | KG | 7 | 7 | 82,62 | 578,34 | PORTO NACIONAL
DG-RD-PO 00309/2026 | 5702680001 | 0312600235 | 0312600235 | 90266 | CABO ALUM PROT SPL XLPE 1F 15,0KV 50MM2 BLOQ CNZ | M | 2 | 2 | 5,97 | 11,94 | PORTO NACIONAL
DG-RD-PO 00309/2026 | 5702680001 | 0312600235 | 0312600235 | 90353 | CONECTOR DERIV PERF RSI CB/CB 1,0KV 16-120MM2/4,0-35MM2 | UN | 2 | 2 | 11,875 | 23,75 | PORTO NACIONAL
DG-RD-PO 00309/2026 | 5702680001 | 0312600235 | 0312600235 | 90462 | HASTE ATERRAMENTO CIRC S/RSC 2400MM 14,3MM 0.254MMM | UN | 9 | 9 | 114,76 | 1032,84 | PORTO NACIONAL
DG-RD-PO 00309/2026 | 5702680001 | 0312600235 | 0312600235 | 90489 | CONECTOR ATERR CUNHA TRANSV COBRE CB/HST 25-35MM2 14,3MM | UN | 9 | 9 | 13,96 | 125,64 | PORTO NACIONAL
DG-RD-PO 00309/2026 | 5702680001 | 0312600235 | 0312600235 | 90498 | ELO FUSIVEL DISTRIBUICAO TIPO H 1A 500MM | UN | 1 | 1 | 6,07 | 6,07 | PORTO NACIONAL
DG-RD-PO 00309/2026 | 5702680001 | 0312600235 | 0312600235 | 90797 | CONECTOR CUNHA ALUM CN-13 6,55-10,11/5,18-8,38MM VRM | UN | 3 | 3 | 6,775 | 20,325 | PORTO NACIONAL
DG-RD-PO 00309/2026 | 5702680001 | 0312600235 | 0312600235 | 90804 | CONEC TERM CPR CB/BAR RT RLD ALUM 2F 3,09-4,10MM 145X25MM | UN | 3 | 3 | 10,15 | 30,45 | PORTO NACIONAL
DG-RD-PO 00309/2026 | 5702680001 | 0312600235 | 0312600235 | 90826 | CONEC TERM CPR CB/BAR RT RLD ALUM 1F 7,70-8,60MM 85X23MM | UN | 2 | 2 | 4,89 | 9,78 | PORTO NACIONAL
DG-RD-PO 00309/2026 | 5702680001 | 0312600235 | 0312600235 | 91217 | CABO COBRE ISOLAD 450/750V BWF/PVC 10MM2 CL2/4/5 PRT | M | 2 | 2 | 7,08 | 14,16 | PORTO NACIONAL
DG-RD-PO 00309/2026 | 5702680001 | 0312600235 | 0312600235 | 91639 | TRANSF DISTR AER OVI 1F 19,919KV 440/220V 25KVA CL2 5TP | UN | 1 | 1 | 7717,245 | 7717,245 | PORTO NACIONAL
DG-RD-PO 00311/2026 | 5710213110 | 0312600246 | 0312600246 | 35797 | ELETRODUTO RIGIDO PVC PRETO BSP 1/2 | PC | 1 | 1 | 7,22 | 7,22 | SANTA RITA DO TOCANTINS
DG-RD-PO 00311/2026 | 5710213110 | 0312600246 | 0312600246 | 90208 | PARA-RAIOS DISTR BT POLIM 220V 10KA OX MT S/CENT RSI | UN | 2 | 2 | 16,49 | 32,98 | SANTA RITA DO TOCANTINS
DG-RD-PO 00311/2026 | 5710213110 | 0312600246 | 0312600246 | 90210 | PARA-RAIOS DISTR MT POLIM 12KV 10KA OX ZN S/CENT S/FERR | UN | 1 | 1 | 109,41 | 109,41 | SANTA RITA DO TOCANTINS
DG-RD-PO 00311/2026 | 5710213110 | 0312600246 | 0312600246 | 90257 | CABO ACO COBREADO 1F LCA IACS53% 7X2,06MM 25MM2 | KG | 3 | 3 | 82,62 | 247,86 | SANTA RITA DO TOCANTINS
DG-RD-PO 00311/2026 | 5710213110 | 0312600246 | 0312600246 | 90266 | CABO ALUM PROT SPL XLPE 1F 15,0KV 50MM2 BLOQ CNZ | M | 2 | 2 | 5,97 | 11,94 | SANTA RITA DO TOCANTINS
DG-RD-PO 00311/2026 | 5710213110 | 0312600246 | 0312600246 | 90353 | CONECTOR DERIV PERF RSI CB/CB 1,0KV 16-120MM2/4,0-35MM2 | UN | 2 | 2 | 11,875 | 23,75 | SANTA RITA DO TOCANTINS
DG-RD-PO 00311/2026 | 5710213110 | 0312600246 | 0312600246 | 90462 | HASTE ATERRAMENTO CIRC S/RSC 2400MM 14,3MM 0.254MMM | UN | 1 | 1 | 114,76 | 114,76 | SANTA RITA DO TOCANTINS
DG-RD-PO 00311/2026 | 5710213110 | 0312600246 | 0312600246 | 90489 | CONECTOR ATERR CUNHA TRANSV COBRE CB/HST 25-35MM2 14,3MM | UN | 1 | 1 | 13,96 | 13,96 | SANTA RITA DO TOCANTINS
DG-RD-PO 00311/2026 | 5710213110 | 0312600246 | 0312600246 | 90498 | ELO FUSIVEL DISTRIBUICAO TIPO H 1A 500MM | UN | 1 | 1 | 6,07 | 6,07 | SANTA RITA DO TOCANTINS
DG-RD-PO 00311/2026 | 5710213110 | 0312600246 | 0312600246 | 90797 | CONECTOR CUNHA ALUM CN-13 6,55-10,11/5,18-8,38MM VRM | UN | 1 | 1 | 6,775 | 6,775 | SANTA RITA DO TOCANTINS
DG-RD-PO 00311/2026 | 5710213110 | 0312600246 | 0312600246 | 90804 | CONEC TERM CPR CB/BAR RT RLD ALUM 2F 3,09-4,10MM 145X25MM | UN | 3 | 3 | 10,15 | 30,45 | SANTA RITA DO TOCANTINS
DG-RD-PO 00311/2026 | 5710213110 | 0312600246 | 0312600246 | 90826 | CONEC TERM CPR CB/BAR RT RLD ALUM 1F 7,70-8,60MM 85X23MM | UN | 2 | 2 | 4,89 | 9,78 | SANTA RITA DO TOCANTINS
DG-RD-PO 00311/2026 | 5710213110 | 0312600246 | 0312600246 | 91217 | CABO COBRE ISOLAD 450/750V BWF/PVC 10MM2 CL2/4/5 PRT | M | 2 | 2 | 7,08 | 14,16 | SANTA RITA DO TOCANTINS
DG-RD-PO 00311/2026 | 5710213110 | 0312600246 | 0312600246 | 91623 | TRANSF DISTR AER OVI 1F 7,967KV 440/220V 15KVA CL2 5TP | UN | 1 | 1 | 6141,565 | 6141,565 | SANTA RITA DO TOCANTINS
DG-RD-PO 00312/2026 | 5710021044 | 0312600247 | 0312600247 | 90069 | TRANSF DISTR AER OMI 1F 19,919KV 440/220V 15KVA CL2 5TP | UN | 1 | 1 | 5819,26 | 5819,26 | FÁTIMA
DG-RD-PO 00312/2026 | 5710021044 | 0312600247 | 0312600247 | 90208 | PARA-RAIOS DISTR BT POLIM 220V 10KA OX MT S/CENT RSI | UN | 2 | 2 | 16,49 | 32,98 | FÁTIMA
DG-RD-PO 00312/2026 | 5710021044 | 0312600247 | 0312600247 | 90212 | PARA-RAIOS DISTR MT POLIM 30KV 10KA OX ZN S/CENT S/FERR | UN | 1 | 1 | 182,19 | 182,19 | FÁTIMA
DG-RD-PO 00312/2026 | 5710021044 | 0312600247 | 0312600247 | 90266 | CABO ALUM PROT SPL XLPE 1F 15,0KV 50MM2 BLOQ CNZ | M | 2 | 2 | 5,97 | 11,94 | FÁTIMA
DG-RD-PO 00312/2026 | 5710021044 | 0312600247 | 0312600247 | 90353 | CONECTOR DERIV PERF RSI CB/CB 1,0KV 16-120MM2/4,0-35MM2 | UN | 2 | 2 | 11,875 | 23,75 | FÁTIMA
DG-RD-PO 00312/2026 | 5710021044 | 0312600247 | 0312600247 | 90498 | ELO FUSIVEL DISTRIBUICAO TIPO H 1A 500MM | UN | 1 | 1 | 6,07 | 6,07 | FÁTIMA
DG-RD-PO 00312/2026 | 5710021044 | 0312600247 | 0312600247 | 90804 | CONEC TERM CPR CB/BAR RT RLD ALUM 2F 3,09-4,10MM 145X25MM | UN | 3 | 3 | 10,15 | 30,45 | FÁTIMA
DG-RD-PO 00312/2026 | 5710021044 | 0312600247 | 0312600247 | 90826 | CONEC TERM CPR CB/BAR RT RLD ALUM 1F 7,70-8,60MM 85X23MM | UN | 2 | 2 | 4,89 | 9,78 | FÁTIMA
DG-RD-PO 00312/2026 | 5710021044 | 0312600247 | 0312600247 | 91217 | CABO COBRE ISOLAD 450/750V BWF/PVC 10MM2 CL2/4/5 PRT | M | 2 | 2 | 7,08 | 14,16 | FÁTIMA
DG-RD-PO 00313/2026 | 5358925035 | 0312600248 | 0312600248 | 90208 | PARA-RAIOS DISTR BT POLIM 220V 10KA OX MT S/CENT RSI | UN | 2 | 2 | 16,49 | 32,98 | MONTE DO CARMO
DG-RD-PO 00313/2026 | 5358925035 | 0312600248 | 0312600248 | 90210 | PARA-RAIOS DISTR MT POLIM 12KV 10KA OX ZN S/CENT S/FERR | UN | 1 | 1 | 109,41 | 109,41 | MONTE DO CARMO
DG-RD-PO 00313/2026 | 5358925035 | 0312600248 | 0312600248 | 90266 | CABO ALUM PROT SPL XLPE 1F 15,0KV 50MM2 BLOQ CNZ | M | 2 | 2 | 5,97 | 11,94 | MONTE DO CARMO
DG-RD-PO 00313/2026 | 5358925035 | 0312600248 | 0312600248 | 90353 | CONECTOR DERIV PERF RSI CB/CB 1,0KV 16-120MM2/4,0-35MM2 | UN | 2 | 2 | 11,875 | 23,75 | MONTE DO CARMO
DG-RD-PO 00313/2026 | 5358925035 | 0312600248 | 0312600248 | 90498 | ELO FUSIVEL DISTRIBUICAO TIPO H 1A 500MM | UN | 1 | 1 | 6,07 | 6,07 | MONTE DO CARMO
DG-RD-PO 00313/2026 | 5358925035 | 0312600248 | 0312600248 | 90804 | CONEC TERM CPR CB/BAR RT RLD ALUM 2F 3,09-4,10MM 145X25MM | UN | 2 | 2 | 10,15 | 20,3 | MONTE DO CARMO
DG-RD-PO 00313/2026 | 5358925035 | 0312600248 | 0312600248 | 90826 | CONEC TERM CPR CB/BAR RT RLD ALUM 1F 7,70-8,60MM 85X23MM | UN | 2 | 2 | 4,89 | 9,78 | MONTE DO CARMO
DG-RD-PO 00313/2026 | 5358925035 | 0312600248 | 0312600248 | 91217 | CABO COBRE ISOLAD 450/750V BWF/PVC 10MM2 CL2/4/5 PRT | M | 2 | 2 | 7,08 | 14,16 | MONTE DO CARMO
DG-RD-PO 00313/2026 | 5358925035 | 0312600248 | 0312600248 | 91623 | TRANSF DISTR AER OVI 1F 7,967KV 440/220V 15KVA CL2 5TP | UN | 1 | 1 | 6141,565 | 6141,565 | MONTE DO CARMO
DG-RD-PO 00315/2026 | 5702271001 | 0312600251 | 0312600251 | 90208 | PARA-RAIOS DISTR BT POLIM 220V 10KA OX MT S/CENT RSI | UN | 2 | 2 | 16,49 | 32,98 | PORTO NACIONAL
DG-RD-PO 00315/2026 | 5702271001 | 0312600251 | 0312600251 | 90210 | PARA-RAIOS DISTR MT POLIM 12KV 10KA OX ZN S/CENT S/FERR | UN | 1 | 1 | 109,41 | 109,41 | PORTO NACIONAL
DG-RD-PO 00315/2026 | 5702271001 | 0312600251 | 0312600251 | 90266 | CABO ALUM PROT SPL XLPE 1F 15,0KV 50MM2 BLOQ CNZ | M | 2 | 2 | 5,97 | 11,94 | PORTO NACIONAL
DG-RD-PO 00315/2026 | 5702271001 | 0312600251 | 0312600251 | 90353 | CONECTOR DERIV PERF RSI CB/CB 1,0KV 16-120MM2/4,0-35MM2 | UN | 2 | 2 | 11,875 | 23,75 | PORTO NACIONAL
DG-RD-PO 00315/2026 | 5702271001 | 0312600251 | 0312600251 | 90498 | ELO FUSIVEL DISTRIBUICAO TIPO H 1A 500MM | UN | 1 | 1 | 6,07 | 6,07 | PORTO NACIONAL
DG-RD-PO 00315/2026 | 5702271001 | 0312600251 | 0312600251 | 90804 | CONEC TERM CPR CB/BAR RT RLD ALUM 2F 3,09-4,10MM 145X25MM | UN | 2 | 2 | 10,15 | 20,3 | PORTO NACIONAL
DG-RD-PO 00315/2026 | 5702271001 | 0312600251 | 0312600251 | 90826 | CONEC TERM CPR CB/BAR RT RLD ALUM 1F 7,70-8,60MM 85X23MM | UN | 2 | 2 | 4,89 | 9,78 | PORTO NACIONAL
DG-RD-PO 00315/2026 | 5702271001 | 0312600251 | 0312600251 | 91217 | CABO COBRE ISOLAD 450/750V BWF/PVC 10MM2 CL2/4/5 PRT | M | 2 | 2 | 7,08 | 14,16 | PORTO NACIONAL
DG-RD-PO 00315/2026 | 5702271001 | 0312600251 | 0312600251 | 91623 | TRANSF DISTR AER OVI 1F 7,967KV 440/220V 15KVA CL2 5TP | UN | 1 | 1 | 6141,565 | 6141,565 | PORTO NACIONAL
DG-RD-PO 00327/2026 | 5710770001 | 0312600253 | 0312600253 | 90208 | PARA-RAIOS DISTR BT POLIM 220V 10KA OX MT S/CENT RSI | UN | 2 | 2 | 16,49 | 32,98 | PORTO NACIONAL
DG-RD-PO 00327/2026 | 5710770001 | 0312600253 | 0312600253 | 90210 | PARA-RAIOS DISTR MT POLIM 12KV 10KA OX ZN S/CENT S/FERR | UN | 1 | 1 | 109,41 | 109,41 | PORTO NACIONAL
DG-RD-PO 00327/2026 | 5710770001 | 0312600253 | 0312600253 | 90266 | CABO ALUM PROT SPL XLPE 1F 15,0KV 50MM2 BLOQ CNZ | M | 3 | 3 | 5,97 | 17,91 | PORTO NACIONAL
DG-RD-PO 00327/2026 | 5710770001 | 0312600253 | 0312600253 | 90500 | ELO FUSIVEL DISTRIBUICAO TIPO H 3A 500MM | UN | 1 | 1 | 5,1505 | 5,1505 | PORTO NACIONAL
DG-RD-PO 00327/2026 | 5710770001 | 0312600253 | 0312600253 | 90804 | CONEC TERM CPR CB/BAR RT RLD ALUM 2F 3,09-4,10MM 145X25MM | UN | 2 | 2 | 10,15 | 20,3 | PORTO NACIONAL
DG-RD-PO 00327/2026 | 5710770001 | 0312600253 | 0312600253 | 90826 | CONEC TERM CPR CB/BAR RT RLD ALUM 1F 7,70-8,60MM 85X23MM | UN | 2 | 2 | 4,89 | 9,78 | PORTO NACIONAL
DG-RD-PO 00327/2026 | 5710770001 | 0312600253 | 0312600253 | 91217 | CABO COBRE ISOLAD 450/750V BWF/PVC 10MM2 CL2/4/5 PRT | M | 2 | 2 | 7,08 | 14,16 | PORTO NACIONAL
DG-RD-PO 00327/2026 | 5710770001 | 0312600253 | 0312600253 | 91623 | TRANSF DISTR AER OVI 1F 7,967KV 440/220V 15KVA CL2 5TP | UN | 1 | 1 | 6141,565 | 6141,565 | PORTO NACIONAL
DG-RD-PO 00321/2026 | 5725253152 | 0312600254 | 0312600254 | 35797 | ELETRODUTO RIGIDO PVC PRETO BSP 1/2 | PC | 1 | 1 | 7,22 | 7,22 | SANTA ROSA DO TOCANTINS
DG-RD-PO 00321/2026 | 5725253152 | 0312600254 | 0312600254 | 90208 | PARA-RAIOS DISTR BT POLIM 220V 10KA OX MT S/CENT RSI | UN | 2 | 2 | 16,49 | 32,98 | SANTA ROSA DO TOCANTINS
DG-RD-PO 00321/2026 | 5725253152 | 0312600254 | 0312600254 | 90212 | PARA-RAIOS DISTR MT POLIM 30KV 10KA OX ZN S/CENT S/FERR | UN | 1 | 1 | 182,19 | 182,19 | SANTA ROSA DO TOCANTINS
DG-RD-PO 00321/2026 | 5725253152 | 0312600254 | 0312600254 | 90257 | CABO ACO COBREADO 1F LCA IACS53% 7X2,06MM 25MM2 | KG | 3 | 3 | 82,62 | 247,86 | SANTA ROSA DO TOCANTINS
DG-RD-PO 00321/2026 | 5725253152 | 0312600254 | 0312600254 | 90266 | CABO ALUM PROT SPL XLPE 1F 15,0KV 50MM2 BLOQ CNZ | M | 2 | 2 | 5,97 | 11,94 | SANTA ROSA DO TOCANTINS
DG-RD-PO 00321/2026 | 5725253152 | 0312600254 | 0312600254 | 90353 | CONECTOR DERIV PERF RSI CB/CB 1,0KV 16-120MM2/4,0-35MM2 | UN | 2 | 2 | 11,875 | 23,75 | SANTA ROSA DO TOCANTINS
DG-RD-PO 00321/2026 | 5725253152 | 0312600254 | 0312600254 | 90462 | HASTE ATERRAMENTO CIRC S/RSC 2400MM 14,3MM 0.254MMM | UN | 1 | 1 | 114,76 | 114,76 | SANTA ROSA DO TOCANTINS
DG-RD-PO 00321/2026 | 5725253152 | 0312600254 | 0312600254 | 90489 | CONECTOR ATERR CUNHA TRANSV COBRE CB/HST 25-35MM2 14,3MM | UN | 1 | 1 | 13,96 | 13,96 | SANTA ROSA DO TOCANTINS
DG-RD-PO 00321/2026 | 5725253152 | 0312600254 | 0312600254 | 90498 | ELO FUSIVEL DISTRIBUICAO TIPO H 1A 500MM | UN | 1 | 1 | 6,07 | 6,07 | SANTA ROSA DO TOCANTINS
DG-RD-PO 00321/2026 | 5725253152 | 0312600254 | 0312600254 | 90797 | CONECTOR CUNHA ALUM CN-13 6,55-10,11/5,18-8,38MM VRM | UN | 1 | 1 | 6,775 | 6,775 | SANTA ROSA DO TOCANTINS
DG-RD-PO 00321/2026 | 5725253152 | 0312600254 | 0312600254 | 90804 | CONEC TERM CPR CB/BAR RT RLD ALUM 2F 3,09-4,10MM 145X25MM | UN | 3 | 3 | 10,15 | 30,45 | SANTA ROSA DO TOCANTINS
DG-RD-PO 00321/2026 | 5725253152 | 0312600254 | 0312600254 | 90826 | CONEC TERM CPR CB/BAR RT RLD ALUM 1F 7,70-8,60MM 85X23MM | UN | 2 | 2 | 4,89 | 9,78 | SANTA ROSA DO TOCANTINS
DG-RD-PO 00321/2026 | 5725253152 | 0312600254 | 0312600254 | 91217 | CABO COBRE ISOLAD 450/750V BWF/PVC 10MM2 CL2/4/5 PRT | M | 2 | 2 | 7,08 | 14,16 | SANTA ROSA DO TOCANTINS
DG-RD-PO 00321/2026 | 5725253152 | 0312600254 | 0312600254 | 91638 | TRANSF DISTR AER OVI 1F 19,919KV 440/220V 15KVA CL2 5TP | UN | 1 | 1 | 5819,26 | 5819,26 | SANTA ROSA DO TOCANTINS
DG-RD-PO 00322/2026 | 5700826026 | 0312600259 | 0312600259 | 90208 | PARA-RAIOS DISTR BT POLIM 220V 10KA OX MT S/CENT RSI | UN | 2 | 2 | 16,49 | 32,98 | PONTE ALTA DO TOCANTINS
DG-RD-PO 00322/2026 | 5700826026 | 0312600259 | 0312600259 | 90210 | PARA-RAIOS DISTR MT POLIM 12KV 10KA OX ZN S/CENT S/FERR | UN | 1 | 1 | 109,41 | 109,41 | PONTE ALTA DO TOCANTINS
DG-RD-PO 00322/2026 | 5700826026 | 0312600259 | 0312600259 | 90266 | CABO ALUM PROT SPL XLPE 1F 15,0KV 50MM2 BLOQ CNZ | M | 2 | 2 | 5,97 | 11,94 | PONTE ALTA DO TOCANTINS
DG-RD-PO 00322/2026 | 5700826026 | 0312600259 | 0312600259 | 90353 | CONECTOR DERIV PERF RSI CB/CB 1,0KV 16-120MM2/4,0-35MM2 | UN | 2 | 2 | 11,875 | 23,75 | PONTE ALTA DO TOCANTINS
DG-RD-PO 00322/2026 | 5700826026 | 0312600259 | 0312600259 | 90498 | ELO FUSIVEL DISTRIBUICAO TIPO H 1A 500MM | UN | 3 | 3 | 6,07 | 18,21 | PONTE ALTA DO TOCANTINS
DG-RD-PO 00322/2026 | 5700826026 | 0312600259 | 0312600259 | 90804 | CONEC TERM CPR CB/BAR RT RLD ALUM 2F 3,09-4,10MM 145X25MM | UN | 3 | 3 | 10,15 | 30,45 | PONTE ALTA DO TOCANTINS
DG-RD-PO 00322/2026 | 5700826026 | 0312600259 | 0312600259 | 90826 | CONEC TERM CPR CB/BAR RT RLD ALUM 1F 7,70-8,60MM 85X23MM | UN | 2 | 2 | 4,89 | 9,78 | PONTE ALTA DO TOCANTINS
DG-RD-PO 00322/2026 | 5700826026 | 0312600259 | 0312600259 | 91217 | CABO COBRE ISOLAD 450/750V BWF/PVC 10MM2 CL2/4/5 PRT | M | 2 | 2 | 7,08 | 14,16 | PONTE ALTA DO TOCANTINS
DG-RD-PO 00322/2026 | 5700826026 | 0312600259 | 0312600259 | 91623 | TRANSF DISTR AER OVI 1F 7,967KV 440/220V 15KVA CL2 5TP | UN | 1 | 1 | 6141,565 | 6141,565 | PONTE ALTA DO TOCANTINS
DG-RD-PO 00328/2026 | 5731056026 | 0312600260 | 0312600260 | 90208 | PARA-RAIOS DISTR BT POLIM 220V 10KA OX MT S/CENT RSI | UN | 2 | 2 | 16,49 | 32,98 | PONTE ALTA DO TOCANTINS
DG-RD-PO 00328/2026 | 5731056026 | 0312600260 | 0312600260 | 90212 | PARA-RAIOS DISTR MT POLIM 30KV 10KA OX ZN S/CENT S/FERR | UN | 1 | 1 | 182,19 | 182,19 | PONTE ALTA DO TOCANTINS
DG-RD-PO 00328/2026 | 5731056026 | 0312600260 | 0312600260 | 90266 | CABO ALUM PROT SPL XLPE 1F 15,0KV 50MM2 BLOQ CNZ | M | 2 | 2 | 5,97 | 11,94 | PONTE ALTA DO TOCANTINS
DG-RD-PO 00328/2026 | 5731056026 | 0312600260 | 0312600260 | 90353 | CONECTOR DERIV PERF RSI CB/CB 1,0KV 16-120MM2/4,0-35MM2 | UN | 2 | 2 | 11,875 | 23,75 | PONTE ALTA DO TOCANTINS
DG-RD-PO 00328/2026 | 5731056026 | 0312600260 | 0312600260 | 90498 | ELO FUSIVEL DISTRIBUICAO TIPO H 1A 500MM | UN | 1 | 1 | 6,07 | 6,07 | PONTE ALTA DO TOCANTINS
DG-RD-PO 00328/2026 | 5731056026 | 0312600260 | 0312600260 | 90804 | CONEC TERM CPR CB/BAR RT RLD ALUM 2F 3,09-4,10MM 145X25MM | UN | 2 | 2 | 10,15 | 20,3 | PONTE ALTA DO TOCANTINS
DG-RD-PO 00328/2026 | 5731056026 | 0312600260 | 0312600260 | 90826 | CONEC TERM CPR CB/BAR RT RLD ALUM 1F 7,70-8,60MM 85X23MM | UN | 3 | 3 | 4,89 | 14,67 | PONTE ALTA DO TOCANTINS
DG-RD-PO 00328/2026 | 5731056026 | 0312600260 | 0312600260 | 91217 | CABO COBRE ISOLAD 450/750V BWF/PVC 10MM2 CL2/4/5 PRT | M | 2 | 2 | 7,08 | 14,16 | PONTE ALTA DO TOCANTINS
DG-RD-PO 00328/2026 | 5731056026 | 0312600260 | 0312600260 | 91638 | TRANSF DISTR AER OVI 1F 19,919KV 440/220V 15KVA CL2 5TP | UN | 1 | 1 | 5819,26 | 5819,26 | PONTE ALTA DO TOCANTINS
DG-RD-PO 00330/2026 | 5710378035 | 0312600261 | 0312600261 | 90208 | PARA-RAIOS DISTR BT POLIM 220V 10KA OX MT S/CENT RSI | UN | 2 | 2 | 16,49 | 32,98 | MONTE DO CARMO
DG-RD-PO 00330/2026 | 5710378035 | 0312600261 | 0312600261 | 90210 | PARA-RAIOS DISTR MT POLIM 12KV 10KA OX ZN S/CENT S/FERR | UN | 1 | 1 | 109,41 | 109,41 | MONTE DO CARMO
DG-RD-PO 00330/2026 | 5710378035 | 0312600261 | 0312600261 | 90266 | CABO ALUM PROT SPL XLPE 1F 15,0KV 50MM2 BLOQ CNZ | M | 2 | 2 | 5,97 | 11,94 | MONTE DO CARMO
DG-RD-PO 00330/2026 | 5710378035 | 0312600261 | 0312600261 | 90353 | CONECTOR DERIV PERF RSI CB/CB 1,0KV 16-120MM2/4,0-35MM2 | UN | 2 | 2 | 11,875 | 23,75 | MONTE DO CARMO
DG-RD-PO 00330/2026 | 5710378035 | 0312600261 | 0312600261 | 90498 | ELO FUSIVEL DISTRIBUICAO TIPO H 1A 500MM | UN | 1 | 1 | 6,07 | 6,07 | MONTE DO CARMO
DG-RD-PO 00330/2026 | 5710378035 | 0312600261 | 0312600261 | 90804 | CONEC TERM CPR CB/BAR RT RLD ALUM 2F 3,09-4,10MM 145X25MM | UN | 2 | 2 | 10,15 | 20,3 | MONTE DO CARMO
DG-RD-PO 00330/2026 | 5710378035 | 0312600261 | 0312600261 | 90826 | CONEC TERM CPR CB/BAR RT RLD ALUM 1F 7,70-8,60MM 85X23MM | UN | 3 | 3 | 4,89 | 14,67 | MONTE DO CARMO
DG-RD-PO 00330/2026 | 5710378035 | 0312600261 | 0312600261 | 91217 | CABO COBRE ISOLAD 450/750V BWF/PVC 10MM2 CL2/4/5 PRT | M | 2 | 2 | 7,08 | 14,16 | MONTE DO CARMO
DG-RD-PO 00330/2026 | 5710378035 | 0312600261 | 0312600261 | 91623 | TRANSF DISTR AER OVI 1F 7,967KV 440/220V 15KVA CL2 5TP | UN | 1 | 1 | 6141,565 | 6141,565 | MONTE DO CARMO
DG-RD-PO 00331/2026 | 5737010110 | 0312600262 | 0312600262 | 90208 | PARA-RAIOS DISTR BT POLIM 220V 10KA OX MT S/CENT RSI | UN | 3 | 3 | 16,49 | 49,47 | SANTA RITA DO TOCANTINS
DG-RD-PO 00331/2026 | 5737010110 | 0312600262 | 0312600262 | 90212 | PARA-RAIOS DISTR MT POLIM 30KV 10KA OX ZN S/CENT S/FERR | UN | 3 | 3 | 182,19 | 546,57 | SANTA RITA DO TOCANTINS
DG-RD-PO 00331/2026 | 5737010110 | 0312600262 | 0312600262 | 90266 | CABO ALUM PROT SPL XLPE 1F 15,0KV 50MM2 BLOQ CNZ | M | 6 | 6 | 5,97 | 35,82 | SANTA RITA DO TOCANTINS
DG-RD-PO 00331/2026 | 5737010110 | 0312600262 | 0312600262 | 90341 | CONECT TERM ESTRANG CB/BAR ALUM 2F 106X22MM 9.00-9.70MM | UN | 4 | 4 | 38,04 | 152,16 | SANTA RITA DO TOCANTINS
DG-RD-PO 00331/2026 | 5737010110 | 0312600262 | 0312600262 | 90353 | CONECTOR DERIV PERF RSI CB/CB 1,0KV 16-120MM2/4,0-35MM2 | UN | 3 | 3 | 11,875 | 35,625 | SANTA RITA DO TOCANTINS
DG-RD-PO 00331/2026 | 5737010110 | 0312600262 | 0312600262 | 90500 | ELO FUSIVEL DISTRIBUICAO TIPO H 3A 500MM | UN | 3 | 3 | 5,1505 | 15,4515 | SANTA RITA DO TOCANTINS
DG-RD-PO 00331/2026 | 5737010110 | 0312600262 | 0312600262 | 90826 | CONEC TERM CPR CB/BAR RT RLD ALUM 1F 7,70-8,60MM 85X23MM | UN | 6 | 6 | 4,89 | 29,34 | SANTA RITA DO TOCANTINS
DG-RD-PO 00331/2026 | 5737010110 | 0312600262 | 0312600262 | 91199 | TRANSF DISTR AER OVI 3F 34,5KV 380/220V 75KVA CL2 4TP | UN | 1 | 1 | 16815,43 | 16815,43 | SANTA RITA DO TOCANTINS
DG-RD-PO 00331/2026 | 5737010110 | 0312600262 | 0312600262 | 91217 | CABO COBRE ISOLAD 450/750V BWF/PVC 10MM2 CL2/4/5 PRT | M | 3 | 3 | 7,08 | 21,24 | SANTA RITA DO TOCANTINS
DG-RD-PO 00333/2026 | 5700494044 | 0312600263 | 0312600263 | 90208 | PARA-RAIOS DISTR BT POLIM 220V 10KA OX MT S/CENT RSI | UN | 2 | 2 | 16,49 | 32,98 | FÁTIMA
DG-RD-PO 00333/2026 | 5700494044 | 0312600263 | 0312600263 | 90210 | PARA-RAIOS DISTR MT POLIM 12KV 10KA OX ZN S/CENT S/FERR | UN | 1 | 1 | 109,41 | 109,41 | FÁTIMA
DG-RD-PO 00333/2026 | 5700494044 | 0312600263 | 0312600263 | 90266 | CABO ALUM PROT SPL XLPE 1F 15,0KV 50MM2 BLOQ CNZ | M | 2 | 2 | 5,97 | 11,94 | FÁTIMA
DG-RD-PO 00333/2026 | 5700494044 | 0312600263 | 0312600263 | 90353 | CONECTOR DERIV PERF RSI CB/CB 1,0KV 16-120MM2/4,0-35MM2 | UN | 2 | 2 | 11,875 | 23,75 | FÁTIMA
DG-RD-PO 00333/2026 | 5700494044 | 0312600263 | 0312600263 | 90498 | ELO FUSIVEL DISTRIBUICAO TIPO H 1A 500MM | UN | 1 | 1 | 6,07 | 6,07 | FÁTIMA
DG-RD-PO 00333/2026 | 5700494044 | 0312600263 | 0312600263 | 90804 | CONEC TERM CPR CB/BAR RT RLD ALUM 2F 3,09-4,10MM 145X25MM | UN | 2 | 2 | 10,15 | 20,3 | FÁTIMA
DG-RD-PO 00333/2026 | 5700494044 | 0312600263 | 0312600263 | 90826 | CONEC TERM CPR CB/BAR RT RLD ALUM 1F 7,70-8,60MM 85X23MM | UN | 2 | 2 | 4,89 | 9,78 | FÁTIMA
DG-RD-PO 00333/2026 | 5700494044 | 0312600263 | 0312600263 | 91217 | CABO COBRE ISOLAD 450/750V BWF/PVC 10MM2 CL2/4/5 PRT | M | 1 | 1 | 7,08 | 7,08 | FÁTIMA
DG-RD-PO 00333/2026 | 5700494044 | 0312600263 | 0312600263 | 91623 | TRANSF DISTR AER OVI 1F 7,967KV 440/220V 15KVA CL2 5TP | UN | 1 | 1 | 6141,565 | 6141,565 | FÁTIMA
DG-RD-PO 00342/2026 | 5700814256 | 0312600267 | 0312600267 | 90208 | PARA-RAIOS DISTR BT POLIM 220V 10KA OX MT S/CENT RSI | UN | 2 | 2 | 16,49 | 32,98 | MATEIROS
DG-RD-PO 00342/2026 | 5700814256 | 0312600267 | 0312600267 | 90212 | PARA-RAIOS DISTR MT POLIM 30KV 10KA OX ZN S/CENT S/FERR | UN | 1 | 1 | 182,19 | 182,19 | MATEIROS
DG-RD-PO 00342/2026 | 5700814256 | 0312600267 | 0312600267 | 90266 | CABO ALUM PROT SPL XLPE 1F 15,0KV 50MM2 BLOQ CNZ | M | 2 | 2 | 5,97 | 11,94 | MATEIROS
DG-RD-PO 00342/2026 | 5700814256 | 0312600267 | 0312600267 | 90353 | CONECTOR DERIV PERF RSI CB/CB 1,0KV 16-120MM2/4,0-35MM2 | UN | 2 | 2 | 11,875 | 23,75 | MATEIROS
DG-RD-PO 00342/2026 | 5700814256 | 0312600267 | 0312600267 | 90498 | ELO FUSIVEL DISTRIBUICAO TIPO H 1A 500MM | UN | 1 | 1 | 6,07 | 6,07 | MATEIROS
DG-RD-PO 00342/2026 | 5700814256 | 0312600267 | 0312600267 | 90797 | CONECTOR CUNHA ALUM CN-13 6,55-10,11/5,18-8,38MM VRM | UN | 1 | 1 | 6,775 | 6,775 | MATEIROS
DG-RD-PO 00342/2026 | 5700814256 | 0312600267 | 0312600267 | 90804 | CONEC TERM CPR CB/BAR RT RLD ALUM 2F 3,09-4,10MM 145X25MM | UN | 3 | 3 | 10,15 | 30,45 | MATEIROS
DG-RD-PO 00342/2026 | 5700814256 | 0312600267 | 0312600267 | 90826 | CONEC TERM CPR CB/BAR RT RLD ALUM 1F 7,70-8,60MM 85X23MM | UN | 2 | 2 | 4,89 | 9,78 | MATEIROS
DG-RD-PO 00342/2026 | 5700814256 | 0312600267 | 0312600267 | 91217 | CABO COBRE ISOLAD 450/750V BWF/PVC 10MM2 CL2/4/5 PRT | M | 2 | 2 | 7,08 | 14,16 | MATEIROS
DG-RD-PO 00342/2026 | 5700814256 | 0312600267 | 0312600267 | 91638 | TRANSF DISTR AER OVI 1F 19,919KV 440/220V 15KVA CL2 5TP | UN | 1 | 1 | 5819,26 | 5819,26 | MATEIROS
DG-RD-PO 00346/2026 | 5710161043 | 0312600268 | 0312600268 | 35797 | ELETRODUTO RIGIDO PVC PRETO BSP 1/2 | PC | 1 | 1 | 7,22 | 7,22 | SILVANÓPOLIS
DG-RD-PO 00346/2026 | 5710161043 | 0312600268 | 0312600268 | 90208 | PARA-RAIOS DISTR BT POLIM 220V 10KA OX MT S/CENT RSI | UN | 2 | 2 | 16,49 | 32,98 | SILVANÓPOLIS
DG-RD-PO 00346/2026 | 5710161043 | 0312600268 | 0312600268 | 90212 | PARA-RAIOS DISTR MT POLIM 30KV 10KA OX ZN S/CENT S/FERR | UN | 1 | 1 | 182,19 | 182,19 | SILVANÓPOLIS
DG-RD-PO 00346/2026 | 5710161043 | 0312600268 | 0312600268 | 90257 | CABO ACO COBREADO 1F LCA IACS53% 7X2,06MM 25MM2 | KG | 3 | 3 | 82,62 | 247,86 | SILVANÓPOLIS
DG-RD-PO 00346/2026 | 5710161043 | 0312600268 | 0312600268 | 90266 | CABO ALUM PROT SPL XLPE 1F 15,0KV 50MM2 BLOQ CNZ | M | 2 | 2 | 5,97 | 11,94 | SILVANÓPOLIS
DG-RD-PO 00346/2026 | 5710161043 | 0312600268 | 0312600268 | 90462 | HASTE ATERRAMENTO CIRC S/RSC 2400MM 14,3MM 0.254MMM | UN | 1 | 1 | 114,76 | 114,76 | SILVANÓPOLIS
DG-RD-PO 00346/2026 | 5710161043 | 0312600268 | 0312600268 | 90489 | CONECTOR ATERR CUNHA TRANSV COBRE CB/HST 25-35MM2 14,3MM | UN | 1 | 1 | 13,96 | 13,96 | SILVANÓPOLIS
DG-RD-PO 00346/2026 | 5710161043 | 0312600268 | 0312600268 | 90498 | ELO FUSIVEL DISTRIBUICAO TIPO H 1A 500MM | UN | 1 | 1 | 6,07 | 6,07 | SILVANÓPOLIS
DG-RD-PO 00346/2026 | 5710161043 | 0312600268 | 0312600268 | 90797 | CONECTOR CUNHA ALUM CN-13 6,55-10,11/5,18-8,38MM VRM | UN | 1 | 1 | 6,775 | 6,775 | SILVANÓPOLIS
DG-RD-PO 00346/2026 | 5710161043 | 0312600268 | 0312600268 | 90804 | CONEC TERM CPR CB/BAR RT RLD ALUM 2F 3,09-4,10MM 145X25MM | UN | 2 | 2 | 10,15 | 20,3 | SILVANÓPOLIS
DG-RD-PO 00346/2026 | 5710161043 | 0312600268 | 0312600268 | 90826 | CONEC TERM CPR CB/BAR RT RLD ALUM 1F 7,70-8,60MM 85X23MM | UN | 2 | 2 | 4,89 | 9,78 | SILVANÓPOLIS
DG-RD-PO 00346/2026 | 5710161043 | 0312600268 | 0312600268 | 91217 | CABO COBRE ISOLAD 450/750V BWF/PVC 10MM2 CL2/4/5 PRT | M | 2 | 2 | 7,08 | 14,16 | SILVANÓPOLIS
DG-RD-PO 00346/2026 | 5710161043 | 0312600268 | 0312600268 | 91638 | TRANSF DISTR AER OVI 1F 19,919KV 440/220V 15KVA CL2 5TP | UN | 1 | 1 | 5819,26 | 5819,26 | SILVANÓPOLIS
DG-RD-PO 00338/2026 | 5711261001 | 0312600272 | 0312600272 | 35797 | ELETRODUTO RIGIDO PVC PRETO BSP 1/2 | PC | 1 | 1 | 7,22 | 7,22 | PORTO NACIONAL
DG-RD-PO 00338/2026 | 5711261001 | 0312600272 | 0312600272 | 90061 | TRANSF DISTR AER OMI 3F 13,8KV 380/220V 30KVA CL2 4TP | UN | 1 | 1 | 11554 | 11554 | PORTO NACIONAL
DG-RD-PO 00338/2026 | 5711261001 | 0312600272 | 0312600272 | 90208 | PARA-RAIOS DISTR BT POLIM 220V 10KA OX MT S/CENT RSI | UN | 3 | 3 | 16,49 | 49,47 | PORTO NACIONAL
DG-RD-PO 00338/2026 | 5711261001 | 0312600272 | 0312600272 | 90210 | PARA-RAIOS DISTR MT POLIM 12KV 10KA OX ZN S/CENT S/FERR | UN | 3 | 3 | 109,41 | 328,23 | PORTO NACIONAL
DG-RD-PO 00338/2026 | 5711261001 | 0312600272 | 0312600272 | 90257 | CABO ACO COBREADO 1F LCA IACS53% 7X2,06MM 25MM2 | KG | 3 | 3 | 82,62 | 247,86 | PORTO NACIONAL
DG-RD-PO 00338/2026 | 5711261001 | 0312600272 | 0312600272 | 90266 | CABO ALUM PROT SPL XLPE 1F 15,0KV 50MM2 BLOQ CNZ | M | 6 | 6 | 5,97 | 35,82 | PORTO NACIONAL
DG-RD-PO 00338/2026 | 5711261001 | 0312600272 | 0312600272 | 90341 | CONECT TERM ESTRANG CB/BAR ALUM 2F 106X22MM 9.00-9.70MM | UN | 4 | 4 | 38,04 | 152,16 | PORTO NACIONAL
DG-RD-PO 00338/2026 | 5711261001 | 0312600272 | 0312600272 | 90353 | CONECTOR DERIV PERF RSI CB/CB 1,0KV 16-120MM2/4,0-35MM2 | UN | 3 | 3 | 11,875 | 35,625 | PORTO NACIONAL
DG-RD-PO 00338/2026 | 5711261001 | 0312600272 | 0312600272 | 90462 | HASTE ATERRAMENTO CIRC S/RSC 2400MM 14,3MM 0.254MMM | UN | 1 | 1 | 114,76 | 114,76 | PORTO NACIONAL
DG-RD-PO 00338/2026 | 5711261001 | 0312600272 | 0312600272 | 90489 | CONECTOR ATERR CUNHA TRANSV COBRE CB/HST 25-35MM2 14,3MM | UN | 1 | 1 | 13,96 | 13,96 | PORTO NACIONAL
DG-RD-PO 00338/2026 | 5711261001 | 0312600272 | 0312600272 | 90639 | ELO FUSIVEL DISTRIBUICAO TIPO K 6A 500MM AMARELA | UN | 3 | 3 | 6,53 | 19,59 | PORTO NACIONAL
DG-RD-PO 00338/2026 | 5711261001 | 0312600272 | 0312600272 | 90797 | CONECTOR CUNHA ALUM CN-13 6,55-10,11/5,18-8,38MM VRM | UN | 1 | 1 | 6,775 | 6,775 | PORTO NACIONAL
DG-RD-PO 00338/2026 | 5711261001 | 0312600272 | 0312600272 | 90826 | CONEC TERM CPR CB/BAR RT RLD ALUM 1F 7,70-8,60MM 85X23MM | UN | 3 | 3 | 4,89 | 14,67 | PORTO NACIONAL
DG-RD-PO 00338/2026 | 5711261001 | 0312600272 | 0312600272 | 91217 | CABO COBRE ISOLAD 450/750V BWF/PVC 10MM2 CL2/4/5 PRT | M | 3 | 3 | 7,08 | 21,24 | PORTO NACIONAL
DG-RD-PO 00350/2026 | 5711505001 | 0312600273 | 0312600273 | 90208 | PARA-RAIOS DISTR BT POLIM 220V 10KA OX MT S/CENT RSI | UN | 2 | 2 | 16,49 | 32,98 | PORTO NACIONAL
DG-RD-PO 00350/2026 | 5711505001 | 0312600273 | 0312600273 | 90210 | PARA-RAIOS DISTR MT POLIM 12KV 10KA OX ZN S/CENT S/FERR | UN | 1 | 1 | 109,41 | 109,41 | PORTO NACIONAL
DG-RD-PO 00350/2026 | 5711505001 | 0312600273 | 0312600273 | 90266 | CABO ALUM PROT SPL XLPE 1F 15,0KV 50MM2 BLOQ CNZ | M | 2 | 2 | 5,97 | 11,94 | PORTO NACIONAL
DG-RD-PO 00350/2026 | 5711505001 | 0312600273 | 0312600273 | 90353 | CONECTOR DERIV PERF RSI CB/CB 1,0KV 16-120MM2/4,0-35MM2 | UN | 2 | 2 | 11,875 | 23,75 | PORTO NACIONAL
DG-RD-PO 00350/2026 | 5711505001 | 0312600273 | 0312600273 | 90498 | ELO FUSIVEL DISTRIBUICAO TIPO H 1A 500MM | UN | 2 | 2 | 6,07 | 12,14 | PORTO NACIONAL
DG-RD-PO 00350/2026 | 5711505001 | 0312600273 | 0312600273 | 90804 | CONEC TERM CPR CB/BAR RT RLD ALUM 2F 3,09-4,10MM 145X25MM | UN | 3 | 3 | 10,15 | 30,45 | PORTO NACIONAL
DG-RD-PO 00350/2026 | 5711505001 | 0312600273 | 0312600273 | 90826 | CONEC TERM CPR CB/BAR RT RLD ALUM 1F 7,70-8,60MM 85X23MM | UN | 2 | 2 | 4,89 | 9,78 | PORTO NACIONAL
DG-RD-PO 00350/2026 | 5711505001 | 0312600273 | 0312600273 | 91217 | CABO COBRE ISOLAD 450/750V BWF/PVC 10MM2 CL2/4/5 PRT | M | 1 | 1 | 7,08 | 7,08 | PORTO NACIONAL
DG-RD-PO 00350/2026 | 5711505001 | 0312600273 | 0312600273 | 91623 | TRANSF DISTR AER OVI 1F 7,967KV 440/220V 15KVA CL2 5TP | UN | 1 | 1 | 6141,565 | 6141,565 | PORTO NACIONAL
DG-RD-PO 00352/2026 | 5700888152 | 0312600275 | 0312600275 | 90208 | PARA-RAIOS DISTR BT POLIM 220V 10KA OX MT S/CENT RSI | UN | 2 | 2 | 16,49 | 32,98 | SANTA ROSA DO TOCANTINS
DG-RD-PO 00352/2026 | 5700888152 | 0312600275 | 0312600275 | 90212 | PARA-RAIOS DISTR MT POLIM 30KV 10KA OX ZN S/CENT S/FERR | UN | 1 | 1 | 182,19 | 182,19 | SANTA ROSA DO TOCANTINS
DG-RD-PO 00352/2026 | 5700888152 | 0312600275 | 0312600275 | 90266 | CABO ALUM PROT SPL XLPE 1F 15,0KV 50MM2 BLOQ CNZ | M | 2 | 2 | 5,97 | 11,94 | SANTA ROSA DO TOCANTINS
DG-RD-PO 00352/2026 | 5700888152 | 0312600275 | 0312600275 | 90353 | CONECTOR DERIV PERF RSI CB/CB 1,0KV 16-120MM2/4,0-35MM2 | UN | 1 | 1 | 11,875 | 11,875 | SANTA ROSA DO TOCANTINS
DG-RD-PO 00352/2026 | 5700888152 | 0312600275 | 0312600275 | 90498 | ELO FUSIVEL DISTRIBUICAO TIPO H 1A 500MM | UN | 1 | 1 | 6,07 | 6,07 | SANTA ROSA DO TOCANTINS
DG-RD-PO 00352/2026 | 5700888152 | 0312600275 | 0312600275 | 90804 | CONEC TERM CPR CB/BAR RT RLD ALUM 2F 3,09-4,10MM 145X25MM | UN | 3 | 3 | 10,15 | 30,45 | SANTA ROSA DO TOCANTINS
DG-RD-PO 00352/2026 | 5700888152 | 0312600275 | 0312600275 | 90826 | CONEC TERM CPR CB/BAR RT RLD ALUM 1F 7,70-8,60MM 85X23MM | UN | 2 | 2 | 4,89 | 9,78 | SANTA ROSA DO TOCANTINS
DG-RD-PO 00352/2026 | 5700888152 | 0312600275 | 0312600275 | 91217 | CABO COBRE ISOLAD 450/750V BWF/PVC 10MM2 CL2/4/5 PRT | M | 2 | 2 | 7,08 | 14,16 | SANTA ROSA DO TOCANTINS
DG-RD-PO 00352/2026 | 5700888152 | 0312600275 | 0312600275 | 91638 | TRANSF DISTR AER OVI 1F 19,919KV 440/220V 15KVA CL2 5TP | UN | 1 | 1 | 5819,26 | 5819,26 | SANTA ROSA DO TOCANTINS
DG-RD-PO 00363/2026 | 5700361071 | 0312600283 | 0312600283 | 90087 | TRANSF DISTR AER OMI 3F 34,5KV 380/220V 30KVA CL2 4TP | UN | 1 | 1 | 13519,645 | 13519,645 | BREJINHO DE NAZARÉ
DG-RD-PO 00363/2026 | 5700361071 | 0312600283 | 0312600283 | 90208 | PARA-RAIOS DISTR BT POLIM 220V 10KA OX MT S/CENT RSI | UN | 3 | 3 | 16,49 | 49,47 | BREJINHO DE NAZARÉ
DG-RD-PO 00363/2026 | 5700361071 | 0312600283 | 0312600283 | 90212 | PARA-RAIOS DISTR MT POLIM 30KV 10KA OX ZN S/CENT S/FERR | UN | 3 | 3 | 182,19 | 546,57 | BREJINHO DE NAZARÉ
DG-RD-PO 00363/2026 | 5700361071 | 0312600283 | 0312600283 | 90266 | CABO ALUM PROT SPL XLPE 1F 15,0KV 50MM2 BLOQ CNZ | M | 6 | 6 | 5,97 | 35,82 | BREJINHO DE NAZARÉ
DG-RD-PO 00363/2026 | 5700361071 | 0312600283 | 0312600283 | 90341 | CONECT TERM ESTRANG CB/BAR ALUM 2F 106X22MM 9.00-9.70MM | UN | 4 | 4 | 38,04 | 152,16 | BREJINHO DE NAZARÉ
DG-RD-PO 00363/2026 | 5700361071 | 0312600283 | 0312600283 | 90353 | CONECTOR DERIV PERF RSI CB/CB 1,0KV 16-120MM2/4,0-35MM2 | UN | 3 | 3 | 11,875 | 35,625 | BREJINHO DE NAZARÉ
DG-RD-PO 00363/2026 | 5700361071 | 0312600283 | 0312600283 | 90499 | ELO FUSIVEL DISTRIBUICAO TIPO H 2A 500MM | UN | 3 | 3 | 5,1505 | 15,4515 | BREJINHO DE NAZARÉ
DG-RD-PO 00363/2026 | 5700361071 | 0312600283 | 0312600283 | 90826 | CONEC TERM CPR CB/BAR RT RLD ALUM 1F 7,70-8,60MM 85X23MM | UN | 6 | 6 | 4,89 | 29,34 | BREJINHO DE NAZARÉ
DG-RD-PO 00363/2026 | 5700361071 | 0312600283 | 0312600283 | 91217 | CABO COBRE ISOLAD 450/750V BWF/PVC 10MM2 CL2/4/5 PRT | M | 3 | 3 | 7,08 | 21,24 | BREJINHO DE NAZARÉ
DG-RD-PO 00364/2026 | 5733283256 | 0312600284 | 0312600284 | 90208 | PARA-RAIOS DISTR BT POLIM 220V 10KA OX MT S/CENT RSI | UN | 2 | 2 | 16,49 | 32,98 | MATEIROS
DG-RD-PO 00364/2026 | 5733283256 | 0312600284 | 0312600284 | 90212 | PARA-RAIOS DISTR MT POLIM 30KV 10KA OX ZN S/CENT S/FERR | UN | 1 | 1 | 182,19 | 182,19 | MATEIROS
DG-RD-PO 00364/2026 | 5733283256 | 0312600284 | 0312600284 | 90266 | CABO ALUM PROT SPL XLPE 1F 15,0KV 50MM2 BLOQ CNZ | M | 3 | 3 | 5,97 | 17,91 | MATEIROS
DG-RD-PO 00364/2026 | 5733283256 | 0312600284 | 0312600284 | 90353 | CONECTOR DERIV PERF RSI CB/CB 1,0KV 16-120MM2/4,0-35MM2 | UN | 2 | 2 | 11,875 | 23,75 | MATEIROS
DG-RD-PO 00364/2026 | 5733283256 | 0312600284 | 0312600284 | 90498 | ELO FUSIVEL DISTRIBUICAO TIPO H 1A 500MM | UN | 1 | 1 | 6,07 | 6,07 | MATEIROS
DG-RD-PO 00364/2026 | 5733283256 | 0312600284 | 0312600284 | 90804 | CONEC TERM CPR CB/BAR RT RLD ALUM 2F 3,09-4,10MM 145X25MM | UN | 2 | 2 | 10,15 | 20,3 | MATEIROS
DG-RD-PO 00364/2026 | 5733283256 | 0312600284 | 0312600284 | 90826 | CONEC TERM CPR CB/BAR RT RLD ALUM 1F 7,70-8,60MM 85X23MM | UN | 2 | 2 | 4,89 | 9,78 | MATEIROS
DG-RD-PO 00364/2026 | 5733283256 | 0312600284 | 0312600284 | 91217 | CABO COBRE ISOLAD 450/750V BWF/PVC 10MM2 CL2/4/5 PRT | M | 2 | 2 | 7,08 | 14,16 | MATEIROS
DG-RD-PO 00364/2026 | 5733283256 | 0312600284 | 0312600284 | 91638 | TRANSF DISTR AER OVI 1F 19,919KV 440/220V 15KVA CL2 5TP | UN | 1 | 1 | 5819,26 | 5819,26 | MATEIROS
DG-RD-PO 00368/2026 | 5700759071 | 0312600285 | 0312600285 | 90208 | PARA-RAIOS DISTR BT POLIM 220V 10KA OX MT S/CENT RSI | UN | 2 | 2 | 16,49 | 32,98 | BREJINHO DE NAZARÉ
DG-RD-PO 00368/2026 | 5700759071 | 0312600285 | 0312600285 | 90212 | PARA-RAIOS DISTR MT POLIM 30KV 10KA OX ZN S/CENT S/FERR | UN | 1 | 1 | 182,19 | 182,19 | BREJINHO DE NAZARÉ
DG-RD-PO 00368/2026 | 5700759071 | 0312600285 | 0312600285 | 90266 | CABO ALUM PROT SPL XLPE 1F 15,0KV 50MM2 BLOQ CNZ | M | 2 | 2 | 5,97 | 11,94 | BREJINHO DE NAZARÉ
DG-RD-PO 00368/2026 | 5700759071 | 0312600285 | 0312600285 | 90353 | CONECTOR DERIV PERF RSI CB/CB 1,0KV 16-120MM2/4,0-35MM2 | UN | 2 | 2 | 11,875 | 23,75 | BREJINHO DE NAZARÉ
DG-RD-PO 00368/2026 | 5700759071 | 0312600285 | 0312600285 | 90498 | ELO FUSIVEL DISTRIBUICAO TIPO H 1A 500MM | UN | 1 | 1 | 6,07 | 6,07 | BREJINHO DE NAZARÉ
DG-RD-PO 00368/2026 | 5700759071 | 0312600285 | 0312600285 | 90804 | CONEC TERM CPR CB/BAR RT RLD ALUM 2F 3,09-4,10MM 145X25MM | UN | 3 | 3 | 10,15 | 30,45 | BREJINHO DE NAZARÉ
DG-RD-PO 00368/2026 | 5700759071 | 0312600285 | 0312600285 | 90826 | CONEC TERM CPR CB/BAR RT RLD ALUM 1F 7,70-8,60MM 85X23MM | UN | 2 | 2 | 4,89 | 9,78 | BREJINHO DE NAZARÉ
DG-RD-PO 00368/2026 | 5700759071 | 0312600285 | 0312600285 | 91217 | CABO COBRE ISOLAD 450/750V BWF/PVC 10MM2 CL2/4/5 PRT | M | 2 | 2 | 7,08 | 14,16 | BREJINHO DE NAZARÉ
DG-RD-PO 00368/2026 | 5700759071 | 0312600285 | 0312600285 | 91638 | TRANSF DISTR AER OVI 1F 19,919KV 440/220V 15KVA CL2 5TP | UN | 1 | 1 | 5819,26 | 5819,26 | BREJINHO DE NAZARÉ
DG-RD-PO 00353/2026 | 5700349001 | 0312600287 | 0312600287 | 35797 | ELETRODUTO RIGIDO PVC PRETO BSP 1/2 | PC | 1 | 0 | 7,22 | 0 | PORTO NACIONAL
DG-RD-PO 00353/2026 | 5700349001 | 0312600287 | 0312600287 | 90208 | PARA-RAIOS DISTR BT POLIM 220V 10KA OX MT S/CENT RSI | UN | 2 | 2 | 16,49 | 32,98 | PORTO NACIONAL
DG-RD-PO 00353/2026 | 5700349001 | 0312600287 | 0312600287 | 90210 | PARA-RAIOS DISTR MT POLIM 12KV 10KA OX ZN S/CENT S/FERR | UN | 1 | 1 | 109,41 | 109,41 | PORTO NACIONAL
DG-RD-PO 00353/2026 | 5700349001 | 0312600287 | 0312600287 | 90257 | CABO ACO COBREADO 1F LCA IACS53% 7X2,06MM 25MM2 | KG | 2,57 | 2,57 | 82,62 | 212,3334 | PORTO NACIONAL
DG-RD-PO 00353/2026 | 5700349001 | 0312600287 | 0312600287 | 90266 | CABO ALUM PROT SPL XLPE 1F 15,0KV 50MM2 BLOQ CNZ | M | 2 | 2 | 5,97 | 11,94 | PORTO NACIONAL
DG-RD-PO 00353/2026 | 5700349001 | 0312600287 | 0312600287 | 90462 | HASTE ATERRAMENTO CIRC S/RSC 2400MM 14,3MM 0.254MMM | UN | 1 | 1 | 114,76 | 114,76 | PORTO NACIONAL
DG-RD-PO 00353/2026 | 5700349001 | 0312600287 | 0312600287 | 90489 | CONECTOR ATERR CUNHA TRANSV COBRE CB/HST 25-35MM2 14,3MM | UN | 1 | 1 | 13,96 | 13,96 | PORTO NACIONAL
DG-RD-PO 00353/2026 | 5700349001 | 0312600287 | 0312600287 | 90498 | ELO FUSIVEL DISTRIBUICAO TIPO H 1A 500MM | UN | 1 | 1 | 6,07 | 6,07 | PORTO NACIONAL
DG-RD-PO 00353/2026 | 5700349001 | 0312600287 | 0312600287 | 90797 | CONECTOR CUNHA ALUM CN-13 6,55-10,11/5,18-8,38MM VRM | UN | 1 | 1 | 6,775 | 6,775 | PORTO NACIONAL
DG-RD-PO 00353/2026 | 5700349001 | 0312600287 | 0312600287 | 90804 | CONEC TERM CPR CB/BAR RT RLD ALUM 2F 3,09-4,10MM 145X25MM | UN | 3 | 3 | 10,15 | 30,45 | PORTO NACIONAL
DG-RD-PO 00353/2026 | 5700349001 | 0312600287 | 0312600287 | 90826 | CONEC TERM CPR CB/BAR RT RLD ALUM 1F 7,70-8,60MM 85X23MM | UN | 2 | 2 | 4,89 | 9,78 | PORTO NACIONAL
DG-RD-PO 00353/2026 | 5700349001 | 0312600287 | 0312600287 | 91217 | CABO COBRE ISOLAD 450/750V BWF/PVC 10MM2 CL2/4/5 PRT | M | 2 | 2 | 7,08 | 14,16 | PORTO NACIONAL
DG-RD-PO 00353/2026 | 5700349001 | 0312600287 | 0312600287 | 91623 | TRANSF DISTR AER OVI 1F 7,967KV 440/220V 15KVA CL2 5TP | UN | 1 | 1 | 6141,565 | 6141,565 | PORTO NACIONAL
DG-RD-PO 00356/2026 | 5762253026 | 0312600288 | 0312600288 | 90208 | PARA-RAIOS DISTR BT POLIM 220V 10KA OX MT S/CENT RSI | UN | 3 | 3 | 16,49 | 49,47 | PONTE ALTA DO TOCANTINS
DG-RD-PO 00356/2026 | 5762253026 | 0312600288 | 0312600288 | 90212 | PARA-RAIOS DISTR MT POLIM 30KV 10KA OX ZN S/CENT S/FERR | UN | 3 | 3 | 182,19 | 546,57 | PONTE ALTA DO TOCANTINS
DG-RD-PO 00356/2026 | 5762253026 | 0312600288 | 0312600288 | 90266 | CABO ALUM PROT SPL XLPE 1F 15,0KV 50MM2 BLOQ CNZ | M | 6 | 6 | 5,97 | 35,82 | PONTE ALTA DO TOCANTINS
DG-RD-PO 00356/2026 | 5762253026 | 0312600288 | 0312600288 | 90341 | CONECT TERM ESTRANG CB/BAR ALUM 2F 106X22MM 9.00-9.70MM | UN | 4 | 4 | 38,04 | 152,16 | PONTE ALTA DO TOCANTINS
DG-RD-PO 00356/2026 | 5762253026 | 0312600288 | 0312600288 | 90353 | CONECTOR DERIV PERF RSI CB/CB 1,0KV 16-120MM2/4,0-35MM2 | UN | 3 | 3 | 11,875 | 35,625 | PONTE ALTA DO TOCANTINS
DG-RD-PO 00356/2026 | 5762253026 | 0312600288 | 0312600288 | 90499 | ELO FUSIVEL DISTRIBUICAO TIPO H 2A 500MM | UN | 3 | 3 | 5,1505 | 15,4515 | PONTE ALTA DO TOCANTINS
DG-RD-PO 00356/2026 | 5762253026 | 0312600288 | 0312600288 | 90826 | CONEC TERM CPR CB/BAR RT RLD ALUM 1F 7,70-8,60MM 85X23MM | UN | 6 | 6 | 4,89 | 29,34 | PONTE ALTA DO TOCANTINS
DG-RD-PO 00356/2026 | 5762253026 | 0312600288 | 0312600288 | 91199 | TRANSF DISTR AER OVI 3F 34,5KV 380/220V 75KVA CL2 4TP | UN | 1 | 1 | 16815,43 | 16815,43 | PONTE ALTA DO TOCANTINS
DG-RD-PO 00356/2026 | 5762253026 | 0312600288 | 0312600288 | 91217 | CABO COBRE ISOLAD 450/750V BWF/PVC 10MM2 CL2/4/5 PRT | M | 3 | 3 | 7,08 | 21,24 | PONTE ALTA DO TOCANTINS
DG-RD-PO 00369/2026 | 5710747001 | 0312600291 | 0312600291 | 90089 | TRANSF DISTR AER OMI 3F 34,5KV 380/220V 75KVA CL2 4TP | UN | 1 | 1 | 17238,01 | 17238,01 | PORTO NACIONAL
DG-RD-PO 00369/2026 | 5710747001 | 0312600291 | 0312600291 | 90208 | PARA-RAIOS DISTR BT POLIM 220V 10KA OX MT S/CENT RSI | UN | 3 | 3 | 16,49 | 49,47 | PORTO NACIONAL
DG-RD-PO 00369/2026 | 5710747001 | 0312600291 | 0312600291 | 90212 | PARA-RAIOS DISTR MT POLIM 30KV 10KA OX ZN S/CENT S/FERR | UN | 3 | 3 | 182,19 | 546,57 | PORTO NACIONAL
DG-RD-PO 00369/2026 | 5710747001 | 0312600291 | 0312600291 | 90266 | CABO ALUM PROT SPL XLPE 1F 15,0KV 50MM2 BLOQ CNZ | M | 6 | 6 | 5,97 | 35,82 | PORTO NACIONAL
DG-RD-PO 00369/2026 | 5710747001 | 0312600291 | 0312600291 | 90341 | CONECT TERM ESTRANG CB/BAR ALUM 2F 106X22MM 9.00-9.70MM | UN | 4 | 4 | 38,04 | 152,16 | PORTO NACIONAL
DG-RD-PO 00369/2026 | 5710747001 | 0312600291 | 0312600291 | 90353 | CONECTOR DERIV PERF RSI CB/CB 1,0KV 16-120MM2/4,0-35MM2 | UN | 3 | 3 | 11,875 | 35,625 | PORTO NACIONAL
DG-RD-PO 00369/2026 | 5710747001 | 0312600291 | 0312600291 | 90500 | ELO FUSIVEL DISTRIBUICAO TIPO H 3A 500MM | UN | 3 | 3 | 5,1505 | 15,4515 | PORTO NACIONAL
DG-RD-PO 00369/2026 | 5710747001 | 0312600291 | 0312600291 | 90826 | CONEC TERM CPR CB/BAR RT RLD ALUM 1F 7,70-8,60MM 85X23MM | UN | 6 | 6 | 4,89 | 29,34 | PORTO NACIONAL
DG-RD-PO 00369/2026 | 5710747001 | 0312600291 | 0312600291 | 91217 | CABO COBRE ISOLAD 450/750V BWF/PVC 10MM2 CL2/4/5 PRT | M | 3 | 3 | 7,08 | 21,24 | PORTO NACIONAL
DG-RD-PO 00388/2026 | 5708700071 | 0312600302 | 0312600302 | 35797 | ELETRODUTO RIGIDO PVC PRETO BSP 1/2 | PC | 1 | 0 | 7,22 | 0 | BREJINHO DE NAZARÉ
DG-RD-PO 00388/2026 | 5708700071 | 0312600302 | 0312600302 | 90100 | TRANSF DISTR AER OMI 1F 7,969KV 440/220V 25KVA CL2 5TP | UN | 1 | 1 | 8180,635 | 8180,635 | BREJINHO DE NAZARÉ
DG-RD-PO 00388/2026 | 5708700071 | 0312600302 | 0312600302 | 90208 | PARA-RAIOS DISTR BT POLIM 220V 10KA OX MT S/CENT RSI | UN | 2 | 2 | 16,49 | 32,98 | BREJINHO DE NAZARÉ
DG-RD-PO 00388/2026 | 5708700071 | 0312600302 | 0312600302 | 90210 | PARA-RAIOS DISTR MT POLIM 12KV 10KA OX ZN S/CENT S/FERR | UN | 1 | 1 | 109,41 | 109,41 | BREJINHO DE NAZARÉ
DG-RD-PO 00388/2026 | 5708700071 | 0312600302 | 0312600302 | 90257 | CABO ACO COBREADO 1F LCA IACS53% 7X2,06MM 25MM2 | KG | 2,57 | 2,57 | 82,62 | 212,3334 | BREJINHO DE NAZARÉ
DG-RD-PO 00388/2026 | 5708700071 | 0312600302 | 0312600302 | 90266 | CABO ALUM PROT SPL XLPE 1F 15,0KV 50MM2 BLOQ CNZ | M | 1,5 | 1,5 | 5,97 | 8,955 | BREJINHO DE NAZARÉ
DG-RD-PO 00388/2026 | 5708700071 | 0312600302 | 0312600302 | 90352 | CONECTOR DERIV PERF RSI CB/CB 1,0KV 35-95MM2/1,5-6,0MM2 | UN | 2 | 0 | 7,385 | 0 | BREJINHO DE NAZARÉ
DG-RD-PO 00388/2026 | 5708700071 | 0312600302 | 0312600302 | 90353 | CONECTOR DERIV PERF RSI CB/CB 1,0KV 16-120MM2/4,0-35MM2 | UN | 0 | 2 | 11,875 | 23,75 | BREJINHO DE NAZARÉ
DG-RD-PO 00388/2026 | 5708700071 | 0312600302 | 0312600302 | 90462 | HASTE ATERRAMENTO CIRC S/RSC 2400MM 14,3MM 0.254MMM | UN | 1 | 1 | 114,76 | 114,76 | BREJINHO DE NAZARÉ
DG-RD-PO 00388/2026 | 5708700071 | 0312600302 | 0312600302 | 90489 | CONECTOR ATERR CUNHA TRANSV COBRE CB/HST 25-35MM2 14,3MM | UN | 1 | 1 | 13,96 | 13,96 | BREJINHO DE NAZARÉ
DG-RD-PO 00388/2026 | 5708700071 | 0312600302 | 0312600302 | 90499 | ELO FUSIVEL DISTRIBUICAO TIPO H 2A 500MM | UN | 2 | 2 | 5,1505 | 10,301 | BREJINHO DE NAZARÉ
DG-RD-PO 00388/2026 | 5708700071 | 0312600302 | 0312600302 | 90797 | CONECTOR CUNHA ALUM CN-13 6,55-10,11/5,18-8,38MM VRM | UN | 1 | 1 | 6,775 | 6,775 | BREJINHO DE NAZARÉ
DG-RD-PO 00388/2026 | 5708700071 | 0312600302 | 0312600302 | 90804 | CONEC TERM CPR CB/BAR RT RLD ALUM 2F 3,09-4,10MM 145X25MM | UN | 3 | 3 | 10,15 | 30,45 | BREJINHO DE NAZARÉ
DG-RD-PO 00388/2026 | 5708700071 | 0312600302 | 0312600302 | 90826 | CONEC TERM CPR CB/BAR RT RLD ALUM 1F 7,70-8,60MM 85X23MM | UN | 2 | 2 | 4,89 | 9,78 | BREJINHO DE NAZARÉ
DG-RD-PO 00388/2026 | 5708700071 | 0312600302 | 0312600302 | 91217 | CABO COBRE ISOLAD 450/750V BWF/PVC 10MM2 CL2/4/5 PRT | M | 1,5 | 1,5 | 7,08 | 10,62 | BREJINHO DE NAZARÉ
DG-RD-PO 00388/2026 | 5708700071 | 0312600302 | 0312600302 | 92325 | ELETRODUTO RIGIDO INFRA PVC 3000MM DN20 PRT | UN | 0 | 1 | 10,73 | 10,73 | BREJINHO DE NAZARÉ
DG-RD-PO 00389/2026 | 5700370043 | 0312600303 | 0312600303 | 90088 | TRANSF DISTR AER OMI 3F 34,5KV 380/220V 45KVA CL2 4TP | UN | 1 | 1 | 14080,6 | 14080,6 | SILVANÓPOLIS
DG-RD-PO 00389/2026 | 5700370043 | 0312600303 | 0312600303 | 90208 | PARA-RAIOS DISTR BT POLIM 220V 10KA OX MT S/CENT RSI | UN | 3 | 3 | 16,49 | 49,47 | SILVANÓPOLIS
DG-RD-PO 00389/2026 | 5700370043 | 0312600303 | 0312600303 | 90212 | PARA-RAIOS DISTR MT POLIM 30KV 10KA OX ZN S/CENT S/FERR | UN | 3 | 3 | 182,19 | 546,57 | SILVANÓPOLIS
DG-RD-PO 00389/2026 | 5700370043 | 0312600303 | 0312600303 | 90266 | CABO ALUM PROT SPL XLPE 1F 15,0KV 50MM2 BLOQ CNZ | M | 4 | 4 | 5,97 | 23,88 | SILVANÓPOLIS
DG-RD-PO 00389/2026 | 5700370043 | 0312600303 | 0312600303 | 90341 | CONECT TERM ESTRANG CB/BAR ALUM 2F 106X22MM 9.00-9.70MM | UN | 4 | 4 | 38,04 | 152,16 | SILVANÓPOLIS
DG-RD-PO 00389/2026 | 5700370043 | 0312600303 | 0312600303 | 90353 | CONECTOR DERIV PERF RSI CB/CB 1,0KV 16-120MM2/4,0-35MM2 | UN | 3 | 3 | 11,875 | 35,625 | SILVANÓPOLIS
DG-RD-PO 00389/2026 | 5700370043 | 0312600303 | 0312600303 | 90500 | ELO FUSIVEL DISTRIBUICAO TIPO H 3A 500MM | UN | 3 | 3 | 5,1505 | 15,4515 | SILVANÓPOLIS
DG-RD-PO 00389/2026 | 5700370043 | 0312600303 | 0312600303 | 90826 | CONEC TERM CPR CB/BAR RT RLD ALUM 1F 7,70-8,60MM 85X23MM | UN | 6 | 6 | 4,89 | 29,34 | SILVANÓPOLIS
DG-RD-PO 00389/2026 | 5700370043 | 0312600303 | 0312600303 | 91217 | CABO COBRE ISOLAD 450/750V BWF/PVC 10MM2 CL2/4/5 PRT | M | 4 | 4 | 7,08 | 28,32 | SILVANÓPOLIS
DG-RD-PO 00378/2026 | 5700698096 | 0312600308 | 0312600308 | 90208 | PARA-RAIOS DISTR BT POLIM 220V 10KA OX MT S/CENT RSI | UN | 2 | 2 | 16,49 | 32,98 | PINDORAMA DO TOCANTINS
DG-RD-PO 00378/2026 | 5700698096 | 0312600308 | 0312600308 | 90212 | PARA-RAIOS DISTR MT POLIM 30KV 10KA OX ZN S/CENT S/FERR | UN | 1 | 1 | 182,19 | 182,19 | PINDORAMA DO TOCANTINS
DG-RD-PO 00378/2026 | 5700698096 | 0312600308 | 0312600308 | 90266 | CABO ALUM PROT SPL XLPE 1F 15,0KV 50MM2 BLOQ CNZ | M | 3 | 3 | 5,97 | 17,91 | PINDORAMA DO TOCANTINS
DG-RD-PO 00378/2026 | 5700698096 | 0312600308 | 0312600308 | 90498 | ELO FUSIVEL DISTRIBUICAO TIPO H 1A 500MM | UN | 1 | 1 | 6,07 | 6,07 | PINDORAMA DO TOCANTINS
DG-RD-PO 00378/2026 | 5700698096 | 0312600308 | 0312600308 | 90804 | CONEC TERM CPR CB/BAR RT RLD ALUM 2F 3,09-4,10MM 145X25MM | UN | 3 | 3 | 10,15 | 30,45 | PINDORAMA DO TOCANTINS
DG-RD-PO 00378/2026 | 5700698096 | 0312600308 | 0312600308 | 90826 | CONEC TERM CPR CB/BAR RT RLD ALUM 1F 7,70-8,60MM 85X23MM | UN | 2 | 2 | 4,89 | 9,78 | PINDORAMA DO TOCANTINS
DG-RD-PO 00378/2026 | 5700698096 | 0312600308 | 0312600308 | 91217 | CABO COBRE ISOLAD 450/750V BWF/PVC 10MM2 CL2/4/5 PRT | M | 2 | 2 | 7,08 | 14,16 | PINDORAMA DO TOCANTINS
DG-RD-PO 00378/2026 | 5700698096 | 0312600308 | 0312600308 | 91638 | TRANSF DISTR AER OVI 1F 19,919KV 440/220V 15KVA CL2 5TP | UN | 1 | 1 | 5819,26 | 5819,26 | PINDORAMA DO TOCANTINS
DG-RD-PO 00384/2026 | 5701218035 | 0312600310 | 0312600310 | 35797 | ELETRODUTO RIGIDO PVC PRETO BSP 1/2 | PC | 1 | 0 | 7,22 | 0 | MONTE DO CARMO
DG-RD-PO 00384/2026 | 5701218035 | 0312600310 | 0312600310 | 90100 | TRANSF DISTR AER OMI 1F 7,969KV 440/220V 25KVA CL2 5TP | UN | 1 | 1 | 8180,635 | 8180,635 | MONTE DO CARMO
DG-RD-PO 00384/2026 | 5701218035 | 0312600310 | 0312600310 | 90208 | PARA-RAIOS DISTR BT POLIM 220V 10KA OX MT S/CENT RSI | UN | 2 | 2 | 16,49 | 32,98 | MONTE DO CARMO
DG-RD-PO 00384/2026 | 5701218035 | 0312600310 | 0312600310 | 90210 | PARA-RAIOS DISTR MT POLIM 12KV 10KA OX ZN S/CENT S/FERR | UN | 1 | 1 | 109,41 | 109,41 | MONTE DO CARMO
DG-RD-PO 00384/2026 | 5701218035 | 0312600310 | 0312600310 | 90257 | CABO ACO COBREADO 1F LCA IACS53% 7X2,06MM 25MM2 | KG | 2,57 | 2,57 | 82,62 | 212,3334 | MONTE DO CARMO
DG-RD-PO 00384/2026 | 5701218035 | 0312600310 | 0312600310 | 90266 | CABO ALUM PROT SPL XLPE 1F 15,0KV 50MM2 BLOQ CNZ | M | 2 | 2 | 5,97 | 11,94 | MONTE DO CARMO
DG-RD-PO 00384/2026 | 5701218035 | 0312600310 | 0312600310 | 90353 | CONECTOR DERIV PERF RSI CB/CB 1,0KV 16-120MM2/4,0-35MM2 | UN | 2 | 2 | 11,875 | 23,75 | MONTE DO CARMO
DG-RD-PO 00384/2026 | 5701218035 | 0312600310 | 0312600310 | 90462 | HASTE ATERRAMENTO CIRC S/RSC 2400MM 14,3MM 0.254MMM | UN | 1 | 1 | 114,76 | 114,76 | MONTE DO CARMO
DG-RD-PO 00384/2026 | 5701218035 | 0312600310 | 0312600310 | 90489 | CONECTOR ATERR CUNHA TRANSV COBRE CB/HST 25-35MM2 14,3MM | UN | 2 | 2 | 13,96 | 27,92 | MONTE DO CARMO
DG-RD-PO 00384/2026 | 5701218035 | 0312600310 | 0312600310 | 90498 | ELO FUSIVEL DISTRIBUICAO TIPO H 1A 500MM | UN | 1 | 1 | 6,07 | 6,07 | MONTE DO CARMO
DG-RD-PO 00384/2026 | 5701218035 | 0312600310 | 0312600310 | 90797 | CONECTOR CUNHA ALUM CN-13 6,55-10,11/5,18-8,38MM VRM | UN | 2 | 2 | 6,775 | 13,55 | MONTE DO CARMO
DG-RD-PO 00384/2026 | 5701218035 | 0312600310 | 0312600310 | 90804 | CONEC TERM CPR CB/BAR RT RLD ALUM 2F 3,09-4,10MM 145X25MM | UN | 3 | 3 | 10,15 | 30,45 | MONTE DO CARMO
DG-RD-PO 00384/2026 | 5701218035 | 0312600310 | 0312600310 | 90826 | CONEC TERM CPR CB/BAR RT RLD ALUM 1F 7,70-8,60MM 85X23MM | UN | 2 | 2 | 4,89 | 9,78 | MONTE DO CARMO
DG-RD-PO 00384/2026 | 5701218035 | 0312600310 | 0312600310 | 91217 | CABO COBRE ISOLAD 450/750V BWF/PVC 10MM2 CL2/4/5 PRT | M | 2 | 2 | 7,08 | 14,16 | MONTE DO CARMO
DG-RD-PO 00384/2026 | 5701218035 | 0312600310 | 0312600310 | 92325 | ELETRODUTO RIGIDO INFRA PVC 3000MM DN20 PRT | UN | 0 | 1 | 10,73 | 10,73 | MONTE DO CARMO
DG-RD-PO 00396/2026 | 5710013043 | 0312600318 | 0312600318 | 90208 | PARA-RAIOS DISTR BT POLIM 220V 10KA OX MT S/CENT RSI | UN | 3 | 3 | 16,49 | 49,47 | SILVANÓPOLIS
DG-RD-PO 00396/2026 | 5710013043 | 0312600318 | 0312600318 | 90212 | PARA-RAIOS DISTR MT POLIM 30KV 10KA OX ZN S/CENT S/FERR | UN | 3 | 3 | 182,19 | 546,57 | SILVANÓPOLIS
DG-RD-PO 00396/2026 | 5710013043 | 0312600318 | 0312600318 | 90266 | CABO ALUM PROT SPL XLPE 1F 15,0KV 50MM2 BLOQ CNZ | M | 6 | 6 | 5,97 | 35,82 | SILVANÓPOLIS
DG-RD-PO 00396/2026 | 5710013043 | 0312600318 | 0312600318 | 90341 | CONECT TERM ESTRANG CB/BAR ALUM 2F 106X22MM 9.00-9.70MM | UN | 4 | 4 | 38,04 | 152,16 | SILVANÓPOLIS
DG-RD-PO 00396/2026 | 5710013043 | 0312600318 | 0312600318 | 90353 | CONECTOR DERIV PERF RSI CB/CB 1,0KV 16-120MM2/4,0-35MM2 | UN | 3 | 3 | 11,875 | 35,625 | SILVANÓPOLIS
DG-RD-PO 00396/2026 | 5710013043 | 0312600318 | 0312600318 | 90499 | ELO FUSIVEL DISTRIBUICAO TIPO H 2A 500MM | UN | 3 | 3 | 5,1505 | 15,4515 | SILVANÓPOLIS
DG-RD-PO 00396/2026 | 5710013043 | 0312600318 | 0312600318 | 90826 | CONEC TERM CPR CB/BAR RT RLD ALUM 1F 7,70-8,60MM 85X23MM | UN | 6 | 6 | 4,89 | 29,34 | SILVANÓPOLIS
DG-RD-PO 00396/2026 | 5710013043 | 0312600318 | 0312600318 | 91200 | TRANSF DISTR AER OVI 3F 34,5KV 380/220V 112,5KVA CL2 4TP | UN | 1 | 1 | 23101,35 | 23101,35 | SILVANÓPOLIS
DG-RD-PO 00396/2026 | 5710013043 | 0312600318 | 0312600318 | 91217 | CABO COBRE ISOLAD 450/750V BWF/PVC 10MM2 CL2/4/5 PRT | M | 3 | 3 | 7,08 | 21,24 | SILVANÓPOLIS
DG-RD-PO 00400/2026 | 5700177250 | 0312600323 | 0312600323 | 90088 | TRANSF DISTR AER OMI 3F 34,5KV 380/220V 45KVA CL2 4TP | UN | 1 | 1 | 14080,6 | 14080,6 | IPUEIRAS
DG-RD-PO 00400/2026 | 5700177250 | 0312600323 | 0312600323 | 90208 | PARA-RAIOS DISTR BT POLIM 220V 10KA OX MT S/CENT RSI | UN | 3 | 3 | 16,49 | 49,47 | IPUEIRAS
DG-RD-PO 00400/2026 | 5700177250 | 0312600323 | 0312600323 | 90212 | PARA-RAIOS DISTR MT POLIM 30KV 10KA OX ZN S/CENT S/FERR | UN | 3 | 3 | 182,19 | 546,57 | IPUEIRAS
DG-RD-PO 00400/2026 | 5700177250 | 0312600323 | 0312600323 | 90266 | CABO ALUM PROT SPL XLPE 1F 15,0KV 50MM2 BLOQ CNZ | M | 6 | 6 | 5,97 | 35,82 | IPUEIRAS
DG-RD-PO 00400/2026 | 5700177250 | 0312600323 | 0312600323 | 90341 | CONECT TERM ESTRANG CB/BAR ALUM 2F 106X22MM 9.00-9.70MM | UN | 6 | 6 | 38,04 | 228,24 | IPUEIRAS
DG-RD-PO 00400/2026 | 5700177250 | 0312600323 | 0312600323 | 90355 | CONECTOR DERIV PERF RSI CB/CB 1,0KV 35-120MM2/10-35MM2 | UN | 3 | 3 | 10,855 | 32,565 | IPUEIRAS
DG-RD-PO 00400/2026 | 5700177250 | 0312600323 | 0312600323 | 90499 | ELO FUSIVEL DISTRIBUICAO TIPO H 2A 500MM | UN | 3 | 3 | 5,1505 | 15,4515 | IPUEIRAS
DG-RD-PO 00400/2026 | 5700177250 | 0312600323 | 0312600323 | 90826 | CONEC TERM CPR CB/BAR RT RLD ALUM 1F 7,70-8,60MM 85X23MM | UN | 3 | 3 | 4,89 | 14,67 | IPUEIRAS
DG-RD-PO 00400/2026 | 5700177250 | 0312600323 | 0312600323 | 91217 | CABO COBRE ISOLAD 450/750V BWF/PVC 10MM2 CL2/4/5 PRT | M | 3 | 3 | 7,08 | 21,24 | IPUEIRAS
DG-RD-PO 00407/2026 | 5700892043 | 0312600331 | 0312600331 | 90208 | PARA-RAIOS DISTR BT POLIM 220V 10KA OX MT S/CENT RSI | UN | 2 | 2 | 16,49 | 32,98 | SILVANÓPOLIS
DG-RD-PO 00407/2026 | 5700892043 | 0312600331 | 0312600331 | 90212 | PARA-RAIOS DISTR MT POLIM 30KV 10KA OX ZN S/CENT S/FERR | UN | 1 | 1 | 182,19 | 182,19 | SILVANÓPOLIS
DG-RD-PO 00407/2026 | 5700892043 | 0312600331 | 0312600331 | 90266 | CABO ALUM PROT SPL XLPE 1F 15,0KV 50MM2 BLOQ CNZ | M | 3 | 3 | 5,97 | 17,91 | SILVANÓPOLIS
DG-RD-PO 00407/2026 | 5700892043 | 0312600331 | 0312600331 | 90355 | CONECTOR DERIV PERF RSI CB/CB 1,0KV 35-120MM2/10-35MM2 | UN | 2 | 2 | 10,855 | 21,71 | SILVANÓPOLIS
DG-RD-PO 00407/2026 | 5700892043 | 0312600331 | 0312600331 | 90498 | ELO FUSIVEL DISTRIBUICAO TIPO H 1A 500MM | UN | 1 | 1 | 6,07 | 6,07 | SILVANÓPOLIS
DG-RD-PO 00407/2026 | 5700892043 | 0312600331 | 0312600331 | 90804 | CONEC TERM CPR CB/BAR RT RLD ALUM 2F 3,09-4,10MM 145X25MM | UN | 2 | 2 | 10,15 | 20,3 | SILVANÓPOLIS
DG-RD-PO 00407/2026 | 5700892043 | 0312600331 | 0312600331 | 90826 | CONEC TERM CPR CB/BAR RT RLD ALUM 1F 7,70-8,60MM 85X23MM | UN | 2 | 2 | 4,89 | 9,78 | SILVANÓPOLIS
DG-RD-PO 00407/2026 | 5700892043 | 0312600331 | 0312600331 | 91217 | CABO COBRE ISOLAD 450/750V BWF/PVC 10MM2 CL2/4/5 PRT | M | 2 | 2 | 7,08 | 14,16 | SILVANÓPOLIS
DG-RD-PO 00407/2026 | 5700892043 | 0312600331 | 0312600331 | 91638 | TRANSF DISTR AER OVI 1F 19,919KV 440/220V 15KVA CL2 5TP | UN | 1 | 1 | 5819,26 | 5819,26 | SILVANÓPOLIS
DG-RD-PO 00421/2026 | 5700669043 | 0312600334 | 0312600334 | 90208 | PARA-RAIOS DISTR BT POLIM 220V 10KA OX MT S/CENT RSI | UN | 2 | 2 | 16,49 | 32,98 | SILVANÓPOLIS
DG-RD-PO 00421/2026 | 5700669043 | 0312600334 | 0312600334 | 90212 | PARA-RAIOS DISTR MT POLIM 30KV 10KA OX ZN S/CENT S/FERR | UN | 1 | 1 | 182,19 | 182,19 | SILVANÓPOLIS
DG-RD-PO 00421/2026 | 5700669043 | 0312600334 | 0312600334 | 90266 | CABO ALUM PROT SPL XLPE 1F 15,0KV 50MM2 BLOQ CNZ | M | 2 | 2 | 5,97 | 11,94 | SILVANÓPOLIS
DG-RD-PO 00421/2026 | 5700669043 | 0312600334 | 0312600334 | 90353 | CONECTOR DERIV PERF RSI CB/CB 1,0KV 16-120MM2/4,0-35MM2 | UN | 2 | 2 | 11,875 | 23,75 | SILVANÓPOLIS
DG-RD-PO 00421/2026 | 5700669043 | 0312600334 | 0312600334 | 90498 | ELO FUSIVEL DISTRIBUICAO TIPO H 1A 500MM | UN | 2 | 2 | 6,07 | 12,14 | SILVANÓPOLIS
DG-RD-PO 00421/2026 | 5700669043 | 0312600334 | 0312600334 | 90804 | CONEC TERM CPR CB/BAR RT RLD ALUM 2F 3,09-4,10MM 145X25MM | UN | 2 | 2 | 10,15 | 20,3 | SILVANÓPOLIS
DG-RD-PO 00421/2026 | 5700669043 | 0312600334 | 0312600334 | 90826 | CONEC TERM CPR CB/BAR RT RLD ALUM 1F 7,70-8,60MM 85X23MM | UN | 3 | 3 | 4,89 | 14,67 | SILVANÓPOLIS
DG-RD-PO 00421/2026 | 5700669043 | 0312600334 | 0312600334 | 91217 | CABO COBRE ISOLAD 450/750V BWF/PVC 10MM2 CL2/4/5 PRT | M | 2 | 2 | 7,08 | 14,16 | SILVANÓPOLIS
DG-RD-PO 00421/2026 | 5700669043 | 0312600334 | 0312600334 | 91638 | TRANSF DISTR AER OVI 1F 19,919KV 440/220V 15KVA CL2 5TP | UN | 1 | 1 | 5819,26 | 5819,26 | SILVANÓPOLIS
DG-RD-PO 00429/2026 | 5700580096 | 0312600341 | 0312600341 | 90208 | PARA-RAIOS DISTR BT POLIM 220V 10KA OX MT S/CENT RSI | UN | 2 | 2 | 16,49 | 32,98 | PINDORAMA DO TOCANTINS
DG-RD-PO 00429/2026 | 5700580096 | 0312600341 | 0312600341 | 90212 | PARA-RAIOS DISTR MT POLIM 30KV 10KA OX ZN S/CENT S/FERR | UN | 1 | 1 | 182,19 | 182,19 | PINDORAMA DO TOCANTINS
DG-RD-PO 00429/2026 | 5700580096 | 0312600341 | 0312600341 | 90266 | CABO ALUM PROT SPL XLPE 1F 15,0KV 50MM2 BLOQ CNZ | M | 2 | 2 | 5,97 | 11,94 | PINDORAMA DO TOCANTINS
DG-RD-PO 00429/2026 | 5700580096 | 0312600341 | 0312600341 | 90355 | CONECTOR DERIV PERF RSI CB/CB 1,0KV 35-120MM2/10-35MM2 | UN | 2 | 2 | 10,855 | 21,71 | PINDORAMA DO TOCANTINS
DG-RD-PO 00429/2026 | 5700580096 | 0312600341 | 0312600341 | 90498 | ELO FUSIVEL DISTRIBUICAO TIPO H 1A 500MM | UN | 1 | 1 | 6,07 | 6,07 | PINDORAMA DO TOCANTINS
DG-RD-PO 00429/2026 | 5700580096 | 0312600341 | 0312600341 | 90804 | CONEC TERM CPR CB/BAR RT RLD ALUM 2F 3,09-4,10MM 145X25MM | UN | 2 | 2 | 10,15 | 20,3 | PINDORAMA DO TOCANTINS
DG-RD-PO 00429/2026 | 5700580096 | 0312600341 | 0312600341 | 90826 | CONEC TERM CPR CB/BAR RT RLD ALUM 1F 7,70-8,60MM 85X23MM | UN | 2 | 2 | 4,89 | 9,78 | PINDORAMA DO TOCANTINS
DG-RD-PO 00429/2026 | 5700580096 | 0312600341 | 0312600341 | 91217 | CABO COBRE ISOLAD 450/750V BWF/PVC 10MM2 CL2/4/5 PRT | M | 2 | 2 | 7,08 | 14,16 | PINDORAMA DO TOCANTINS
DG-RD-PO 00429/2026 | 5700580096 | 0312600341 | 0312600341 | 91638 | TRANSF DISTR AER OVI 1F 19,919KV 440/220V 15KVA CL2 5TP | UN | 1 | 1 | 5819,26 | 5819,26 | PINDORAMA DO TOCANTINS
DG-RD-PO 00435/2026 | 5700238096 | 0312600350 | 0312600350 | 90208 | PARA-RAIOS DISTR BT POLIM 220V 10KA OX MT S/CENT RSI | UN | 2 | 2 | 16,49 | 32,98 | PINDORAMA DO TOCANTINS
DG-RD-PO 00435/2026 | 5700238096 | 0312600350 | 0312600350 | 90212 | PARA-RAIOS DISTR MT POLIM 30KV 10KA OX ZN S/CENT S/FERR | UN | 1 | 1 | 182,19 | 182,19 | PINDORAMA DO TOCANTINS
DG-RD-PO 00435/2026 | 5700238096 | 0312600350 | 0312600350 | 90266 | CABO ALUM PROT SPL XLPE 1F 15,0KV 50MM2 BLOQ CNZ | M | 2 | 2 | 5,97 | 11,94 | PINDORAMA DO TOCANTINS
DG-RD-PO 00435/2026 | 5700238096 | 0312600350 | 0312600350 | 90355 | CONECTOR DERIV PERF RSI CB/CB 1,0KV 35-120MM2/10-35MM2 | UN | 2 | 2 | 10,855 | 21,71 | PINDORAMA DO TOCANTINS
DG-RD-PO 00435/2026 | 5700238096 | 0312600350 | 0312600350 | 90497 | ELO FUSIVEL DISTRIBUICAO TIPO H 0,5A 500MM | UN | 1 | 1 | 5,1505 | 5,1505 | PINDORAMA DO TOCANTINS
DG-RD-PO 00435/2026 | 5700238096 | 0312600350 | 0312600350 | 90804 | CONEC TERM CPR CB/BAR RT RLD ALUM 2F 3,09-4,10MM 145X25MM | UN | 3 | 3 | 10,15 | 30,45 | PINDORAMA DO TOCANTINS
DG-RD-PO 00435/2026 | 5700238096 | 0312600350 | 0312600350 | 90826 | CONEC TERM CPR CB/BAR RT RLD ALUM 1F 7,70-8,60MM 85X23MM | UN | 2 | 2 | 4,89 | 9,78 | PINDORAMA DO TOCANTINS
DG-RD-PO 00435/2026 | 5700238096 | 0312600350 | 0312600350 | 91217 | CABO COBRE ISOLAD 450/750V BWF/PVC 10MM2 CL2/4/5 PRT | M | 2 | 2 | 7,08 | 14,16 | PINDORAMA DO TOCANTINS
DG-RD-PO 00435/2026 | 5700238096 | 0312600350 | 0312600350 | 91638 | TRANSF DISTR AER OVI 1F 19,919KV 440/220V 15KVA CL2 5TP | UN | 1 | 1 | 5819,26 | 5819,26 | PINDORAMA DO TOCANTINS
ETO-RD-GU 00014/2026 | 5746981032 | 0412600024 | 0412600024 | 90069 | TRANSF DISTR AER OMI 1F 19,919KV 440/220V 15KVA CL2 5TP | UN | 1 | 1 | 5819,26 | 5819,26 | ARAGUACU
ETO-RD-GU 00014/2026 | 5746981032 | 0412600024 | 0412600024 | 90208 | PARA-RAIOS DISTR BT POLIM 220V 10KA OX MT S/CENT RSI | UN | 2 | 2 | 16,49 | 32,98 | ARAGUACU
ETO-RD-GU 00014/2026 | 5746981032 | 0412600024 | 0412600024 | 90212 | PARA-RAIOS DISTR MT POLIM 30KV 10KA OX ZN S/CENT S/FERR | UN | 1 | 1 | 182,19 | 182,19 | ARAGUACU
ETO-RD-GU 00014/2026 | 5746981032 | 0412600024 | 0412600024 | 90333 | CONEC TERM CPR CB/BAR RT RLD ALUM 2F 5,60-6,60MM 145X32MM | UN | 3 | 0 | 7,41 | 0 | ARAGUACU
ETO-RD-GU 00014/2026 | 5746981032 | 0412600024 | 0412600024 | 90342 | CONECT TERM ESTRANG CB/BAR ALUM 2F 123X25MM 11.20-12.30MM | UN | 0 | 3 | 59,585 | 178,755 | ARAGUACU
ETO-RD-GU 00014/2026 | 5746981032 | 0412600024 | 0412600024 | 90355 | CONECTOR DERIV PERF RSI CB/CB 1,0KV 35-120MM2/10-35MM2 | UN | 2 | 2 | 10,855 | 21,71 | ARAGUACU
ETO-RD-GU 00014/2026 | 5746981032 | 0412600024 | 0412600024 | 90586 | CAPA PROTETORA TRANSF MT PEAD 15/36,2KV 135X110MM | UN | 1 | 1 | 11,26 | 11,26 | ARAGUACU
ETO-RD-GU 00014/2026 | 5746981032 | 0412600024 | 0412600024 | 90826 | CONEC TERM CPR CB/BAR RT RLD ALUM 1F 7,70-8,60MM 85X23MM | UN | 2 | 2 | 4,89 | 9,78 | ARAGUACU
ETO-RD-GU 00018/2026 | 5700005021 | 0412600025 | 0412600025 | 90069 | TRANSF DISTR AER OMI 1F 19,919KV 440/220V 15KVA CL2 5TP | UN | 1 | 1 | 5819,26 | 5819,26 | PARANÃ
ETO-RD-GU 00018/2026 | 5700005021 | 0412600025 | 0412600025 | 90208 | PARA-RAIOS DISTR BT POLIM 220V 10KA OX MT S/CENT RSI | UN | 2 | 2 | 16,49 | 32,98 | PARANÃ
ETO-RD-GU 00018/2026 | 5700005021 | 0412600025 | 0412600025 | 90212 | PARA-RAIOS DISTR MT POLIM 30KV 10KA OX ZN S/CENT S/FERR | UN | 1 | 1 | 182,19 | 182,19 | PARANÃ
ETO-RD-GU 00018/2026 | 5700005021 | 0412600025 | 0412600025 | 90266 | CABO ALUM PROT SPL XLPE 1F 15,0KV 50MM2 BLOQ CNZ | M | 5 | 5 | 5,97 | 29,85 | PARANÃ
ETO-RD-GU 00018/2026 | 5700005021 | 0412600025 | 0412600025 | 90345 | CONEC DERIV CUNHA-ESTRIBO ALUM/COBR 5,88-8,01MM/2AWG VM | UN | 1 | 1 | 29,56 | 29,56 | PARANÃ
ETO-RD-GU 00018/2026 | 5700005021 | 0412600025 | 0412600025 | 90355 | CONECTOR DERIV PERF RSI CB/CB 1,0KV 35-120MM2/10-35MM2 | UN | 2 | 2 | 10,855 | 21,71 | PARANÃ
ETO-RD-GU 00018/2026 | 5700005021 | 0412600025 | 0412600025 | 90460 | CONECTOR GRAMPO LINHA VIVA COBR 2-1/0AWG/8-2/0AWG 100A | UN | 1 | 1 | 84,655 | 84,655 | PARANÃ
ETO-RD-GU 00018/2026 | 5700005021 | 0412600025 | 0412600025 | 90498 | ELO FUSIVEL DISTRIBUICAO TIPO H 1A 500MM | UN | 1 | 1 | 6,07 | 6,07 | PARANÃ
ETO-RD-GU 00018/2026 | 5700005021 | 0412600025 | 0412600025 | 90586 | CAPA PROTETORA TRANSF MT PEAD 15/36,2KV 135X110MM | UN | 1 | 1 | 11,26 | 11,26 | PARANÃ
ETO-RD-GU 00018/2026 | 5700005021 | 0412600025 | 0412600025 | 90826 | CONEC TERM CPR CB/BAR RT RLD ALUM 1F 7,70-8,60MM 85X23MM | UN | 2 | 2 | 4,89 | 9,78 | PARANÃ
ETO-RD-GU 00018/2026 | 5700005021 | 0412600025 | 0412600025 | 91217 | CABO COBRE ISOLAD 450/750V BWF/PVC 10MM2 CL2/4/5 PRT | M | 3 | 3 | 7,08 | 21,24 | PARANÃ
ETO-RD-GU 00015/2026 | 5700903032 | 0412600027 | 0412600027 | 90069 | TRANSF DISTR AER OMI 1F 19,919KV 440/220V 15KVA CL2 5TP | UN | 1 | 1 | 5819,26 | 5819,26 | ARAGUACU
ETO-RD-GU 00015/2026 | 5700903032 | 0412600027 | 0412600027 | 90208 | PARA-RAIOS DISTR BT POLIM 220V 10KA OX MT S/CENT RSI | UN | 2 | 2 | 16,49 | 32,98 | ARAGUACU
ETO-RD-GU 00015/2026 | 5700903032 | 0412600027 | 0412600027 | 90212 | PARA-RAIOS DISTR MT POLIM 30KV 10KA OX ZN S/CENT S/FERR | UN | 1 | 1 | 182,19 | 182,19 | ARAGUACU
ETO-RD-GU 00015/2026 | 5700903032 | 0412600027 | 0412600027 | 90266 | CABO ALUM PROT SPL XLPE 1F 15,0KV 50MM2 BLOQ CNZ | M | 4 | 4 | 5,97 | 23,88 | ARAGUACU
ETO-RD-GU 00015/2026 | 5700903032 | 0412600027 | 0412600027 | 90333 | CONEC TERM CPR CB/BAR RT RLD ALUM 2F 5,60-6,60MM 145X32MM | UN | 3 | 0 | 7,41 | 0 | ARAGUACU
ETO-RD-GU 00015/2026 | 5700903032 | 0412600027 | 0412600027 | 90342 | CONECT TERM ESTRANG CB/BAR ALUM 2F 123X25MM 11.20-12.30MM | UN | 0 | 3 | 59,585 | 178,755 | ARAGUACU
ETO-RD-GU 00015/2026 | 5700903032 | 0412600027 | 0412600027 | 90345 | CONEC DERIV CUNHA-ESTRIBO ALUM/COBR 5,88-8,01MM/2AWG VM | UN | 1 | 1 | 29,56 | 29,56 | ARAGUACU
ETO-RD-GU 00015/2026 | 5700903032 | 0412600027 | 0412600027 | 90355 | CONECTOR DERIV PERF RSI CB/CB 1,0KV 35-120MM2/10-35MM2 | UN | 3 | 3 | 10,855 | 32,565 | ARAGUACU
ETO-RD-GU 00015/2026 | 5700903032 | 0412600027 | 0412600027 | 90460 | CONECTOR GRAMPO LINHA VIVA COBR 2-1/0AWG/8-2/0AWG 100A | UN | 1 | 1 | 84,655 | 84,655 | ARAGUACU
ETO-RD-GU 00015/2026 | 5700903032 | 0412600027 | 0412600027 | 90497 | ELO FUSIVEL DISTRIBUICAO TIPO H 0,5A 500MM | UN | 2 | 2 | 5,1505 | 10,301 | ARAGUACU
ETO-RD-GU 00015/2026 | 5700903032 | 0412600027 | 0412600027 | 90586 | CAPA PROTETORA TRANSF MT PEAD 15/36,2KV 135X110MM | UN | 1 | 1 | 11,26 | 11,26 | ARAGUACU
ETO-RD-GU 00015/2026 | 5700903032 | 0412600027 | 0412600027 | 90826 | CONEC TERM CPR CB/BAR RT RLD ALUM 1F 7,70-8,60MM 85X23MM | UN | 2 | 2 | 4,89 | 9,78 | ARAGUACU
ETO-RD-GU 00015/2026 | 5700903032 | 0412600027 | 0412600027 | 91217 | CABO COBRE ISOLAD 450/750V BWF/PVC 10MM2 CL2/4/5 PRT | M | 4 | 4 | 7,08 | 28,32 | ARAGUACU
ETO-RD-GU 00011/2026 | 5710062032 | 0412600028 | 0412600028 | 90069 | TRANSF DISTR AER OMI 1F 19,919KV 440/220V 15KVA CL2 5TP | UN | 1 | 1 | 5819,26 | 5819,26 | ARAGUACU
ETO-RD-GU 00011/2026 | 5710062032 | 0412600028 | 0412600028 | 90208 | PARA-RAIOS DISTR BT POLIM 220V 10KA OX MT S/CENT RSI | UN | 2 | 2 | 16,49 | 32,98 | ARAGUACU
ETO-RD-GU 00011/2026 | 5710062032 | 0412600028 | 0412600028 | 90212 | PARA-RAIOS DISTR MT POLIM 30KV 10KA OX ZN S/CENT S/FERR | UN | 1 | 1 | 182,19 | 182,19 | ARAGUACU
ETO-RD-GU 00011/2026 | 5710062032 | 0412600028 | 0412600028 | 90266 | CABO ALUM PROT SPL XLPE 1F 15,0KV 50MM2 BLOQ CNZ | M | 3 | 3 | 5,97 | 17,91 | ARAGUACU
ETO-RD-GU 00011/2026 | 5710062032 | 0412600028 | 0412600028 | 90333 | CONEC TERM CPR CB/BAR RT RLD ALUM 2F 5,60-6,60MM 145X32MM | UN | 3 | 0 | 7,41 | 0 | ARAGUACU
ETO-RD-GU 00011/2026 | 5710062032 | 0412600028 | 0412600028 | 90342 | CONECT TERM ESTRANG CB/BAR ALUM 2F 123X25MM 11.20-12.30MM | UN | 0 | 3 | 59,585 | 178,755 | ARAGUACU
ETO-RD-GU 00011/2026 | 5710062032 | 0412600028 | 0412600028 | 90345 | CONEC DERIV CUNHA-ESTRIBO ALUM/COBR 5,88-8,01MM/2AWG VM | UN | 1 | 1 | 29,56 | 29,56 | ARAGUACU
ETO-RD-GU 00011/2026 | 5710062032 | 0412600028 | 0412600028 | 90355 | CONECTOR DERIV PERF RSI CB/CB 1,0KV 35-120MM2/10-35MM2 | UN | 2 | 2 | 10,855 | 21,71 | ARAGUACU
ETO-RD-GU 00011/2026 | 5710062032 | 0412600028 | 0412600028 | 90460 | CONECTOR GRAMPO LINHA VIVA COBR 2-1/0AWG/8-2/0AWG 100A | UN | 1 | 1 | 84,655 | 84,655 | ARAGUACU
ETO-RD-GU 00011/2026 | 5710062032 | 0412600028 | 0412600028 | 90497 | ELO FUSIVEL DISTRIBUICAO TIPO H 0,5A 500MM | UN | 2 | 2 | 5,1505 | 10,301 | ARAGUACU
ETO-RD-GU 00011/2026 | 5710062032 | 0412600028 | 0412600028 | 90586 | CAPA PROTETORA TRANSF MT PEAD 15/36,2KV 135X110MM | UN | 1 | 1 | 11,26 | 11,26 | ARAGUACU
ETO-RD-GU 00011/2026 | 5710062032 | 0412600028 | 0412600028 | 90797 | CONECTOR CUNHA ALUM CN-13 6,55-10,11/5,18-8,38MM VRM | UN | 1 | 1 | 6,775 | 6,775 | ARAGUACU
ETO-RD-GU 00011/2026 | 5710062032 | 0412600028 | 0412600028 | 90826 | CONEC TERM CPR CB/BAR RT RLD ALUM 1F 7,70-8,60MM 85X23MM | UN | 2 | 2 | 4,89 | 9,78 | ARAGUACU
ETO-RD-GU 00011/2026 | 5710062032 | 0412600028 | 0412600028 | 91217 | CABO COBRE ISOLAD 450/750V BWF/PVC 10MM2 CL2/4/5 PRT | M | 3 | 3 | 7,08 | 21,24 | ARAGUACU
ETO-RD-GU 00017/2026 | 5701363094 | 0412600029 | 0412600029 | 35797 | ELETRODUTO RIGIDO PVC PRETO BSP 1/2 | PC | 2 | 2 | 7,22 | 14,44 | PEIXE
ETO-RD-GU 00017/2026 | 5701363094 | 0412600029 | 0412600029 | 90208 | PARA-RAIOS DISTR BT POLIM 220V 10KA OX MT S/CENT RSI | UN | 2 | 2 | 16,49 | 32,98 | PEIXE
ETO-RD-GU 00017/2026 | 5701363094 | 0412600029 | 0412600029 | 90212 | PARA-RAIOS DISTR MT POLIM 30KV 10KA OX ZN S/CENT S/FERR | UN | 1 | 1 | 182,19 | 182,19 | PEIXE
ETO-RD-GU 00017/2026 | 5701363094 | 0412600029 | 0412600029 | 90266 | CABO ALUM PROT SPL XLPE 1F 15,0KV 50MM2 BLOQ CNZ | M | 3 | 3 | 5,97 | 17,91 | PEIXE
ETO-RD-GU 00017/2026 | 5701363094 | 0412600029 | 0412600029 | 90300 | ARAME REDOND ACO-GALV DURA 2,77MM BWG12 | KG | 0,5 | 0,5 | 17,6989 | 8,84945 | PEIXE
ETO-RD-GU 00017/2026 | 5701363094 | 0412600029 | 0412600029 | 90333 | CONEC TERM CPR CB/BAR RT RLD ALUM 2F 5,60-6,60MM 145X32MM | UN | 3 | 0 | 7,41 | 0 | PEIXE
ETO-RD-GU 00017/2026 | 5701363094 | 0412600029 | 0412600029 | 90342 | CONECT TERM ESTRANG CB/BAR ALUM 2F 123X25MM 11.20-12.30MM | UN | 0 | 3 | 59,585 | 178,755 | PEIXE
ETO-RD-GU 00017/2026 | 5701363094 | 0412600029 | 0412600029 | 90345 | CONEC DERIV CUNHA-ESTRIBO ALUM/COBR 5,88-8,01MM/2AWG VM | UN | 1 | 1 | 29,56 | 29,56 | PEIXE
ETO-RD-GU 00017/2026 | 5701363094 | 0412600029 | 0412600029 | 90355 | CONECTOR DERIV PERF RSI CB/CB 1,0KV 35-120MM2/10-35MM2 | UN | 2 | 2 | 10,855 | 21,71 | PEIXE
ETO-RD-GU 00017/2026 | 5701363094 | 0412600029 | 0412600029 | 90460 | CONECTOR GRAMPO LINHA VIVA COBR 2-1/0AWG/8-2/0AWG 100A | UN | 1 | 1 | 84,655 | 84,655 | PEIXE
ETO-RD-GU 00017/2026 | 5701363094 | 0412600029 | 0412600029 | 90498 | ELO FUSIVEL DISTRIBUICAO TIPO H 1A 500MM | UN | 1 | 1 | 6,07 | 6,07 | PEIXE
ETO-RD-GU 00017/2026 | 5701363094 | 0412600029 | 0412600029 | 90586 | CAPA PROTETORA TRANSF MT PEAD 15/36,2KV 135X110MM | UN | 1 | 1 | 11,26 | 11,26 | PEIXE
ETO-RD-GU 00017/2026 | 5701363094 | 0412600029 | 0412600029 | 90837 | MASSA PARA CALAFETAR NA COR CINZA | KG | 0,5 | 0,5 | 8,51 | 4,255 | PEIXE
ETO-RD-GU 00017/2026 | 5701363094 | 0412600029 | 0412600029 | 91217 | CABO COBRE ISOLAD 450/750V BWF/PVC 10MM2 CL2/4/5 PRT | M | 1 | 1 | 7,08 | 7,08 | PEIXE
ETO-RD-GU 00017/2026 | 5701363094 | 0412600029 | 0412600029 | 91638 | TRANSF DISTR AER OVI 1F 19,919KV 440/220V 15KVA CL2 5TP | UN | 1 | 1 | 5819,26 | 5819,26 | PEIXE
ETO-RD-GU 00001/2026 | 5710202089 | 0412600031 | 0412600031 | 90069 | TRANSF DISTR AER OMI 1F 19,919KV 440/220V 15KVA CL2 5TP | UN | 1 | 1 | 5819,26 | 5819,26 | SUCUPIRA
ETO-RD-GU 00001/2026 | 5710202089 | 0412600031 | 0412600031 | 90208 | PARA-RAIOS DISTR BT POLIM 220V 10KA OX MT S/CENT RSI | UN | 2 | 2 | 16,49 | 32,98 | SUCUPIRA
ETO-RD-GU 00001/2026 | 5710202089 | 0412600031 | 0412600031 | 90212 | PARA-RAIOS DISTR MT POLIM 30KV 10KA OX ZN S/CENT S/FERR | UN | 1 | 1 | 182,19 | 182,19 | SUCUPIRA
ETO-RD-GU 00001/2026 | 5710202089 | 0412600031 | 0412600031 | 90266 | CABO ALUM PROT SPL XLPE 1F 15,0KV 50MM2 BLOQ CNZ | M | 3 | 3 | 5,97 | 17,91 | SUCUPIRA
ETO-RD-GU 00001/2026 | 5710202089 | 0412600031 | 0412600031 | 90345 | CONEC DERIV CUNHA-ESTRIBO ALUM/COBR 5,88-8,01MM/2AWG VM | UN | 1 | 1 | 29,56 | 29,56 | SUCUPIRA
ETO-RD-GU 00001/2026 | 5710202089 | 0412600031 | 0412600031 | 90355 | CONECTOR DERIV PERF RSI CB/CB 1,0KV 35-120MM2/10-35MM2 | UN | 2 | 2 | 10,855 | 21,71 | SUCUPIRA
ETO-RD-GU 00001/2026 | 5710202089 | 0412600031 | 0412600031 | 90460 | CONECTOR GRAMPO LINHA VIVA COBR 2-1/0AWG/8-2/0AWG 100A | UN | 1 | 1 | 84,655 | 84,655 | SUCUPIRA
ETO-RD-GU 00001/2026 | 5710202089 | 0412600031 | 0412600031 | 90498 | ELO FUSIVEL DISTRIBUICAO TIPO H 1A 500MM | UN | 1 | 1 | 6,07 | 6,07 | SUCUPIRA
ETO-RD-GU 00001/2026 | 5710202089 | 0412600031 | 0412600031 | 90586 | CAPA PROTETORA TRANSF MT PEAD 15/36,2KV 135X110MM | UN | 1 | 1 | 11,26 | 11,26 | SUCUPIRA
ETO-RD-GU 00001/2026 | 5710202089 | 0412600031 | 0412600031 | 90804 | CONEC TERM CPR CB/BAR RT RLD ALUM 2F 3,09-4,10MM 145X25MM | UN | 3 | 3 | 10,15 | 30,45 | SUCUPIRA
ETO-RD-GU 00001/2026 | 5710202089 | 0412600031 | 0412600031 | 91217 | CABO COBRE ISOLAD 450/750V BWF/PVC 10MM2 CL2/4/5 PRT | M | 3 | 3 | 7,08 | 21,24 | SUCUPIRA
ETO-RD-GU 00002/2026 | 5710266003 | 0412600032 | 0412600032 | 90208 | PARA-RAIOS DISTR BT POLIM 220V 10KA OX MT S/CENT RSI | UN | 2 | 2 | 16,49 | 32,98 | GURUPI
ETO-RD-GU 00002/2026 | 5710266003 | 0412600032 | 0412600032 | 90212 | PARA-RAIOS DISTR MT POLIM 30KV 10KA OX ZN S/CENT S/FERR | UN | 1 | 1 | 182,19 | 182,19 | GURUPI
ETO-RD-GU 00002/2026 | 5710266003 | 0412600032 | 0412600032 | 90266 | CABO ALUM PROT SPL XLPE 1F 15,0KV 50MM2 BLOQ CNZ | M | 3 | 3 | 5,97 | 17,91 | GURUPI
ETO-RD-GU 00002/2026 | 5710266003 | 0412600032 | 0412600032 | 90345 | CONEC DERIV CUNHA-ESTRIBO ALUM/COBR 5,88-8,01MM/2AWG VM | UN | 1 | 1 | 29,56 | 29,56 | GURUPI
ETO-RD-GU 00002/2026 | 5710266003 | 0412600032 | 0412600032 | 90355 | CONECTOR DERIV PERF RSI CB/CB 1,0KV 35-120MM2/10-35MM2 | UN | 2 | 2 | 10,855 | 21,71 | GURUPI
ETO-RD-GU 00002/2026 | 5710266003 | 0412600032 | 0412600032 | 90460 | CONECTOR GRAMPO LINHA VIVA COBR 2-1/0AWG/8-2/0AWG 100A | UN | 1 | 1 | 84,655 | 84,655 | GURUPI
ETO-RD-GU 00002/2026 | 5710266003 | 0412600032 | 0412600032 | 90498 | ELO FUSIVEL DISTRIBUICAO TIPO H 1A 500MM | UN | 1 | 1 | 6,07 | 6,07 | GURUPI
ETO-RD-GU 00002/2026 | 5710266003 | 0412600032 | 0412600032 | 90586 | CAPA PROTETORA TRANSF MT PEAD 15/36,2KV 135X110MM | UN | 1 | 1 | 11,26 | 11,26 | GURUPI
ETO-RD-GU 00002/2026 | 5710266003 | 0412600032 | 0412600032 | 90804 | CONEC TERM CPR CB/BAR RT RLD ALUM 2F 3,09-4,10MM 145X25MM | UN | 5 | 5 | 10,15 | 50,75 | GURUPI
ETO-RD-GU 00002/2026 | 5710266003 | 0412600032 | 0412600032 | 91217 | CABO COBRE ISOLAD 450/750V BWF/PVC 10MM2 CL2/4/5 PRT | M | 3 | 3 | 7,08 | 21,24 | GURUPI
ETO-RD-GU 00002/2026 | 5710266003 | 0412600032 | 0412600032 | 91638 | TRANSF DISTR AER OVI 1F 19,919KV 440/220V 15KVA CL2 5TP | UN | 1 | 1 | 5819,26 | 5819,26 | GURUPI
ETO-RD-GU 00019/2026 | 5701495094 | 0412600033 | 0412600033 | 35797 | ELETRODUTO RIGIDO PVC PRETO BSP 1/2 | PC | 2 | 2 | 7,22 | 14,44 | PEIXE
ETO-RD-GU 00019/2026 | 5701495094 | 0412600033 | 0412600033 | 90208 | PARA-RAIOS DISTR BT POLIM 220V 10KA OX MT S/CENT RSI | UN | 2 | 2 | 16,49 | 32,98 | PEIXE
ETO-RD-GU 00019/2026 | 5701495094 | 0412600033 | 0412600033 | 90212 | PARA-RAIOS DISTR MT POLIM 30KV 10KA OX ZN S/CENT S/FERR | UN | 1 | 1 | 182,19 | 182,19 | PEIXE
ETO-RD-GU 00019/2026 | 5701495094 | 0412600033 | 0412600033 | 90266 | CABO ALUM PROT SPL XLPE 1F 15,0KV 50MM2 BLOQ CNZ | M | 3 | 3 | 5,97 | 17,91 | PEIXE
ETO-RD-GU 00019/2026 | 5701495094 | 0412600033 | 0412600033 | 90279 | ISOLADOR BASTAO POLIM ANCOR 36.2KV 550MM 745MM 50KN GO | UN | 1 | 1 | 52,2258 | 52,2258 | PEIXE
ETO-RD-GU 00019/2026 | 5701495094 | 0412600033 | 0412600033 | 90300 | ARAME REDOND ACO-GALV DURA 2,77MM BWG12 | KG | 0,5 | 0,5 | 17,6989 | 8,84945 | PEIXE
ETO-RD-GU 00019/2026 | 5701495094 | 0412600033 | 0412600033 | 90333 | CONEC TERM CPR CB/BAR RT RLD ALUM 2F 5,60-6,60MM 145X32MM | UN | 3 | 0 | 7,41 | 0 | PEIXE
ETO-RD-GU 00019/2026 | 5701495094 | 0412600033 | 0412600033 | 90342 | CONECT TERM ESTRANG CB/BAR ALUM 2F 123X25MM 11.20-12.30MM | UN | 0 | 3 | 59,585 | 178,755 | PEIXE
ETO-RD-GU 00019/2026 | 5701495094 | 0412600033 | 0412600033 | 90345 | CONEC DERIV CUNHA-ESTRIBO ALUM/COBR 5,88-8,01MM/2AWG VM | UN | 1 | 1 | 29,56 | 29,56 | PEIXE
ETO-RD-GU 00019/2026 | 5701495094 | 0412600033 | 0412600033 | 90355 | CONECTOR DERIV PERF RSI CB/CB 1,0KV 35-120MM2/10-35MM2 | UN | 2 | 2 | 10,855 | 21,71 | PEIXE
ETO-RD-GU 00019/2026 | 5701495094 | 0412600033 | 0412600033 | 90363 | PARAFUSO DISTR CAB QUAD ACO-GALV M16 250MM 5000DAN | UN | 1 | 1 | 7,22 | 7,22 | PEIXE
ETO-RD-GU 00019/2026 | 5701495094 | 0412600033 | 0412600033 | 90389 | ARRUELA QUADRADA ACO GALV 38X18X3MM | UN | 2 | 2 | 0,7371 | 1,4742 | PEIXE
ETO-RD-GU 00019/2026 | 5701495094 | 0412600033 | 0412600033 | 90440 | MANILHA-SAPATILHA ACO-GALV 110X60X34MM 5000DAN | UN | 1 | 1 | 19,61 | 19,61 | PEIXE
ETO-RD-GU 00019/2026 | 5701495094 | 0412600033 | 0412600033 | 90446 | OLHAL P/ PARAFUSO DISTR ACO-GALV 74X35MM 30X18MM 50KN | UN | 1 | 1 | 10,92 | 10,92 | PEIXE
ETO-RD-GU 00019/2026 | 5701495094 | 0412600033 | 0412600033 | 90448 | GANCHO OLHAL ACO-GALV 130X88X13MM 50KN S/TRAVA | UN | 1 | 1 | 9,66 | 9,66 | PEIXE
ETO-RD-GU 00019/2026 | 5701495094 | 0412600033 | 0412600033 | 90460 | CONECTOR GRAMPO LINHA VIVA COBR 2-1/0AWG/8-2/0AWG 100A | UN | 1 | 1 | 84,655 | 84,655 | PEIXE
ETO-RD-GU 00019/2026 | 5701495094 | 0412600033 | 0412600033 | 90498 | ELO FUSIVEL DISTRIBUICAO TIPO H 1A 500MM | UN | 1 | 1 | 6,07 | 6,07 | PEIXE
ETO-RD-GU 00019/2026 | 5701495094 | 0412600033 | 0412600033 | 90586 | CAPA PROTETORA TRANSF MT PEAD 15/36,2KV 135X110MM | UN | 1 | 1 | 11,26 | 11,26 | PEIXE
ETO-RD-GU 00019/2026 | 5701495094 | 0412600033 | 0412600033 | 90837 | MASSA PARA CALAFETAR NA COR CINZA | KG | 0,5 | 0,5 | 8,51 | 4,255 | PEIXE
ETO-RD-GU 00019/2026 | 5701495094 | 0412600033 | 0412600033 | 91217 | CABO COBRE ISOLAD 450/750V BWF/PVC 10MM2 CL2/4/5 PRT | M | 2 | 2 | 7,08 | 14,16 | PEIXE
ETO-RD-GU 00019/2026 | 5701495094 | 0412600033 | 0412600033 | 91638 | TRANSF DISTR AER OVI 1F 19,919KV 440/220V 15KVA CL2 5TP | UN | 1 | 1 | 5819,26 | 5819,26 | PEIXE
ETO-RD-GU 00022/2026 | 5700809021 | 0412600034 | 0412600034 | 90069 | TRANSF DISTR AER OMI 1F 19,919KV 440/220V 15KVA CL2 5TP | UN | 1 | 1 | 5819,26 | 5819,26 | PARANÃ
ETO-RD-GU 00022/2026 | 5700809021 | 0412600034 | 0412600034 | 90212 | PARA-RAIOS DISTR MT POLIM 30KV 10KA OX ZN S/CENT S/FERR | UN | 1 | 1 | 182,19 | 182,19 | PARANÃ
ETO-RD-GU 00022/2026 | 5700809021 | 0412600034 | 0412600034 | 90355 | CONECTOR DERIV PERF RSI CB/CB 1,0KV 35-120MM2/10-35MM2 | UN | 2 | 2 | 10,855 | 21,71 | PARANÃ
ETO-RD-GU 00022/2026 | 5700809021 | 0412600034 | 0412600034 | 90498 | ELO FUSIVEL DISTRIBUICAO TIPO H 1A 500MM | UN | 1 | 1 | 6,07 | 6,07 | PARANÃ
ETO-RD-GU 00022/2026 | 5700809021 | 0412600034 | 0412600034 | 90797 | CONECTOR CUNHA ALUM CN-13 6,55-10,11/5,18-8,38MM VRM | UN | 1 | 1 | 6,775 | 6,775 | PARANÃ
ETO-RD-GU 00024/2026 | 5700992148 | 0412600035 | 0412600035 | 90208 | PARA-RAIOS DISTR BT POLIM 220V 10KA OX MT S/CENT RSI | UN | 2 | 2 | 16,49 | 32,98 | SÃO VALERIO DA NATIVIDADE
ETO-RD-GU 00024/2026 | 5700992148 | 0412600035 | 0412600035 | 90212 | PARA-RAIOS DISTR MT POLIM 30KV 10KA OX ZN S/CENT S/FERR | UN | 1 | 1 | 182,19 | 182,19 | SÃO VALERIO DA NATIVIDADE
ETO-RD-GU 00024/2026 | 5700992148 | 0412600035 | 0412600035 | 90266 | CABO ALUM PROT SPL XLPE 1F 15,0KV 50MM2 BLOQ CNZ | M | 2 | 2 | 5,97 | 11,94 | SÃO VALERIO DA NATIVIDADE
ETO-RD-GU 00024/2026 | 5700992148 | 0412600035 | 0412600035 | 90333 | CONEC TERM CPR CB/BAR RT RLD ALUM 2F 5,60-6,60MM 145X32MM | UN | 3 | 0 | 7,41 | 0 | SÃO VALERIO DA NATIVIDADE
ETO-RD-GU 00024/2026 | 5700992148 | 0412600035 | 0412600035 | 90342 | CONECT TERM ESTRANG CB/BAR ALUM 2F 123X25MM 11.20-12.30MM | UN | 0 | 3 | 59,585 | 178,755 | SÃO VALERIO DA NATIVIDADE
ETO-RD-GU 00024/2026 | 5700992148 | 0412600035 | 0412600035 | 90355 | CONECTOR DERIV PERF RSI CB/CB 1,0KV 35-120MM2/10-35MM2 | UN | 2 | 2 | 10,855 | 21,71 | SÃO VALERIO DA NATIVIDADE
ETO-RD-GU 00024/2026 | 5700992148 | 0412600035 | 0412600035 | 90498 | ELO FUSIVEL DISTRIBUICAO TIPO H 1A 500MM | UN | 1 | 1 | 6,07 | 6,07 | SÃO VALERIO DA NATIVIDADE
ETO-RD-GU 00024/2026 | 5700992148 | 0412600035 | 0412600035 | 90586 | CAPA PROTETORA TRANSF MT PEAD 15/36,2KV 135X110MM | UN | 1 | 1 | 11,26 | 11,26 | SÃO VALERIO DA NATIVIDADE
ETO-RD-GU 00024/2026 | 5700992148 | 0412600035 | 0412600035 | 91217 | CABO COBRE ISOLAD 450/750V BWF/PVC 10MM2 CL2/4/5 PRT | M | 2 | 2 | 7,08 | 14,16 | SÃO VALERIO DA NATIVIDADE
ETO-RD-GU 00024/2026 | 5700992148 | 0412600035 | 0412600035 | 91638 | TRANSF DISTR AER OVI 1F 19,919KV 440/220V 15KVA CL2 5TP | UN | 1 | 1 | 5819,26 | 5819,26 | SÃO VALERIO DA NATIVIDADE
ETO-RD-GU 00010/2026 | 5701586052 | 0412600036 | 0412600036 | 90069 | TRANSF DISTR AER OMI 1F 19,919KV 440/220V 15KVA CL2 5TP | UN | 1 | 1 | 5819,26 | 5819,26 | FORMOSO DO ARAGUAIA
ETO-RD-GU 00010/2026 | 5701586052 | 0412600036 | 0412600036 | 90208 | PARA-RAIOS DISTR BT POLIM 220V 10KA OX MT S/CENT RSI | UN | 2 | 2 | 16,49 | 32,98 | FORMOSO DO ARAGUAIA
ETO-RD-GU 00010/2026 | 5701586052 | 0412600036 | 0412600036 | 90212 | PARA-RAIOS DISTR MT POLIM 30KV 10KA OX ZN S/CENT S/FERR | UN | 1 | 1 | 182,19 | 182,19 | FORMOSO DO ARAGUAIA
ETO-RD-GU 00010/2026 | 5701586052 | 0412600036 | 0412600036 | 90266 | CABO ALUM PROT SPL XLPE 1F 15,0KV 50MM2 BLOQ CNZ | M | 3 | 3 | 5,97 | 17,91 | FORMOSO DO ARAGUAIA
ETO-RD-GU 00010/2026 | 5701586052 | 0412600036 | 0412600036 | 90333 | CONEC TERM CPR CB/BAR RT RLD ALUM 2F 5,60-6,60MM 145X32MM | UN | 3 | 0 | 7,41 | 0 | FORMOSO DO ARAGUAIA
ETO-RD-GU 00010/2026 | 5701586052 | 0412600036 | 0412600036 | 90342 | CONECT TERM ESTRANG CB/BAR ALUM 2F 123X25MM 11.20-12.30MM | UN | 0 | 3 | 59,585 | 178,755 | FORMOSO DO ARAGUAIA
ETO-RD-GU 00010/2026 | 5701586052 | 0412600036 | 0412600036 | 90355 | CONECTOR DERIV PERF RSI CB/CB 1,0KV 35-120MM2/10-35MM2 | UN | 2 | 2 | 10,855 | 21,71 | FORMOSO DO ARAGUAIA
ETO-RD-GU 00010/2026 | 5701586052 | 0412600036 | 0412600036 | 90460 | CONECTOR GRAMPO LINHA VIVA COBR 2-1/0AWG/8-2/0AWG 100A | UN | 1 | 1 | 84,655 | 84,655 | FORMOSO DO ARAGUAIA
ETO-RD-GU 00010/2026 | 5701586052 | 0412600036 | 0412600036 | 90498 | ELO FUSIVEL DISTRIBUICAO TIPO H 1A 500MM | UN | 1 | 1 | 6,07 | 6,07 | FORMOSO DO ARAGUAIA
ETO-RD-GU 00010/2026 | 5701586052 | 0412600036 | 0412600036 | 90586 | CAPA PROTETORA TRANSF MT PEAD 15/36,2KV 135X110MM | UN | 1 | 1 | 11,26 | 11,26 | FORMOSO DO ARAGUAIA
ETO-RD-GU 00010/2026 | 5701586052 | 0412600036 | 0412600036 | 90826 | CONEC TERM CPR CB/BAR RT RLD ALUM 1F 7,70-8,60MM 85X23MM | UN | 2 | 2 | 4,89 | 9,78 | FORMOSO DO ARAGUAIA
ETO-RD-GU 00010/2026 | 5701586052 | 0412600036 | 0412600036 | 91217 | CABO COBRE ISOLAD 450/750V BWF/PVC 10MM2 CL2/4/5 PRT | M | 3 | 3 | 7,08 | 21,24 | FORMOSO DO ARAGUAIA
ETO-RD-GU 00003/2026 | 5710397052 | 0412600037 | 0412600037 | 90069 | TRANSF DISTR AER OMI 1F 19,919KV 440/220V 15KVA CL2 5TP | UN | 1 | 1 | 5819,26 | 5819,26 | FORMOSO DO ARAGUAIA
ETO-RD-GU 00003/2026 | 5710397052 | 0412600037 | 0412600037 | 90208 | PARA-RAIOS DISTR BT POLIM 220V 10KA OX MT S/CENT RSI | UN | 2 | 2 | 16,49 | 32,98 | FORMOSO DO ARAGUAIA
ETO-RD-GU 00003/2026 | 5710397052 | 0412600037 | 0412600037 | 90212 | PARA-RAIOS DISTR MT POLIM 30KV 10KA OX ZN S/CENT S/FERR | UN | 1 | 1 | 182,19 | 182,19 | FORMOSO DO ARAGUAIA
ETO-RD-GU 00003/2026 | 5710397052 | 0412600037 | 0412600037 | 90217 | CINTA POSTE CIRCULAR ACO GALV 180MM 6MM 5000DAN | UN | 3 | 0 | 16,4195 | 0 | FORMOSO DO ARAGUAIA
ETO-RD-GU 00003/2026 | 5710397052 | 0412600037 | 0412600037 | 90266 | CABO ALUM PROT SPL XLPE 1F 15,0KV 50MM2 BLOQ CNZ | M | 3 | 3 | 5,97 | 17,91 | FORMOSO DO ARAGUAIA
ETO-RD-GU 00003/2026 | 5710397052 | 0412600037 | 0412600037 | 90345 | CONEC DERIV CUNHA-ESTRIBO ALUM/COBR 5,88-8,01MM/2AWG VM | UN | 1 | 1 | 29,56 | 29,56 | FORMOSO DO ARAGUAIA
ETO-RD-GU 00003/2026 | 5710397052 | 0412600037 | 0412600037 | 90358 | PARAFUSO DISTR CAB QUAD ACO-GALV M16 50MM 5000DAN | UN | 2 | 2 | 3,3481 | 6,6962 | FORMOSO DO ARAGUAIA
ETO-RD-GU 00003/2026 | 5710397052 | 0412600037 | 0412600037 | 90460 | CONECTOR GRAMPO LINHA VIVA COBR 2-1/0AWG/8-2/0AWG 100A | UN | 1 | 1 | 84,655 | 84,655 | FORMOSO DO ARAGUAIA
ETO-RD-GU 00003/2026 | 5710397052 | 0412600037 | 0412600037 | 90498 | ELO FUSIVEL DISTRIBUICAO TIPO H 1A 500MM | UN | 1 | 1 | 6,07 | 6,07 | FORMOSO DO ARAGUAIA
ETO-RD-GU 00003/2026 | 5710397052 | 0412600037 | 0412600037 | 90586 | CAPA PROTETORA TRANSF MT PEAD 15/36,2KV 135X110MM | UN | 1 | 1 | 11,26 | 11,26 | FORMOSO DO ARAGUAIA
ETO-RD-GU 00003/2026 | 5710397052 | 0412600037 | 0412600037 | 90826 | CONEC TERM CPR CB/BAR RT RLD ALUM 1F 7,70-8,60MM 85X23MM | UN | 1 | 1 | 4,89 | 4,89 | FORMOSO DO ARAGUAIA
ETO-RD-GU 00003/2026 | 5710397052 | 0412600037 | 0412600037 | 90882 | CINTA POSTE DUPLO T ACO GALV 280X165MM 6MM 3000DAN | UN | 0 | 3 | 44,3722 | 133,1166 | FORMOSO DO ARAGUAIA
ETO-RD-GU 00012/2026 | 5700658097 | 0412600038 | 0412600038 | 90069 | TRANSF DISTR AER OMI 1F 19,919KV 440/220V 15KVA CL2 5TP | UN | 1 | 1 | 5819,26 | 5819,26 | TALISMÃ
ETO-RD-GU 00012/2026 | 5700658097 | 0412600038 | 0412600038 | 90208 | PARA-RAIOS DISTR BT POLIM 220V 10KA OX MT S/CENT RSI | UN | 2 | 2 | 16,49 | 32,98 | TALISMÃ
ETO-RD-GU 00012/2026 | 5700658097 | 0412600038 | 0412600038 | 90212 | PARA-RAIOS DISTR MT POLIM 30KV 10KA OX ZN S/CENT S/FERR | UN | 1 | 1 | 182,19 | 182,19 | TALISMÃ
ETO-RD-GU 00012/2026 | 5700658097 | 0412600038 | 0412600038 | 90266 | CABO ALUM PROT SPL XLPE 1F 15,0KV 50MM2 BLOQ CNZ | M | 3 | 3 | 5,97 | 17,91 | TALISMÃ
ETO-RD-GU 00012/2026 | 5700658097 | 0412600038 | 0412600038 | 90355 | CONECTOR DERIV PERF RSI CB/CB 1,0KV 35-120MM2/10-35MM2 | UN | 2 | 2 | 10,855 | 21,71 | TALISMÃ
ETO-RD-GU 00012/2026 | 5700658097 | 0412600038 | 0412600038 | 90460 | CONECTOR GRAMPO LINHA VIVA COBR 2-1/0AWG/8-2/0AWG 100A | UN | 1 | 1 | 84,655 | 84,655 | TALISMÃ
ETO-RD-GU 00012/2026 | 5700658097 | 0412600038 | 0412600038 | 90498 | ELO FUSIVEL DISTRIBUICAO TIPO H 1A 500MM | UN | 1 | 1 | 6,07 | 6,07 | TALISMÃ
ETO-RD-GU 00012/2026 | 5700658097 | 0412600038 | 0412600038 | 90586 | CAPA PROTETORA TRANSF MT PEAD 15/36,2KV 135X110MM | UN | 1 | 1 | 11,26 | 11,26 | TALISMÃ
ETO-RD-GU 00012/2026 | 5700658097 | 0412600038 | 0412600038 | 90826 | CONEC TERM CPR CB/BAR RT RLD ALUM 1F 7,70-8,60MM 85X23MM | UN | 3 | 3 | 4,89 | 14,67 | TALISMÃ
ETO-RD-GU 00012/2026 | 5700658097 | 0412600038 | 0412600038 | 91217 | CABO COBRE ISOLAD 450/750V BWF/PVC 10MM2 CL2/4/5 PRT | M | 3 | 3 | 7,08 | 21,24 | TALISMÃ
ETO-RD-GU 00013/2026 | 5200926003 | 0412600039 | 0412600039 | 90069 | TRANSF DISTR AER OMI 1F 19,919KV 440/220V 15KVA CL2 5TP | UN | 1 | 1 | 5819,26 | 5819,26 | GURUPI
ETO-RD-GU 00013/2026 | 5200926003 | 0412600039 | 0412600039 | 90208 | PARA-RAIOS DISTR BT POLIM 220V 10KA OX MT S/CENT RSI | UN | 2 | 2 | 16,49 | 32,98 | GURUPI
ETO-RD-GU 00013/2026 | 5200926003 | 0412600039 | 0412600039 | 90212 | PARA-RAIOS DISTR MT POLIM 30KV 10KA OX ZN S/CENT S/FERR | UN | 1 | 1 | 182,19 | 182,19 | GURUPI
ETO-RD-GU 00013/2026 | 5200926003 | 0412600039 | 0412600039 | 90266 | CABO ALUM PROT SPL XLPE 1F 15,0KV 50MM2 BLOQ CNZ | M | 3 | 3 | 5,97 | 17,91 | GURUPI
ETO-RD-GU 00013/2026 | 5200926003 | 0412600039 | 0412600039 | 90342 | CONECT TERM ESTRANG CB/BAR ALUM 2F 123X25MM 11.20-12.30MM | UN | 3 | 3 | 59,585 | 178,755 | GURUPI
ETO-RD-GU 00013/2026 | 5200926003 | 0412600039 | 0412600039 | 90355 | CONECTOR DERIV PERF RSI CB/CB 1,0KV 35-120MM2/10-35MM2 | UN | 2 | 2 | 10,855 | 21,71 | GURUPI
ETO-RD-GU 00013/2026 | 5200926003 | 0412600039 | 0412600039 | 90460 | CONECTOR GRAMPO LINHA VIVA COBR 2-1/0AWG/8-2/0AWG 100A | UN | 1 | 1 | 84,655 | 84,655 | GURUPI
ETO-RD-GU 00013/2026 | 5200926003 | 0412600039 | 0412600039 | 90488 | CARTUCHO CONECTOR CUNHA METAL 14,8X5,7X7,0MM VERMELHO | UN | 1 | 1 | 1,22 | 1,22 | GURUPI
ETO-RD-GU 00013/2026 | 5200926003 | 0412600039 | 0412600039 | 90586 | CAPA PROTETORA TRANSF MT PEAD 15/36,2KV 135X110MM | UN | 1 | 1 | 11,26 | 11,26 | GURUPI
ETO-RD-GU 00013/2026 | 5200926003 | 0412600039 | 0412600039 | 90826 | CONEC TERM CPR CB/BAR RT RLD ALUM 1F 7,70-8,60MM 85X23MM | UN | 2 | 2 | 4,89 | 9,78 | GURUPI
ETO-RD-GU 00013/2026 | 5200926003 | 0412600039 | 0412600039 | 91217 | CABO COBRE ISOLAD 450/750V BWF/PVC 10MM2 CL2/4/5 PRT | M | 3 | 3 | 7,08 | 21,24 | GURUPI
ETO-RD-GU 00021/2026 | 5700655041 | 0412600040 | 0412600040 | 90208 | PARA-RAIOS DISTR BT POLIM 220V 10KA OX MT S/CENT RSI | UN | 2 | 2 | 16,49 | 32,98 | CRIXÁS DO TOCANTINS
ETO-RD-GU 00021/2026 | 5700655041 | 0412600040 | 0412600040 | 90210 | PARA-RAIOS DISTR MT POLIM 12KV 10KA OX ZN S/CENT S/FERR | UN | 1 | 1 | 109,41 | 109,41 | CRIXÁS DO TOCANTINS
ETO-RD-GU 00021/2026 | 5700655041 | 0412600040 | 0412600040 | 90266 | CABO ALUM PROT SPL XLPE 1F 15,0KV 50MM2 BLOQ CNZ | M | 3 | 3 | 5,97 | 17,91 | CRIXÁS DO TOCANTINS
ETO-RD-GU 00021/2026 | 5700655041 | 0412600040 | 0412600040 | 90342 | CONECT TERM ESTRANG CB/BAR ALUM 2F 123X25MM 11.20-12.30MM | UN | 2 | 2 | 59,585 | 119,17 | CRIXÁS DO TOCANTINS
ETO-RD-GU 00021/2026 | 5700655041 | 0412600040 | 0412600040 | 90345 | CONEC DERIV CUNHA-ESTRIBO ALUM/COBR 5,88-8,01MM/2AWG VM | UN | 1 | 1 | 29,56 | 29,56 | CRIXÁS DO TOCANTINS
ETO-RD-GU 00021/2026 | 5700655041 | 0412600040 | 0412600040 | 90355 | CONECTOR DERIV PERF RSI CB/CB 1,0KV 35-120MM2/10-35MM2 | UN | 2 | 2 | 10,855 | 21,71 | CRIXÁS DO TOCANTINS
ETO-RD-GU 00021/2026 | 5700655041 | 0412600040 | 0412600040 | 90460 | CONECTOR GRAMPO LINHA VIVA COBR 2-1/0AWG/8-2/0AWG 100A | UN | 1 | 1 | 84,655 | 84,655 | CRIXÁS DO TOCANTINS
ETO-RD-GU 00021/2026 | 5700655041 | 0412600040 | 0412600040 | 91217 | CABO COBRE ISOLAD 450/750V BWF/PVC 10MM2 CL2/4/5 PRT | M | 3 | 3 | 7,08 | 21,24 | CRIXÁS DO TOCANTINS
ETO-RD-GU 00021/2026 | 5700655041 | 0412600040 | 0412600040 | 91623 | TRANSF DISTR AER OVI 1F 7,967KV 440/220V 15KVA CL2 5TP | UN | 1 | 1 | 6141,565 | 6141,565 | CRIXÁS DO TOCANTINS
ETO-RD-GU 00016/2026 | 5710612003 | 0412600045 | 0412600045 | 35797 | ELETRODUTO RIGIDO PVC PRETO BSP 1/2 | PC | 1 | 1 | 7,22 | 7,22 | GURUPI
ETO-RD-GU 00016/2026 | 5710612003 | 0412600045 | 0412600045 | 90069 | TRANSF DISTR AER OMI 1F 19,919KV 440/220V 15KVA CL2 5TP | UN | 1 | 1 | 5819,26 | 5819,26 | GURUPI
ETO-RD-GU 00016/2026 | 5710612003 | 0412600045 | 0412600045 | 90208 | PARA-RAIOS DISTR BT POLIM 220V 10KA OX MT S/CENT RSI | UN | 2 | 2 | 16,49 | 32,98 | GURUPI
ETO-RD-GU 00016/2026 | 5710612003 | 0412600045 | 0412600045 | 90212 | PARA-RAIOS DISTR MT POLIM 30KV 10KA OX ZN S/CENT S/FERR | UN | 1 | 1 | 182,19 | 182,19 | GURUPI
ETO-RD-GU 00016/2026 | 5710612003 | 0412600045 | 0412600045 | 90257 | CABO ACO COBREADO 1F LCA IACS53% 7X2,06MM 25MM2 | KG | 2,22 | 2,22 | 82,62 | 183,4164 | GURUPI
ETO-RD-GU 00016/2026 | 5710612003 | 0412600045 | 0412600045 | 90266 | CABO ALUM PROT SPL XLPE 1F 15,0KV 50MM2 BLOQ CNZ | M | 3 | 3 | 5,97 | 17,91 | GURUPI
ETO-RD-GU 00016/2026 | 5710612003 | 0412600045 | 0412600045 | 90300 | ARAME REDOND ACO-GALV DURA 2,77MM BWG12 | KG | 0,5 | 0,5 | 17,6989 | 8,84945 | GURUPI
ETO-RD-GU 00016/2026 | 5710612003 | 0412600045 | 0412600045 | 90342 | CONECT TERM ESTRANG CB/BAR ALUM 2F 123X25MM 11.20-12.30MM | UN | 3 | 3 | 59,585 | 178,755 | GURUPI
ETO-RD-GU 00016/2026 | 5710612003 | 0412600045 | 0412600045 | 90355 | CONECTOR DERIV PERF RSI CB/CB 1,0KV 35-120MM2/10-35MM2 | UN | 2 | 2 | 10,855 | 21,71 | GURUPI
ETO-RD-GU 00016/2026 | 5710612003 | 0412600045 | 0412600045 | 90460 | CONECTOR GRAMPO LINHA VIVA COBR 2-1/0AWG/8-2/0AWG 100A | UN | 1 | 1 | 84,655 | 84,655 | GURUPI
ETO-RD-GU 00016/2026 | 5710612003 | 0412600045 | 0412600045 | 90462 | HASTE ATERRAMENTO CIRC S/RSC 2400MM 14,3MM 0.254MMM | UN | 1 | 1 | 114,76 | 114,76 | GURUPI
ETO-RD-GU 00016/2026 | 5710612003 | 0412600045 | 0412600045 | 90490 | CONECTOR ATERR CUNHA COBRE CB/HST 16-25MM2 14,3MM | UN | 1 | 1 | 15,185 | 15,185 | GURUPI
ETO-RD-GU 00016/2026 | 5710612003 | 0412600045 | 0412600045 | 90497 | ELO FUSIVEL DISTRIBUICAO TIPO H 0,5A 500MM | UN | 1 | 1 | 5,1505 | 5,1505 | GURUPI
ETO-RD-GU 00016/2026 | 5710612003 | 0412600045 | 0412600045 | 90586 | CAPA PROTETORA TRANSF MT PEAD 15/36,2KV 135X110MM | UN | 1 | 1 | 11,26 | 11,26 | GURUPI
ETO-RD-GU 00016/2026 | 5710612003 | 0412600045 | 0412600045 | 91217 | CABO COBRE ISOLAD 450/750V BWF/PVC 10MM2 CL2/4/5 PRT | M | 3 | 3 | 7,08 | 21,24 | GURUPI
ETO-RD-GU 00005/2026 | 5753512094 | 0412600048 | 0412600048 | 90212 | PARA-RAIOS DISTR MT POLIM 30KV 10KA OX ZN S/CENT S/FERR | UN | 3 | 3 | 182,19 | 546,57 | PEIXE
ETO-RD-GU 00005/2026 | 5753512094 | 0412600048 | 0412600048 | 91199 | TRANSF DISTR AER OVI 3F 34,5KV 380/220V 75KVA CL2 4TP | UN | 1 | 1 | 16815,43 | 16815,43 | PEIXE
ETO-RD-GU 00007/2026 | 5700022037 | 0412600055 | 0412600055 | 90057 | TRANSF DISTR AER OMI 3F 13,8KV 380/220V 150KVA CL2 4TP | UN | 1 | 1 | 26596,35 | 26596,35 | ALIANCA DO TOCANTINS
ETO-RD-GU 00007/2026 | 5700022037 | 0412600055 | 0412600055 | 90210 | PARA-RAIOS DISTR MT POLIM 12KV 10KA OX ZN S/CENT S/FERR | UN | 3 | 3 | 109,41 | 328,23 | ALIANCA DO TOCANTINS
ETO-RD-GU 00007/2026 | 5700022037 | 0412600055 | 0412600055 | 90826 | CONEC TERM CPR CB/BAR RT RLD ALUM 1F 7,70-8,60MM 85X23MM | UN | 3 | 3 | 4,89 | 14,67 | ALIANCA DO TOCANTINS
ETO-RD-GU 00004/2026 | 5710248052 | 0412600056 | 0412600056 | 90087 | TRANSF DISTR AER OMI 3F 34,5KV 380/220V 30KVA CL2 4TP | UN | 1 | 1 | 13519,645 | 13519,645 | FORMOSO DO ARAGUAIA
ETO-RD-GU 00004/2026 | 5710248052 | 0412600056 | 0412600056 | 90212 | PARA-RAIOS DISTR MT POLIM 30KV 10KA OX ZN S/CENT S/FERR | UN | 3 | 3 | 182,19 | 546,57 | FORMOSO DO ARAGUAIA
ETO-RD-GU 00004/2026 | 5710248052 | 0412600056 | 0412600056 | 90498 | ELO FUSIVEL DISTRIBUICAO TIPO H 1A 500MM | UN | 3 | 3 | 6,07 | 18,21 | FORMOSO DO ARAGUAIA
ETO-RD-GU 00004/2026 | 5710248052 | 0412600056 | 0412600056 | 90586 | CAPA PROTETORA TRANSF MT PEAD 15/36,2KV 135X110MM | UN | 3 | 3 | 11,26 | 33,78 | FORMOSO DO ARAGUAIA
ETO-RD-GU 00004/2026 | 5710248052 | 0412600056 | 0412600056 | 90826 | CONEC TERM CPR CB/BAR RT RLD ALUM 1F 7,70-8,60MM 85X23MM | UN | 6 | 6 | 4,89 | 29,34 | FORMOSO DO ARAGUAIA
ETO-RD-GU 00004/2026 | 5710248052 | 0412600056 | 0412600056 | 91217 | CABO COBRE ISOLAD 450/750V BWF/PVC 10MM2 CL2/4/5 PRT | M | 10 | 10 | 7,08 | 70,8 | FORMOSO DO ARAGUAIA
ETO-RD-GU 00006/2026 | 5701039032 | 0412600057 | 0412600057 | 90070 | TRANSF DISTR AER OMI 1F 19,919KV 440/220V 25KVA CL2 5TP | UN | 1 | 1 | 7717,245 | 7717,245 | ARAGUACU
ETO-RD-GU 00006/2026 | 5701039032 | 0412600057 | 0412600057 | 90212 | PARA-RAIOS DISTR MT POLIM 30KV 10KA OX ZN S/CENT S/FERR | UN | 1 | 1 | 182,19 | 182,19 | ARAGUACU
ETO-RD-GU 00006/2026 | 5701039032 | 0412600057 | 0412600057 | 90251 | PINO ISOLADOR AUTOTRAVANTE ACO M20/M16 168,5MM | UN | 3 | 3 | 8,0286 | 24,0858 | ARAGUACU
ETO-RD-GU 00006/2026 | 5701039032 | 0412600057 | 0412600057 | 90266 | CABO ALUM PROT SPL XLPE 1F 15,0KV 50MM2 BLOQ CNZ | M | 1,5 | 1,5 | 5,97 | 8,955 | ARAGUACU
ETO-RD-GU 00006/2026 | 5701039032 | 0412600057 | 0412600057 | 90360 | PARAFUSO DISTR CAB QUAD ACO-GALV M16 125MM 5000DAN | UN | 2 | 2 | 4,64 | 9,28 | ARAGUACU
ETO-RD-GU 00006/2026 | 5701039032 | 0412600057 | 0412600057 | 90362 | PARAFUSO DISTR CAB QUAD ACO-GALV M16 200MM 5000DAN | UN | 1 | 1 | 5,8264 | 5,8264 | ARAGUACU
ETO-RD-GU 00006/2026 | 5701039032 | 0412600057 | 0412600057 | 90363 | PARAFUSO DISTR CAB QUAD ACO-GALV M16 250MM 5000DAN | UN | 1 | 1 | 7,22 | 7,22 | ARAGUACU
ETO-RD-GU 00006/2026 | 5701039032 | 0412600057 | 0412600057 | 90389 | ARRUELA QUADRADA ACO GALV 38X18X3MM | UN | 8 | 8 | 0,7371 | 5,8968 | ARAGUACU
ETO-RD-GU 00006/2026 | 5701039032 | 0412600057 | 0412600057 | 90391 | FIO AMARRACAO ALUMINIO MOLE 1F 6AWG 4.11MM 80DAN | KG | 0,2 | 0,2 | 43,74 | 8,748 | ARAGUACU
ETO-RD-GU 00006/2026 | 5701039032 | 0412600057 | 0412600057 | 90404 | CRUZETA DISTR PRFV RETANG 90X112,5MM 2400MM 400DAN | UN | 1 | 1 | 149,01 | 149,01 | ARAGUACU
ETO-RD-GU 00006/2026 | 5701039032 | 0412600057 | 0412600057 | 90444 | MAO FRANCESA PLANA ACO GALV 726X32MM 5MM 3000DAN | PC | 2 | 2 | 13,67 | 27,34 | ARAGUACU
ETO-RD-GU 00006/2026 | 5701039032 | 0412600057 | 0412600057 | 90500 | ELO FUSIVEL DISTRIBUICAO TIPO H 3A 500MM | UN | 1 | 1 | 5,1505 | 5,1505 | ARAGUACU
ETO-RD-GU 00006/2026 | 5701039032 | 0412600057 | 0412600057 | 90580 | ISOLADOR PILAR PORCEL 36,2KV 400MM 720MM 8.0KN M20 CTC | UN | 3 | 3 | 94,025 | 282,075 | ARAGUACU
ETO-RD-GU 00006/2026 | 5701039032 | 0412600057 | 0412600057 | 90804 | CONEC TERM CPR CB/BAR RT RLD ALUM 2F 3,09-4,10MM 145X25MM | UN | 3 | 3 | 10,15 | 30,45 | ARAGUACU
ETO-RD-GU 00006/2026 | 5701039032 | 0412600057 | 0412600057 | 90826 | CONEC TERM CPR CB/BAR RT RLD ALUM 1F 7,70-8,60MM 85X23MM | UN | 2 | 2 | 4,89 | 9,78 | ARAGUACU
ETO-RD-GU 00006/2026 | 5701039032 | 0412600057 | 0412600057 | 91217 | CABO COBRE ISOLAD 450/750V BWF/PVC 10MM2 CL2/4/5 PRT | M | 2 | 2 | 7,08 | 14,16 | ARAGUACU
ETO-RD-GU 00041/2026 | 5700462107 | 0412600070 | 0412600070 | 35797 | ELETRODUTO RIGIDO PVC PRETO BSP 1/2 | PC | 1 | 1 | 7,22 | 7,22 | SANDOLÂNDIA
ETO-RD-GU 00041/2026 | 5700462107 | 0412600070 | 0412600070 | 90208 | PARA-RAIOS DISTR BT POLIM 220V 10KA OX MT S/CENT RSI | UN | 2 | 2 | 16,49 | 32,98 | SANDOLÂNDIA
ETO-RD-GU 00041/2026 | 5700462107 | 0412600070 | 0412600070 | 90212 | PARA-RAIOS DISTR MT POLIM 30KV 10KA OX ZN S/CENT S/FERR | UN | 1 | 1 | 182,19 | 182,19 | SANDOLÂNDIA
ETO-RD-GU 00041/2026 | 5700462107 | 0412600070 | 0412600070 | 90256 | CORDOALHA ACO CARB CL A 7 FIOS MR 9,5MM 3160DAN | M | 8 | 8 | 7,2158 | 57,7264 | SANDOLÂNDIA
ETO-RD-GU 00041/2026 | 5700462107 | 0412600070 | 0412600070 | 90266 | CABO ALUM PROT SPL XLPE 1F 15,0KV 50MM2 BLOQ CNZ | M | 4 | 4 | 5,97 | 23,88 | SANDOLÂNDIA
ETO-RD-GU 00041/2026 | 5700462107 | 0412600070 | 0412600070 | 90345 | CONEC DERIV CUNHA-ESTRIBO ALUM/COBR 5,88-8,01MM/2AWG VM | UN | 1 | 1 | 29,56 | 29,56 | SANDOLÂNDIA
ETO-RD-GU 00041/2026 | 5700462107 | 0412600070 | 0412600070 | 90363 | PARAFUSO DISTR CAB QUAD ACO-GALV M16 250MM 5000DAN | UN | 1 | 1 | 7,22 | 7,22 | SANDOLÂNDIA
ETO-RD-GU 00041/2026 | 5700462107 | 0412600070 | 0412600070 | 90389 | ARRUELA QUADRADA ACO GALV 38X18X3MM | UN | 2 | 2 | 0,7371 | 1,4742 | SANDOLÂNDIA
ETO-RD-GU 00041/2026 | 5700462107 | 0412600070 | 0412600070 | 90440 | MANILHA-SAPATILHA ACO-GALV 110X60X34MM 5000DAN | UN | 1 | 1 | 19,61 | 19,61 | SANDOLÂNDIA
ETO-RD-GU 00041/2026 | 5700462107 | 0412600070 | 0412600070 | 90446 | OLHAL P/ PARAFUSO DISTR ACO-GALV 74X35MM 30X18MM 50KN | UN | 1 | 1 | 10,92 | 10,92 | SANDOLÂNDIA
ETO-RD-GU 00041/2026 | 5700462107 | 0412600070 | 0412600070 | 90448 | GANCHO OLHAL ACO-GALV 130X88X13MM 50KN S/TRAVA | UN | 1 | 1 | 9,66 | 9,66 | SANDOLÂNDIA
ETO-RD-GU 00041/2026 | 5700462107 | 0412600070 | 0412600070 | 90460 | CONECTOR GRAMPO LINHA VIVA COBR 2-1/0AWG/8-2/0AWG 100A | UN | 1 | 1 | 84,655 | 84,655 | SANDOLÂNDIA
ETO-RD-GU 00041/2026 | 5700462107 | 0412600070 | 0412600070 | 90462 | HASTE ATERRAMENTO CIRC S/RSC 2400MM 14,3MM 0.254MMM | UN | 2 | 2 | 114,76 | 229,52 | SANDOLÂNDIA
ETO-RD-GU 00041/2026 | 5700462107 | 0412600070 | 0412600070 | 90489 | CONECTOR ATERR CUNHA TRANSV COBRE CB/HST 25-35MM2 14,3MM | UN | 2 | 2 | 13,96 | 27,92 | SANDOLÂNDIA
ETO-RD-GU 00041/2026 | 5700462107 | 0412600070 | 0412600070 | 90498 | ELO FUSIVEL DISTRIBUICAO TIPO H 1A 500MM | UN | 1 | 1 | 6,07 | 6,07 | SANDOLÂNDIA
ETO-RD-GU 00041/2026 | 5700462107 | 0412600070 | 0412600070 | 90586 | CAPA PROTETORA TRANSF MT PEAD 15/36,2KV 135X110MM | UN | 1 | 1 | 11,26 | 11,26 | SANDOLÂNDIA
ETO-RD-GU 00041/2026 | 5700462107 | 0412600070 | 0412600070 | 90797 | CONECTOR CUNHA ALUM CN-13 6,55-10,11/5,18-8,38MM VRM | UN | 1 | 1 | 6,775 | 6,775 | SANDOLÂNDIA
ETO-RD-GU 00041/2026 | 5700462107 | 0412600070 | 0412600070 | 91217 | CABO COBRE ISOLAD 450/750V BWF/PVC 10MM2 CL2/4/5 PRT | M | 2 | 2 | 7,08 | 14,16 | SANDOLÂNDIA
ETO-RD-GU 00041/2026 | 5700462107 | 0412600070 | 0412600070 | 91638 | TRANSF DISTR AER OVI 1F 19,919KV 440/220V 15KVA CL2 5TP | UN | 1 | 1 | 5819,26 | 5819,26 | SANDOLÂNDIA
ETO-RD-GU 00043/2026 | 5738944032 | 0412600071 | 0412600071 | 90208 | PARA-RAIOS DISTR BT POLIM 220V 10KA OX MT S/CENT RSI | UN | 1 | 1 | 16,49 | 16,49 | ARAGUACU
ETO-RD-GU 00043/2026 | 5738944032 | 0412600071 | 0412600071 | 90212 | PARA-RAIOS DISTR MT POLIM 30KV 10KA OX ZN S/CENT S/FERR | UN | 1 | 1 | 182,19 | 182,19 | ARAGUACU
ETO-RD-GU 00043/2026 | 5738944032 | 0412600071 | 0412600071 | 90266 | CABO ALUM PROT SPL XLPE 1F 15,0KV 50MM2 BLOQ CNZ | M | 4 | 4 | 5,97 | 23,88 | ARAGUACU
ETO-RD-GU 00043/2026 | 5738944032 | 0412600071 | 0412600071 | 90498 | ELO FUSIVEL DISTRIBUICAO TIPO H 1A 500MM | UN | 1 | 1 | 6,07 | 6,07 | ARAGUACU
ETO-RD-GU 00043/2026 | 5738944032 | 0412600071 | 0412600071 | 90586 | CAPA PROTETORA TRANSF MT PEAD 15/36,2KV 135X110MM | UN | 1 | 1 | 11,26 | 11,26 | ARAGUACU
ETO-RD-GU 00043/2026 | 5738944032 | 0412600071 | 0412600071 | 91217 | CABO COBRE ISOLAD 450/750V BWF/PVC 10MM2 CL2/4/5 PRT | M | 4 | 4 | 7,08 | 28,32 | ARAGUACU
ETO-RD-GU 00043/2026 | 5738944032 | 0412600071 | 0412600071 | 91638 | TRANSF DISTR AER OVI 1F 19,919KV 440/220V 15KVA CL2 5TP | UN | 1 | 1 | 5819,26 | 5819,26 | ARAGUACU
ETO-RD-GU 00044/2026 | 5700447107 | 0412600072 | 0412600072 | 90208 | PARA-RAIOS DISTR BT POLIM 220V 10KA OX MT S/CENT RSI | UN | 3 | 3 | 16,49 | 49,47 | SANDOLÂNDIA
ETO-RD-GU 00044/2026 | 5700447107 | 0412600072 | 0412600072 | 90212 | PARA-RAIOS DISTR MT POLIM 30KV 10KA OX ZN S/CENT S/FERR | UN | 3 | 3 | 182,19 | 546,57 | SANDOLÂNDIA
ETO-RD-GU 00044/2026 | 5700447107 | 0412600072 | 0412600072 | 90266 | CABO ALUM PROT SPL XLPE 1F 15,0KV 50MM2 BLOQ CNZ | M | 10 | 10 | 5,97 | 59,7 | SANDOLÂNDIA
ETO-RD-GU 00044/2026 | 5700447107 | 0412600072 | 0412600072 | 90345 | CONEC DERIV CUNHA-ESTRIBO ALUM/COBR 5,88-8,01MM/2AWG VM | UN | 3 | 3 | 29,56 | 88,68 | SANDOLÂNDIA
ETO-RD-GU 00044/2026 | 5700447107 | 0412600072 | 0412600072 | 90460 | CONECTOR GRAMPO LINHA VIVA COBR 2-1/0AWG/8-2/0AWG 100A | UN | 3 | 3 | 84,655 | 253,965 | SANDOLÂNDIA
ETO-RD-GU 00044/2026 | 5700447107 | 0412600072 | 0412600072 | 90499 | ELO FUSIVEL DISTRIBUICAO TIPO H 2A 500MM | UN | 3 | 3 | 5,1505 | 15,4515 | SANDOLÂNDIA
ETO-RD-GU 00044/2026 | 5700447107 | 0412600072 | 0412600072 | 90586 | CAPA PROTETORA TRANSF MT PEAD 15/36,2KV 135X110MM | UN | 3 | 3 | 11,26 | 33,78 | SANDOLÂNDIA
ETO-RD-GU 00044/2026 | 5700447107 | 0412600072 | 0412600072 | 90797 | CONECTOR CUNHA ALUM CN-13 6,55-10,11/5,18-8,38MM VRM | UN | 2 | 2 | 6,775 | 13,55 | SANDOLÂNDIA
ETO-RD-GU 00044/2026 | 5700447107 | 0412600072 | 0412600072 | 91199 | TRANSF DISTR AER OVI 3F 34,5KV 380/220V 75KVA CL2 4TP | UN | 1 | 1 | 16815,43 | 16815,43 | SANDOLÂNDIA
ETO-RD-GU 00044/2026 | 5700447107 | 0412600072 | 0412600072 | 91217 | CABO COBRE ISOLAD 450/750V BWF/PVC 10MM2 CL2/4/5 PRT | M | 6 | 6 | 7,08 | 42,48 | SANDOLÂNDIA
ETO-RD-GU 00059/2026 | 5310222032 | 0412600074 | 0412600074 | 90208 | PARA-RAIOS DISTR BT POLIM 220V 10KA OX MT S/CENT RSI | UN | 2 | 2 | 16,49 | 32,98 | ARAGUACU
ETO-RD-GU 00059/2026 | 5310222032 | 0412600074 | 0412600074 | 90212 | PARA-RAIOS DISTR MT POLIM 30KV 10KA OX ZN S/CENT S/FERR | UN | 1 | 1 | 182,19 | 182,19 | ARAGUACU
ETO-RD-GU 00059/2026 | 5310222032 | 0412600074 | 0412600074 | 90266 | CABO ALUM PROT SPL XLPE 1F 15,0KV 50MM2 BLOQ CNZ | M | 5 | 5 | 5,97 | 29,85 | ARAGUACU
ETO-RD-GU 00059/2026 | 5310222032 | 0412600074 | 0412600074 | 90333 | CONEC TERM CPR CB/BAR RT RLD ALUM 2F 5,60-6,60MM 145X32MM | UN | 3 | 0 | 7,41 | 0 | ARAGUACU
ETO-RD-GU 00059/2026 | 5310222032 | 0412600074 | 0412600074 | 90342 | CONECT TERM ESTRANG CB/BAR ALUM 2F 123X25MM 11.20-12.30MM | UN | 0 | 3 | 59,585 | 178,755 | ARAGUACU
ETO-RD-GU 00059/2026 | 5310222032 | 0412600074 | 0412600074 | 90345 | CONEC DERIV CUNHA-ESTRIBO ALUM/COBR 5,88-8,01MM/2AWG VM | UN | 1 | 1 | 29,56 | 29,56 | ARAGUACU
ETO-RD-GU 00059/2026 | 5310222032 | 0412600074 | 0412600074 | 90460 | CONECTOR GRAMPO LINHA VIVA COBR 2-1/0AWG/8-2/0AWG 100A | UN | 1 | 1 | 84,655 | 84,655 | ARAGUACU
ETO-RD-GU 00059/2026 | 5310222032 | 0412600074 | 0412600074 | 90586 | CAPA PROTETORA TRANSF MT PEAD 15/36,2KV 135X110MM | UN | 1 | 1 | 11,26 | 11,26 | ARAGUACU
ETO-RD-GU 00059/2026 | 5310222032 | 0412600074 | 0412600074 | 90826 | CONEC TERM CPR CB/BAR RT RLD ALUM 1F 7,70-8,60MM 85X23MM | UN | 1 | 1 | 4,89 | 4,89 | ARAGUACU
ETO-RD-GU 00059/2026 | 5310222032 | 0412600074 | 0412600074 | 91217 | CABO COBRE ISOLAD 450/750V BWF/PVC 10MM2 CL2/4/5 PRT | M | 4 | 4 | 7,08 | 28,32 | ARAGUACU
ETO-RD-GU 00059/2026 | 5310222032 | 0412600074 | 0412600074 | 91638 | TRANSF DISTR AER OVI 1F 19,919KV 440/220V 15KVA CL2 5TP | UN | 1 | 1 | 5819,26 | 5819,26 | ARAGUACU
ETO-RD-GU 00031/2026 | 5701138094 | 0412600079 | 0412600079 | 91638 | TRANSF DISTR AER OVI 1F 19,919KV 440/220V 15KVA CL2 5TP | UN | 1 | 1 | 5819,26 | 5819,26 | PEIXE
ETO-RD-GU 00036/2026 | 5700881029 | 0412600080 | 0412600080 | 91638 | TRANSF DISTR AER OVI 1F 19,919KV 440/220V 15KVA CL2 5TP | UN | 1 | 1 | 5819,26 | 5819,26 | PALMEIRÓPOLIS
ETO-RD-GU 00040/2026 | 5700341041 | 0412600081 | 0412600081 | 91638 | TRANSF DISTR AER OVI 1F 19,919KV 440/220V 15KVA CL2 5TP | UN | 1 | 1 | 5819,26 | 5819,26 | CRIXÁS DO TOCANTINS
ETO-RD-GU 00042/2026 | 5701136094 | 0412600082 | 0412600082 | 91638 | TRANSF DISTR AER OVI 1F 19,919KV 440/220V 15KVA CL2 5TP | UN | 1 | 1 | 5819,26 | 5819,26 | PEIXE
ETO-RD-GU 00061/2026 | 5744049021 | 0412600087 | 0412600087 | 90085 | TRANSF DISTR AER OMI 3F 34,5KV 380/220V 150KVA CL2 4TP | UN | 1 | 1 | 27730,505 | 27730,505 | PARANÃ
ETO-RD-GU 00061/2026 | 5744049021 | 0412600087 | 0412600087 | 90208 | PARA-RAIOS DISTR BT POLIM 220V 10KA OX MT S/CENT RSI | UN | 3 | 3 | 16,49 | 49,47 | PARANÃ
ETO-RD-GU 00061/2026 | 5744049021 | 0412600087 | 0412600087 | 90212 | PARA-RAIOS DISTR MT POLIM 30KV 10KA OX ZN S/CENT S/FERR | UN | 3 | 3 | 182,19 | 546,57 | PARANÃ
ETO-RD-GU 00061/2026 | 5744049021 | 0412600087 | 0412600087 | 90266 | CABO ALUM PROT SPL XLPE 1F 15,0KV 50MM2 BLOQ CNZ | M | 12 | 12 | 5,97 | 71,64 | PARANÃ
ETO-RD-GU 00061/2026 | 5744049021 | 0412600087 | 0412600087 | 90355 | CONECTOR DERIV PERF RSI CB/CB 1,0KV 35-120MM2/10-35MM2 | UN | 3 | 3 | 10,855 | 32,565 | PARANÃ
ETO-RD-GU 00061/2026 | 5744049021 | 0412600087 | 0412600087 | 90500 | ELO FUSIVEL DISTRIBUICAO TIPO H 3A 500MM | UN | 3 | 3 | 5,1505 | 15,4515 | PARANÃ
ETO-RD-GU 00061/2026 | 5744049021 | 0412600087 | 0412600087 | 90586 | CAPA PROTETORA TRANSF MT PEAD 15/36,2KV 135X110MM | UN | 3 | 3 | 11,26 | 33,78 | PARANÃ
ETO-RD-GU 00061/2026 | 5744049021 | 0412600087 | 0412600087 | 90797 | CONECTOR CUNHA ALUM CN-13 6,55-10,11/5,18-8,38MM VRM | UN | 1 | 1 | 6,775 | 6,775 | PARANÃ
ETO-RD-GU 00061/2026 | 5744049021 | 0412600087 | 0412600087 | 91217 | CABO COBRE ISOLAD 450/750V BWF/PVC 10MM2 CL2/4/5 PRT | M | 6 | 6 | 7,08 | 42,48 | PARANÃ
ETO-RD-GU 00072/2026 | 5701298052 | 0412600088 | 0412600088 | 90088 | TRANSF DISTR AER OMI 3F 34,5KV 380/220V 45KVA CL2 4TP | UN | 0 | 1 | 14080,6 | 14080,6 | FORMOSO DO ARAGUAIA
ETO-RD-GU 00072/2026 | 5701298052 | 0412600088 | 0412600088 | 90089 | TRANSF DISTR AER OMI 3F 34,5KV 380/220V 75KVA CL2 4TP | UN | 1 | 0 | 17238,01 | 0 | FORMOSO DO ARAGUAIA
ETO-RD-GU 00072/2026 | 5701298052 | 0412600088 | 0412600088 | 90208 | PARA-RAIOS DISTR BT POLIM 220V 10KA OX MT S/CENT RSI | UN | 3 | 3 | 16,49 | 49,47 | FORMOSO DO ARAGUAIA
ETO-RD-GU 00072/2026 | 5701298052 | 0412600088 | 0412600088 | 90212 | PARA-RAIOS DISTR MT POLIM 30KV 10KA OX ZN S/CENT S/FERR | UN | 3 | 3 | 182,19 | 546,57 | FORMOSO DO ARAGUAIA
ETO-RD-GU 00072/2026 | 5701298052 | 0412600088 | 0412600088 | 90266 | CABO ALUM PROT SPL XLPE 1F 15,0KV 50MM2 BLOQ CNZ | M | 10 | 10 | 5,97 | 59,7 | FORMOSO DO ARAGUAIA
ETO-RD-GU 00072/2026 | 5701298052 | 0412600088 | 0412600088 | 90342 | CONECT TERM ESTRANG CB/BAR ALUM 2F 123X25MM 11.20-12.30MM | UN | 4 | 4 | 59,585 | 238,34 | FORMOSO DO ARAGUAIA
ETO-RD-GU 00072/2026 | 5701298052 | 0412600088 | 0412600088 | 90345 | CONEC DERIV CUNHA-ESTRIBO ALUM/COBR 5,88-8,01MM/2AWG VM | UN | 3 | 3 | 29,56 | 88,68 | FORMOSO DO ARAGUAIA
ETO-RD-GU 00072/2026 | 5701298052 | 0412600088 | 0412600088 | 90355 | CONECTOR DERIV PERF RSI CB/CB 1,0KV 35-120MM2/10-35MM2 | UN | 3 | 3 | 10,855 | 32,565 | FORMOSO DO ARAGUAIA
ETO-RD-GU 00072/2026 | 5701298052 | 0412600088 | 0412600088 | 90460 | CONECTOR GRAMPO LINHA VIVA COBR 2-1/0AWG/8-2/0AWG 100A | UN | 3 | 3 | 84,655 | 253,965 | FORMOSO DO ARAGUAIA
ETO-RD-GU 00072/2026 | 5701298052 | 0412600088 | 0412600088 | 90586 | CAPA PROTETORA TRANSF MT PEAD 15/36,2KV 135X110MM | UN | 3 | 3 | 11,26 | 33,78 | FORMOSO DO ARAGUAIA
ETO-RD-GU 00072/2026 | 5701298052 | 0412600088 | 0412600088 | 91217 | CABO COBRE ISOLAD 450/750V BWF/PVC 10MM2 CL2/4/5 PRT | M | 6 | 6 | 7,08 | 42,48 | FORMOSO DO ARAGUAIA
ETO-RD-GU 00055/2026 | 5700343021 | 0412600090 | 0412600090 | 35797 | ELETRODUTO RIGIDO PVC PRETO BSP 1/2 | PC | 2 | 2 | 7,22 | 14,44 | PARANÃ
ETO-RD-GU 00055/2026 | 5700343021 | 0412600090 | 0412600090 | 90208 | PARA-RAIOS DISTR BT POLIM 220V 10KA OX MT S/CENT RSI | UN | 2 | 2 | 16,49 | 32,98 | PARANÃ
ETO-RD-GU 00055/2026 | 5700343021 | 0412600090 | 0412600090 | 90212 | PARA-RAIOS DISTR MT POLIM 30KV 10KA OX ZN S/CENT S/FERR | UN | 1 | 1 | 182,19 | 182,19 | PARANÃ
ETO-RD-GU 00055/2026 | 5700343021 | 0412600090 | 0412600090 | 90266 | CABO ALUM PROT SPL XLPE 1F 15,0KV 50MM2 BLOQ CNZ | M | 3 | 3 | 5,97 | 17,91 | PARANÃ
ETO-RD-GU 00055/2026 | 5700343021 | 0412600090 | 0412600090 | 90279 | ISOLADOR BASTAO POLIM ANCOR 36.2KV 550MM 745MM 50KN GO | UN | 1 | 1 | 52,2258 | 52,2258 | PARANÃ
ETO-RD-GU 00055/2026 | 5700343021 | 0412600090 | 0412600090 | 90300 | ARAME REDOND ACO-GALV DURA 2,77MM BWG12 | KG | 0,5 | 0,5 | 17,6989 | 8,84945 | PARANÃ
ETO-RD-GU 00055/2026 | 5700343021 | 0412600090 | 0412600090 | 90333 | CONEC TERM CPR CB/BAR RT RLD ALUM 2F 5,60-6,60MM 145X32MM | UN | 3 | 3 | 7,41 | 22,23 | PARANÃ
ETO-RD-GU 00055/2026 | 5700343021 | 0412600090 | 0412600090 | 90345 | CONEC DERIV CUNHA-ESTRIBO ALUM/COBR 5,88-8,01MM/2AWG VM | UN | 1 | 1 | 29,56 | 29,56 | PARANÃ
ETO-RD-GU 00055/2026 | 5700343021 | 0412600090 | 0412600090 | 90355 | CONECTOR DERIV PERF RSI CB/CB 1,0KV 35-120MM2/10-35MM2 | UN | 2 | 2 | 10,855 | 21,71 | PARANÃ
ETO-RD-GU 00055/2026 | 5700343021 | 0412600090 | 0412600090 | 90363 | PARAFUSO DISTR CAB QUAD ACO-GALV M16 250MM 5000DAN | UN | 1 | 1 | 7,22 | 7,22 | PARANÃ
ETO-RD-GU 00055/2026 | 5700343021 | 0412600090 | 0412600090 | 90389 | ARRUELA QUADRADA ACO GALV 38X18X3MM | UN | 2 | 2 | 0,7371 | 1,4742 | PARANÃ
ETO-RD-GU 00055/2026 | 5700343021 | 0412600090 | 0412600090 | 90440 | MANILHA-SAPATILHA ACO-GALV 110X60X34MM 5000DAN | UN | 1 | 1 | 19,61 | 19,61 | PARANÃ
ETO-RD-GU 00055/2026 | 5700343021 | 0412600090 | 0412600090 | 90446 | OLHAL P/ PARAFUSO DISTR ACO-GALV 74X35MM 30X18MM 50KN | UN | 1 | 1 | 10,92 | 10,92 | PARANÃ
ETO-RD-GU 00055/2026 | 5700343021 | 0412600090 | 0412600090 | 90448 | GANCHO OLHAL ACO-GALV 130X88X13MM 50KN S/TRAVA | UN | 1 | 1 | 9,66 | 9,66 | PARANÃ
ETO-RD-GU 00055/2026 | 5700343021 | 0412600090 | 0412600090 | 90460 | CONECTOR GRAMPO LINHA VIVA COBR 2-1/0AWG/8-2/0AWG 100A | UN | 1 | 1 | 84,655 | 84,655 | PARANÃ
ETO-RD-GU 00055/2026 | 5700343021 | 0412600090 | 0412600090 | 90498 | ELO FUSIVEL DISTRIBUICAO TIPO H 1A 500MM | UN | 1 | 1 | 6,07 | 6,07 | PARANÃ
ETO-RD-GU 00055/2026 | 5700343021 | 0412600090 | 0412600090 | 90586 | CAPA PROTETORA TRANSF MT PEAD 15/36,2KV 135X110MM | UN | 1 | 1 | 11,26 | 11,26 | PARANÃ
ETO-RD-GU 00055/2026 | 5700343021 | 0412600090 | 0412600090 | 90837 | MASSA PARA CALAFETAR NA COR CINZA | KG | 0,5 | 0,5 | 8,51 | 4,255 | PARANÃ
ETO-RD-GU 00055/2026 | 5700343021 | 0412600090 | 0412600090 | 91217 | CABO COBRE ISOLAD 450/750V BWF/PVC 10MM2 CL2/4/5 PRT | M | 2 | 2 | 7,08 | 14,16 | PARANÃ
ETO-RD-GU 00055/2026 | 5700343021 | 0412600090 | 0412600090 | 91638 | TRANSF DISTR AER OVI 1F 19,919KV 440/220V 15KVA CL2 5TP | UN | 1 | 1 | 5819,26 | 5819,26 | PARANÃ
ETO-RD-GU 00045/2026 | 5742542186 | 0412600091 | 0412600091 | 90069 | TRANSF DISTR AER OMI 1F 19,919KV 440/220V 15KVA CL2 5TP | UN | 1 | 1 | 5819,26 | 5819,26 | JAÚ DO TOCANTINS
ETO-RD-GU 00045/2026 | 5742542186 | 0412600091 | 0412600091 | 90212 | PARA-RAIOS DISTR MT POLIM 30KV 10KA OX ZN S/CENT S/FERR | UN | 1 | 1 | 182,19 | 182,19 | JAÚ DO TOCANTINS
ETO-RD-GU 00045/2026 | 5742542186 | 0412600091 | 0412600091 | 90498 | ELO FUSIVEL DISTRIBUICAO TIPO H 1A 500MM | UN | 1 | 1 | 6,07 | 6,07 | JAÚ DO TOCANTINS
ETO-RD-GU 00045/2026 | 5742542186 | 0412600091 | 0412600091 | 91217 | CABO COBRE ISOLAD 450/750V BWF/PVC 10MM2 CL2/4/5 PRT | M | 1 | 1 | 7,08 | 7,08 | JAÚ DO TOCANTINS
ETO-RD-GU 00048/2026 | 5700128021 | 0412600092 | 0412600092 | 90212 | PARA-RAIOS DISTR MT POLIM 30KV 10KA OX ZN S/CENT S/FERR | UN | 1 | 1 | 182,19 | 182,19 | PARANÃ
ETO-RD-GU 00048/2026 | 5700128021 | 0412600092 | 0412600092 | 90498 | ELO FUSIVEL DISTRIBUICAO TIPO H 1A 500MM | UN | 1 | 1 | 6,07 | 6,07 | PARANÃ
ETO-RD-GU 00048/2026 | 5700128021 | 0412600092 | 0412600092 | 91217 | CABO COBRE ISOLAD 450/750V BWF/PVC 10MM2 CL2/4/5 PRT | M | 1 | 1 | 7,08 | 7,08 | PARANÃ
ETO-RD-GU 00048/2026 | 5700128021 | 0412600092 | 0412600092 | 91638 | TRANSF DISTR AER OVI 1F 19,919KV 440/220V 15KVA CL2 5TP | UN | 1 | 1 | 5819,26 | 5819,26 | PARANÃ
ETO-RD-GU 00062/2026 | 5700058094 | 0412600093 | 0412600093 | 90208 | PARA-RAIOS DISTR BT POLIM 220V 10KA OX MT S/CENT RSI | UN | 2 | 2 | 16,49 | 32,98 | PEIXE
ETO-RD-GU 00062/2026 | 5700058094 | 0412600093 | 0412600093 | 90212 | PARA-RAIOS DISTR MT POLIM 30KV 10KA OX ZN S/CENT S/FERR | UN | 1 | 1 | 182,19 | 182,19 | PEIXE
ETO-RD-GU 00062/2026 | 5700058094 | 0412600093 | 0412600093 | 90266 | CABO ALUM PROT SPL XLPE 1F 15,0KV 50MM2 BLOQ CNZ | M | 3 | 3 | 5,97 | 17,91 | PEIXE
ETO-RD-GU 00062/2026 | 5700058094 | 0412600093 | 0412600093 | 90340 | CONECT TERM ESTRANG CB/BAR ALUM 1F 48X18MM 6.70-7.30MM | UN | 2 | 2 | 19,62 | 39,24 | PEIXE
ETO-RD-GU 00062/2026 | 5700058094 | 0412600093 | 0412600093 | 90357 | CONECTOR DERIV PERF RSI CB/CB 1,0KV 70-185MM2/70-185MM2 | UN | 2 | 0 | 33,95 | 0 | PEIXE
ETO-RD-GU 00062/2026 | 5700058094 | 0412600093 | 0412600093 | 90460 | CONECTOR GRAMPO LINHA VIVA COBR 2-1/0AWG/8-2/0AWG 100A | UN | 1 | 1 | 84,655 | 84,655 | PEIXE
ETO-RD-GU 00062/2026 | 5700058094 | 0412600093 | 0412600093 | 90498 | ELO FUSIVEL DISTRIBUICAO TIPO H 1A 500MM | UN | 1 | 1 | 6,07 | 6,07 | PEIXE
ETO-RD-GU 00062/2026 | 5700058094 | 0412600093 | 0412600093 | 90586 | CAPA PROTETORA TRANSF MT PEAD 15/36,2KV 135X110MM | UN | 1 | 1 | 11,26 | 11,26 | PEIXE
ETO-RD-GU 00062/2026 | 5700058094 | 0412600093 | 0412600093 | 90587 | CONECTOR DERIV PERF RDP CB/CB 15,0KV 70-185MM2/70-185MM2 | PC | 0 | 2 | 109,81 | 219,62 | PEIXE
ETO-RD-GU 00062/2026 | 5700058094 | 0412600093 | 0412600093 | 90837 | MASSA PARA CALAFETAR NA COR CINZA | KG | 0,5 | 0,5 | 8,51 | 4,255 | PEIXE
ETO-RD-GU 00062/2026 | 5700058094 | 0412600093 | 0412600093 | 91217 | CABO COBRE ISOLAD 450/750V BWF/PVC 10MM2 CL2/4/5 PRT | M | 2 | 2 | 7,08 | 14,16 | PEIXE
ETO-RD-GU 00062/2026 | 5700058094 | 0412600093 | 0412600093 | 91638 | TRANSF DISTR AER OVI 1F 19,919KV 440/220V 15KVA CL2 5TP | UN | 1 | 1 | 5819,26 | 5819,26 | PEIXE
ETO-RD-GU 00071/2026 | 5700110021 | 0412600094 | 0412600094 | 90212 | PARA-RAIOS DISTR MT POLIM 30KV 10KA OX ZN S/CENT S/FERR | UN | 1 | 1 | 182,19 | 182,19 | PARANÃ
ETO-RD-GU 00071/2026 | 5700110021 | 0412600094 | 0412600094 | 90498 | ELO FUSIVEL DISTRIBUICAO TIPO H 1A 500MM | UN | 1 | 1 | 6,07 | 6,07 | PARANÃ
ETO-RD-GU 00071/2026 | 5700110021 | 0412600094 | 0412600094 | 91217 | CABO COBRE ISOLAD 450/750V BWF/PVC 10MM2 CL2/4/5 PRT | M | 1 | 1 | 7,08 | 7,08 | PARANÃ
ETO-RD-GU 00071/2026 | 5700110021 | 0412600094 | 0412600094 | 91638 | TRANSF DISTR AER OVI 1F 19,919KV 440/220V 15KVA CL2 5TP | UN | 1 | 1 | 5819,26 | 5819,26 | PARANÃ
ETO-RD-GU 00078/2026 | 5701362094 | 0412600097 | 0412600097 | 35797 | ELETRODUTO RIGIDO PVC PRETO BSP 1/2 | PC | 2 | 2 | 7,22 | 14,44 | PEIXE
ETO-RD-GU 00078/2026 | 5701362094 | 0412600097 | 0412600097 | 90208 | PARA-RAIOS DISTR BT POLIM 220V 10KA OX MT S/CENT RSI | UN | 2 | 2 | 16,49 | 32,98 | PEIXE
ETO-RD-GU 00078/2026 | 5701362094 | 0412600097 | 0412600097 | 90212 | PARA-RAIOS DISTR MT POLIM 30KV 10KA OX ZN S/CENT S/FERR | UN | 1 | 1 | 182,19 | 182,19 | PEIXE
ETO-RD-GU 00078/2026 | 5701362094 | 0412600097 | 0412600097 | 90266 | CABO ALUM PROT SPL XLPE 1F 15,0KV 50MM2 BLOQ CNZ | M | 3 | 3 | 5,97 | 17,91 | PEIXE
ETO-RD-GU 00078/2026 | 5701362094 | 0412600097 | 0412600097 | 90279 | ISOLADOR BASTAO POLIM ANCOR 36.2KV 550MM 745MM 50KN GO | UN | 1 | 1 | 52,2258 | 52,2258 | PEIXE
ETO-RD-GU 00078/2026 | 5701362094 | 0412600097 | 0412600097 | 90300 | ARAME REDOND ACO-GALV DURA 2,77MM BWG12 | KG | 0,5 | 0,5 | 17,6989 | 8,84945 | PEIXE
ETO-RD-GU 00078/2026 | 5701362094 | 0412600097 | 0412600097 | 90345 | CONEC DERIV CUNHA-ESTRIBO ALUM/COBR 5,88-8,01MM/2AWG VM | UN | 1 | 1 | 29,56 | 29,56 | PEIXE
ETO-RD-GU 00078/2026 | 5701362094 | 0412600097 | 0412600097 | 90363 | PARAFUSO DISTR CAB QUAD ACO-GALV M16 250MM 5000DAN | UN | 1 | 1 | 7,22 | 7,22 | PEIXE
ETO-RD-GU 00078/2026 | 5701362094 | 0412600097 | 0412600097 | 90389 | ARRUELA QUADRADA ACO GALV 38X18X3MM | UN | 2 | 2 | 0,7371 | 1,4742 | PEIXE
ETO-RD-GU 00078/2026 | 5701362094 | 0412600097 | 0412600097 | 90446 | OLHAL P/ PARAFUSO DISTR ACO-GALV 74X35MM 30X18MM 50KN | UN | 1 | 1 | 10,92 | 10,92 | PEIXE
ETO-RD-GU 00078/2026 | 5701362094 | 0412600097 | 0412600097 | 90448 | GANCHO OLHAL ACO-GALV 130X88X13MM 50KN S/TRAVA | UN | 1 | 1 | 9,66 | 9,66 | PEIXE
ETO-RD-GU 00078/2026 | 5701362094 | 0412600097 | 0412600097 | 90460 | CONECTOR GRAMPO LINHA VIVA COBR 2-1/0AWG/8-2/0AWG 100A | UN | 1 | 1 | 84,655 | 84,655 | PEIXE
ETO-RD-GU 00078/2026 | 5701362094 | 0412600097 | 0412600097 | 90498 | ELO FUSIVEL DISTRIBUICAO TIPO H 1A 500MM | UN | 1 | 1 | 6,07 | 6,07 | PEIXE
ETO-RD-GU 00078/2026 | 5701362094 | 0412600097 | 0412600097 | 90586 | CAPA PROTETORA TRANSF MT PEAD 15/36,2KV 135X110MM | UN | 1 | 1 | 11,26 | 11,26 | PEIXE
ETO-RD-GU 00078/2026 | 5701362094 | 0412600097 | 0412600097 | 90837 | MASSA PARA CALAFETAR NA COR CINZA | KG | 0,5 | 0,5 | 8,51 | 4,255 | PEIXE
ETO-RD-GU 00078/2026 | 5701362094 | 0412600097 | 0412600097 | 91217 | CABO COBRE ISOLAD 450/750V BWF/PVC 10MM2 CL2/4/5 PRT | M | 2 | 2 | 7,08 | 14,16 | PEIXE
ETO-RD-GU 00078/2026 | 5701362094 | 0412600097 | 0412600097 | 91638 | TRANSF DISTR AER OVI 1F 19,919KV 440/220V 15KVA CL2 5TP | UN | 1 | 1 | 5819,26 | 5819,26 | PEIXE
ETO-RD-GU 00063/2026 | 5700849076 | 0412600098 | 0412600098 | 35797 | ELETRODUTO RIGIDO PVC PRETO BSP 1/2 | PC | 2 | 2 | 7,22 | 14,44 | DUERÉ
ETO-RD-GU 00063/2026 | 5700849076 | 0412600098 | 0412600098 | 90208 | PARA-RAIOS DISTR BT POLIM 220V 10KA OX MT S/CENT RSI | UN | 2 | 2 | 16,49 | 32,98 | DUERÉ
ETO-RD-GU 00063/2026 | 5700849076 | 0412600098 | 0412600098 | 90212 | PARA-RAIOS DISTR MT POLIM 30KV 10KA OX ZN S/CENT S/FERR | UN | 1 | 1 | 182,19 | 182,19 | DUERÉ
ETO-RD-GU 00063/2026 | 5700849076 | 0412600098 | 0412600098 | 90257 | CABO ACO COBREADO 1F LCA IACS53% 7X2,06MM 25MM2 | KG | 2,2 | 2,2 | 82,62 | 181,764 | DUERÉ
ETO-RD-GU 00063/2026 | 5700849076 | 0412600098 | 0412600098 | 90266 | CABO ALUM PROT SPL XLPE 1F 15,0KV 50MM2 BLOQ CNZ | M | 3 | 3 | 5,97 | 17,91 | DUERÉ
ETO-RD-GU 00063/2026 | 5700849076 | 0412600098 | 0412600098 | 90279 | ISOLADOR BASTAO POLIM ANCOR 36.2KV 550MM 745MM 50KN GO | UN | 1 | 1 | 52,2258 | 52,2258 | DUERÉ
ETO-RD-GU 00063/2026 | 5700849076 | 0412600098 | 0412600098 | 90355 | CONECTOR DERIV PERF RSI CB/CB 1,0KV 35-120MM2/10-35MM2 | UN | 2 | 2 | 10,855 | 21,71 | DUERÉ
ETO-RD-GU 00063/2026 | 5700849076 | 0412600098 | 0412600098 | 90363 | PARAFUSO DISTR CAB QUAD ACO-GALV M16 250MM 5000DAN | UN | 1 | 1 | 7,22 | 7,22 | DUERÉ
ETO-RD-GU 00063/2026 | 5700849076 | 0412600098 | 0412600098 | 90389 | ARRUELA QUADRADA ACO GALV 38X18X3MM | UN | 2 | 2 | 0,7371 | 1,4742 | DUERÉ
ETO-RD-GU 00063/2026 | 5700849076 | 0412600098 | 0412600098 | 90440 | MANILHA-SAPATILHA ACO-GALV 110X60X34MM 5000DAN | UN | 1 | 1 | 19,61 | 19,61 | DUERÉ
ETO-RD-GU 00063/2026 | 5700849076 | 0412600098 | 0412600098 | 90446 | OLHAL P/ PARAFUSO DISTR ACO-GALV 74X35MM 30X18MM 50KN | UN | 1 | 1 | 10,92 | 10,92 | DUERÉ
ETO-RD-GU 00063/2026 | 5700849076 | 0412600098 | 0412600098 | 90448 | GANCHO OLHAL ACO-GALV 130X88X13MM 50KN S/TRAVA | UN | 1 | 1 | 9,66 | 9,66 | DUERÉ
ETO-RD-GU 00063/2026 | 5700849076 | 0412600098 | 0412600098 | 90460 | CONECTOR GRAMPO LINHA VIVA COBR 2-1/0AWG/8-2/0AWG 100A | UN | 1 | 1 | 84,655 | 84,655 | DUERÉ
ETO-RD-GU 00063/2026 | 5700849076 | 0412600098 | 0412600098 | 90462 | HASTE ATERRAMENTO CIRC S/RSC 2400MM 14,3MM 0.254MMM | UN | 1 | 1 | 114,76 | 114,76 | DUERÉ
ETO-RD-GU 00063/2026 | 5700849076 | 0412600098 | 0412600098 | 90490 | CONECTOR ATERR CUNHA COBRE CB/HST 16-25MM2 14,3MM | UN | 1 | 1 | 15,185 | 15,185 | DUERÉ
ETO-RD-GU 00063/2026 | 5700849076 | 0412600098 | 0412600098 | 90498 | ELO FUSIVEL DISTRIBUICAO TIPO H 1A 500MM | UN | 1 | 1 | 6,07 | 6,07 | DUERÉ
ETO-RD-GU 00063/2026 | 5700849076 | 0412600098 | 0412600098 | 90586 | CAPA PROTETORA TRANSF MT PEAD 15/36,2KV 135X110MM | UN | 1 | 1 | 11,26 | 11,26 | DUERÉ
ETO-RD-GU 00063/2026 | 5700849076 | 0412600098 | 0412600098 | 90639 | ELO FUSIVEL DISTRIBUICAO TIPO K 6A 500MM AMARELA | UN | 3 | 3 | 6,53 | 19,59 | DUERÉ
ETO-RD-GU 00063/2026 | 5700849076 | 0412600098 | 0412600098 | 90797 | CONECTOR CUNHA ALUM CN-13 6,55-10,11/5,18-8,38MM VRM | UN | 1 | 1 | 6,775 | 6,775 | DUERÉ
ETO-RD-GU 00063/2026 | 5700849076 | 0412600098 | 0412600098 | 91217 | CABO COBRE ISOLAD 450/750V BWF/PVC 10MM2 CL2/4/5 PRT | M | 2 | 2 | 7,08 | 14,16 | DUERÉ
ETO-RD-GU 00063/2026 | 5700849076 | 0412600098 | 0412600098 | 91639 | TRANSF DISTR AER OVI 1F 19,919KV 440/220V 25KVA CL2 5TP | UN | 1 | 1 | 7717,245 | 7717,245 | DUERÉ
ETO-RD-GU 00076/2026 | 5710165097 | 0412600099 | 0412600099 | 90208 | PARA-RAIOS DISTR BT POLIM 220V 10KA OX MT S/CENT RSI | UN | 2 | 2 | 16,49 | 32,98 | TALISMÃ
ETO-RD-GU 00076/2026 | 5710165097 | 0412600099 | 0412600099 | 90210 | PARA-RAIOS DISTR MT POLIM 12KV 10KA OX ZN S/CENT S/FERR | UN | 1 | 1 | 109,41 | 109,41 | TALISMÃ
ETO-RD-GU 00076/2026 | 5710165097 | 0412600099 | 0412600099 | 90266 | CABO ALUM PROT SPL XLPE 1F 15,0KV 50MM2 BLOQ CNZ | M | 3 | 3 | 5,97 | 17,91 | TALISMÃ
ETO-RD-GU 00076/2026 | 5710165097 | 0412600099 | 0412600099 | 90340 | CONECT TERM ESTRANG CB/BAR ALUM 1F 48X18MM 6.70-7.30MM | UN | 1 | 1 | 19,62 | 19,62 | TALISMÃ
ETO-RD-GU 00076/2026 | 5710165097 | 0412600099 | 0412600099 | 90345 | CONEC DERIV CUNHA-ESTRIBO ALUM/COBR 5,88-8,01MM/2AWG VM | UN | 1 | 1 | 29,56 | 29,56 | TALISMÃ
ETO-RD-GU 00076/2026 | 5710165097 | 0412600099 | 0412600099 | 90355 | CONECTOR DERIV PERF RSI CB/CB 1,0KV 35-120MM2/10-35MM2 | UN | 2 | 2 | 10,855 | 21,71 | TALISMÃ
ETO-RD-GU 00076/2026 | 5710165097 | 0412600099 | 0412600099 | 90389 | ARRUELA QUADRADA ACO GALV 38X18X3MM | UN | 1 | 1 | 0,7371 | 0,7371 | TALISMÃ
ETO-RD-GU 00076/2026 | 5710165097 | 0412600099 | 0412600099 | 90460 | CONECTOR GRAMPO LINHA VIVA COBR 2-1/0AWG/8-2/0AWG 100A | UN | 1 | 1 | 84,655 | 84,655 | TALISMÃ
ETO-RD-GU 00076/2026 | 5710165097 | 0412600099 | 0412600099 | 90498 | ELO FUSIVEL DISTRIBUICAO TIPO H 1A 500MM | UN | 1 | 1 | 6,07 | 6,07 | TALISMÃ
ETO-RD-GU 00076/2026 | 5710165097 | 0412600099 | 0412600099 | 90586 | CAPA PROTETORA TRANSF MT PEAD 15/36,2KV 135X110MM | UN | 1 | 1 | 11,26 | 11,26 | TALISMÃ
ETO-RD-GU 00076/2026 | 5710165097 | 0412600099 | 0412600099 | 90837 | MASSA PARA CALAFETAR NA COR CINZA | KG | 0,5 | 0,5 | 8,51 | 4,255 | TALISMÃ
ETO-RD-GU 00076/2026 | 5710165097 | 0412600099 | 0412600099 | 91217 | CABO COBRE ISOLAD 450/750V BWF/PVC 10MM2 CL2/4/5 PRT | M | 1,5 | 1,5 | 7,08 | 10,62 | TALISMÃ
ETO-RD-GU 00076/2026 | 5710165097 | 0412600099 | 0412600099 | 91623 | TRANSF DISTR AER OVI 1F 7,967KV 440/220V 15KVA CL2 5TP | UN | 1 | 1 | 6141,565 | 6141,565 | TALISMÃ
ETO-RD-GU 00046/2026 | 5701153052 | 0412600102 | 0412600102 | 35797 | ELETRODUTO RIGIDO PVC PRETO BSP 1/2 | PC | 2 | 2 | 7,22 | 14,44 | FORMOSO DO ARAGUAIA
ETO-RD-GU 00046/2026 | 5701153052 | 0412600102 | 0412600102 | 90069 | TRANSF DISTR AER OMI 1F 19,919KV 440/220V 15KVA CL2 5TP | UN | 1 | 1 | 5819,26 | 5819,26 | FORMOSO DO ARAGUAIA
ETO-RD-GU 00046/2026 | 5701153052 | 0412600102 | 0412600102 | 90212 | PARA-RAIOS DISTR MT POLIM 30KV 10KA OX ZN S/CENT S/FERR | UN | 1 | 1 | 182,19 | 182,19 | FORMOSO DO ARAGUAIA
ETO-RD-GU 00046/2026 | 5701153052 | 0412600102 | 0412600102 | 90257 | CABO ACO COBREADO 1F LCA IACS53% 7X2,06MM 25MM2 | KG | 5 | 5 | 82,62 | 413,1 | FORMOSO DO ARAGUAIA
ETO-RD-GU 00046/2026 | 5701153052 | 0412600102 | 0412600102 | 90345 | CONEC DERIV CUNHA-ESTRIBO ALUM/COBR 5,88-8,01MM/2AWG VM | UN | 2 | 2 | 29,56 | 59,12 | FORMOSO DO ARAGUAIA
ETO-RD-GU 00046/2026 | 5701153052 | 0412600102 | 0412600102 | 90460 | CONECTOR GRAMPO LINHA VIVA COBR 2-1/0AWG/8-2/0AWG 100A | UN | 2 | 2 | 84,655 | 169,31 | FORMOSO DO ARAGUAIA
ETO-RD-GU 00046/2026 | 5701153052 | 0412600102 | 0412600102 | 90462 | HASTE ATERRAMENTO CIRC S/RSC 2400MM 14,3MM 0.254MMM | UN | 2 | 2 | 114,76 | 229,52 | FORMOSO DO ARAGUAIA
ETO-RD-GU 00046/2026 | 5701153052 | 0412600102 | 0412600102 | 90490 | CONECTOR ATERR CUNHA COBRE CB/HST 16-25MM2 14,3MM | UN | 2 | 2 | 15,185 | 30,37 | FORMOSO DO ARAGUAIA
ETO-RD-GU 00046/2026 | 5701153052 | 0412600102 | 0412600102 | 90826 | CONEC TERM CPR CB/BAR RT RLD ALUM 1F 7,70-8,60MM 85X23MM | UN | 2 | 2 | 4,89 | 9,78 | FORMOSO DO ARAGUAIA
ETO-RD-GU 00058/2026 | 5700144029 | 0412600105 | 0412600105 | 90061 | TRANSF DISTR AER OMI 3F 13,8KV 380/220V 30KVA CL2 4TP | UN | 1 | 1 | 11554 | 11554 | PALMEIRÓPOLIS
ETO-RD-GU 00058/2026 | 5700144029 | 0412600105 | 0412600105 | 90208 | PARA-RAIOS DISTR BT POLIM 220V 10KA OX MT S/CENT RSI | UN | 3 | 3 | 16,49 | 49,47 | PALMEIRÓPOLIS
ETO-RD-GU 00058/2026 | 5700144029 | 0412600105 | 0412600105 | 90210 | PARA-RAIOS DISTR MT POLIM 12KV 10KA OX ZN S/CENT S/FERR | UN | 3 | 3 | 109,41 | 328,23 | PALMEIRÓPOLIS
ETO-RD-GU 00058/2026 | 5700144029 | 0412600105 | 0412600105 | 90266 | CABO ALUM PROT SPL XLPE 1F 15,0KV 50MM2 BLOQ CNZ | M | 10 | 10 | 5,97 | 59,7 | PALMEIRÓPOLIS
ETO-RD-GU 00058/2026 | 5700144029 | 0412600105 | 0412600105 | 90341 | CONECT TERM ESTRANG CB/BAR ALUM 2F 106X22MM 9.00-9.70MM | UN | 4 | 4 | 38,04 | 152,16 | PALMEIRÓPOLIS
ETO-RD-GU 00058/2026 | 5700144029 | 0412600105 | 0412600105 | 90353 | CONECTOR DERIV PERF RSI CB/CB 1,0KV 16-120MM2/4,0-35MM2 | UN | 3 | 3 | 11,875 | 35,625 | PALMEIRÓPOLIS
ETO-RD-GU 00058/2026 | 5700144029 | 0412600105 | 0412600105 | 90460 | CONECTOR GRAMPO LINHA VIVA COBR 2-1/0AWG/8-2/0AWG 100A | UN | 3 | 3 | 84,655 | 253,965 | PALMEIRÓPOLIS
ETO-RD-GU 00058/2026 | 5700144029 | 0412600105 | 0412600105 | 90499 | ELO FUSIVEL DISTRIBUICAO TIPO H 2A 500MM | UN | 3 | 3 | 5,1505 | 15,4515 | PALMEIRÓPOLIS
ETO-RD-GU 00058/2026 | 5700144029 | 0412600105 | 0412600105 | 90586 | CAPA PROTETORA TRANSF MT PEAD 15/36,2KV 135X110MM | UN | 3 | 3 | 11,26 | 33,78 | PALMEIRÓPOLIS
ETO-RD-GU 00058/2026 | 5700144029 | 0412600105 | 0412600105 | 90826 | CONEC TERM CPR CB/BAR RT RLD ALUM 1F 7,70-8,60MM 85X23MM | UN | 6 | 6 | 4,89 | 29,34 | PALMEIRÓPOLIS
ETO-RD-GU 00058/2026 | 5700144029 | 0412600105 | 0412600105 | 90837 | MASSA PARA CALAFETAR NA COR CINZA | KG | 1 | 1 | 8,51 | 8,51 | PALMEIRÓPOLIS
ETO-RD-GU 00057/2026 | 5700217032 | 0412600106 | 0412600106 | 90087 | TRANSF DISTR AER OMI 3F 34,5KV 380/220V 30KVA CL2 4TP | UN | 1 | 1 | 13519,645 | 13519,645 | ARAGUACU
ETO-RD-GU 00057/2026 | 5700217032 | 0412600106 | 0412600106 | 90208 | PARA-RAIOS DISTR BT POLIM 220V 10KA OX MT S/CENT RSI | UN | 3 | 3 | 16,49 | 49,47 | ARAGUACU
ETO-RD-GU 00057/2026 | 5700217032 | 0412600106 | 0412600106 | 90212 | PARA-RAIOS DISTR MT POLIM 30KV 10KA OX ZN S/CENT S/FERR | UN | 3 | 3 | 182,19 | 546,57 | ARAGUACU
ETO-RD-GU 00057/2026 | 5700217032 | 0412600106 | 0412600106 | 90266 | CABO ALUM PROT SPL XLPE 1F 15,0KV 50MM2 BLOQ CNZ | M | 10 | 10 | 5,97 | 59,7 | ARAGUACU
ETO-RD-GU 00057/2026 | 5700217032 | 0412600106 | 0412600106 | 90345 | CONEC DERIV CUNHA-ESTRIBO ALUM/COBR 5,88-8,01MM/2AWG VM | UN | 3 | 3 | 29,56 | 88,68 | ARAGUACU
ETO-RD-GU 00057/2026 | 5700217032 | 0412600106 | 0412600106 | 90353 | CONECTOR DERIV PERF RSI CB/CB 1,0KV 16-120MM2/4,0-35MM2 | UN | 3 | 3 | 11,875 | 35,625 | ARAGUACU
ETO-RD-GU 00057/2026 | 5700217032 | 0412600106 | 0412600106 | 90460 | CONECTOR GRAMPO LINHA VIVA COBR 2-1/0AWG/8-2/0AWG 100A | UN | 3 | 3 | 84,655 | 253,965 | ARAGUACU
ETO-RD-GU 00057/2026 | 5700217032 | 0412600106 | 0412600106 | 90498 | ELO FUSIVEL DISTRIBUICAO TIPO H 1A 500MM | UN | 3 | 3 | 6,07 | 18,21 | ARAGUACU
ETO-RD-GU 00057/2026 | 5700217032 | 0412600106 | 0412600106 | 90586 | CAPA PROTETORA TRANSF MT PEAD 15/36,2KV 135X110MM | UN | 3 | 3 | 11,26 | 33,78 | ARAGUACU
ETO-RD-GU 00057/2026 | 5700217032 | 0412600106 | 0412600106 | 90837 | MASSA PARA CALAFETAR NA COR CINZA | KG | 1 | 1 | 8,51 | 8,51 | ARAGUACU
ETO-RD-GU 00066/2026 | 5710535094 | 0412600114 | 0412600114 | 35797 | ELETRODUTO RIGIDO PVC PRETO BSP 1/2 | PC | 2 | 2 | 7,22 | 14,44 | PEIXE
ETO-RD-GU 00066/2026 | 5710535094 | 0412600114 | 0412600114 | 90208 | PARA-RAIOS DISTR BT POLIM 220V 10KA OX MT S/CENT RSI | UN | 2 | 2 | 16,49 | 32,98 | PEIXE
ETO-RD-GU 00066/2026 | 5710535094 | 0412600114 | 0412600114 | 90212 | PARA-RAIOS DISTR MT POLIM 30KV 10KA OX ZN S/CENT S/FERR | UN | 1 | 1 | 182,19 | 182,19 | PEIXE
ETO-RD-GU 00066/2026 | 5710535094 | 0412600114 | 0412600114 | 90266 | CABO ALUM PROT SPL XLPE 1F 15,0KV 50MM2 BLOQ CNZ | M | 3 | 3 | 5,97 | 17,91 | PEIXE
ETO-RD-GU 00066/2026 | 5710535094 | 0412600114 | 0412600114 | 90279 | ISOLADOR BASTAO POLIM ANCOR 36.2KV 550MM 745MM 50KN GO | UN | 1 | 1 | 52,2258 | 52,2258 | PEIXE
ETO-RD-GU 00066/2026 | 5710535094 | 0412600114 | 0412600114 | 90300 | ARAME REDOND ACO-GALV DURA 2,77MM BWG12 | KG | 0,5 | 0,5 | 17,6989 | 8,84945 | PEIXE
ETO-RD-GU 00066/2026 | 5710535094 | 0412600114 | 0412600114 | 90345 | CONEC DERIV CUNHA-ESTRIBO ALUM/COBR 5,88-8,01MM/2AWG VM | UN | 1 | 1 | 29,56 | 29,56 | PEIXE
ETO-RD-GU 00066/2026 | 5710535094 | 0412600114 | 0412600114 | 90363 | PARAFUSO DISTR CAB QUAD ACO-GALV M16 250MM 5000DAN | UN | 1 | 1 | 7,22 | 7,22 | PEIXE
ETO-RD-GU 00066/2026 | 5710535094 | 0412600114 | 0412600114 | 90440 | MANILHA-SAPATILHA ACO-GALV 110X60X34MM 5000DAN | UN | 1 | 1 | 19,61 | 19,61 | PEIXE
ETO-RD-GU 00066/2026 | 5710535094 | 0412600114 | 0412600114 | 90446 | OLHAL P/ PARAFUSO DISTR ACO-GALV 74X35MM 30X18MM 50KN | UN | 1 | 1 | 10,92 | 10,92 | PEIXE
ETO-RD-GU 00066/2026 | 5710535094 | 0412600114 | 0412600114 | 90448 | GANCHO OLHAL ACO-GALV 130X88X13MM 50KN S/TRAVA | UN | 1 | 1 | 9,66 | 9,66 | PEIXE
ETO-RD-GU 00066/2026 | 5710535094 | 0412600114 | 0412600114 | 90460 | CONECTOR GRAMPO LINHA VIVA COBR 2-1/0AWG/8-2/0AWG 100A | UN | 1 | 1 | 84,655 | 84,655 | PEIXE
ETO-RD-GU 00066/2026 | 5710535094 | 0412600114 | 0412600114 | 90498 | ELO FUSIVEL DISTRIBUICAO TIPO H 1A 500MM | UN | 1 | 1 | 6,07 | 6,07 | PEIXE
ETO-RD-GU 00066/2026 | 5710535094 | 0412600114 | 0412600114 | 90501 | ELO FUSIVEL DISTRIBUICAO TIPO H 5A 500MM | UN | 6 | 6 | 5,09 | 30,54 | PEIXE
ETO-RD-GU 00066/2026 | 5710535094 | 0412600114 | 0412600114 | 90586 | CAPA PROTETORA TRANSF MT PEAD 15/36,2KV 135X110MM | UN | 1 | 1 | 11,26 | 11,26 | PEIXE
ETO-RD-GU 00066/2026 | 5710535094 | 0412600114 | 0412600114 | 90837 | MASSA PARA CALAFETAR NA COR CINZA | KG | 0,5 | 0,5 | 8,51 | 4,255 | PEIXE
ETO-RD-GU 00066/2026 | 5710535094 | 0412600114 | 0412600114 | 91217 | CABO COBRE ISOLAD 450/750V BWF/PVC 10MM2 CL2/4/5 PRT | M | 2 | 2 | 7,08 | 14,16 | PEIXE
ETO-RD-GU 00066/2026 | 5710535094 | 0412600114 | 0412600114 | 91638 | TRANSF DISTR AER OVI 1F 19,919KV 440/220V 15KVA CL2 5TP | UN | 1 | 1 | 5819,26 | 5819,26 | PEIXE
ETO-RD-GU 00074/2026 | 5763599003 | 0412600115 | 0412600115 | 90099 | TRANSF DISTR AER OMI 1F 7,969KV 440/220V 15KVA CL2 5TP | UN | 1 | 1 | 6141,565 | 6141,565 | GURUPI
ETO-RD-GU 00074/2026 | 5763599003 | 0412600115 | 0412600115 | 90208 | PARA-RAIOS DISTR BT POLIM 220V 10KA OX MT S/CENT RSI | UN | 2 | 2 | 16,49 | 32,98 | GURUPI
ETO-RD-GU 00074/2026 | 5763599003 | 0412600115 | 0412600115 | 90210 | PARA-RAIOS DISTR MT POLIM 12KV 10KA OX ZN S/CENT S/FERR | UN | 1 | 1 | 109,41 | 109,41 | GURUPI
ETO-RD-GU 00074/2026 | 5763599003 | 0412600115 | 0412600115 | 90333 | CONEC TERM CPR CB/BAR RT RLD ALUM 2F 5,60-6,60MM 145X32MM | UN | 3 | 3 | 7,41 | 22,23 | GURUPI
ETO-RD-GU 00074/2026 | 5763599003 | 0412600115 | 0412600115 | 90355 | CONECTOR DERIV PERF RSI CB/CB 1,0KV 35-120MM2/10-35MM2 | UN | 2 | 2 | 10,855 | 21,71 | GURUPI
ETO-RD-GU 00074/2026 | 5763599003 | 0412600115 | 0412600115 | 90497 | ELO FUSIVEL DISTRIBUICAO TIPO H 0,5A 500MM | UN | 2 | 2 | 5,1505 | 10,301 | GURUPI
ETO-RD-GU 00074/2026 | 5763599003 | 0412600115 | 0412600115 | 91217 | CABO COBRE ISOLAD 450/750V BWF/PVC 10MM2 CL2/4/5 PRT | M | 3 | 3 | 7,08 | 21,24 | GURUPI
ETO-RD-GU 00096/2026 | 5701398094 | 0412600119 | 0412600119 | 90208 | PARA-RAIOS DISTR BT POLIM 220V 10KA OX MT S/CENT RSI | UN | 2 | 2 | 16,49 | 32,98 | PEIXE
ETO-RD-GU 00096/2026 | 5701398094 | 0412600119 | 0412600119 | 90212 | PARA-RAIOS DISTR MT POLIM 30KV 10KA OX ZN S/CENT S/FERR | UN | 1 | 1 | 182,19 | 182,19 | PEIXE
ETO-RD-GU 00096/2026 | 5701398094 | 0412600119 | 0412600119 | 90266 | CABO ALUM PROT SPL XLPE 1F 15,0KV 50MM2 BLOQ CNZ | M | 3 | 3 | 5,97 | 17,91 | PEIXE
ETO-RD-GU 00096/2026 | 5701398094 | 0412600119 | 0412600119 | 90355 | CONECTOR DERIV PERF RSI CB/CB 1,0KV 35-120MM2/10-35MM2 | UN | 2 | 2 | 10,855 | 21,71 | PEIXE
ETO-RD-GU 00096/2026 | 5701398094 | 0412600119 | 0412600119 | 90498 | ELO FUSIVEL DISTRIBUICAO TIPO H 1A 500MM | UN | 1 | 1 | 6,07 | 6,07 | PEIXE
ETO-RD-GU 00096/2026 | 5701398094 | 0412600119 | 0412600119 | 90586 | CAPA PROTETORA TRANSF MT PEAD 15/36,2KV 135X110MM | UN | 1 | 1 | 11,26 | 11,26 | PEIXE
ETO-RD-GU 00096/2026 | 5701398094 | 0412600119 | 0412600119 | 90804 | CONEC TERM CPR CB/BAR RT RLD ALUM 2F 3,09-4,10MM 145X25MM | UN | 3 | 3 | 10,15 | 30,45 | PEIXE
ETO-RD-GU 00096/2026 | 5701398094 | 0412600119 | 0412600119 | 90826 | CONEC TERM CPR CB/BAR RT RLD ALUM 1F 7,70-8,60MM 85X23MM | UN | 2 | 2 | 4,89 | 9,78 | PEIXE
ETO-RD-GU 00096/2026 | 5701398094 | 0412600119 | 0412600119 | 91217 | CABO COBRE ISOLAD 450/750V BWF/PVC 10MM2 CL2/4/5 PRT | M | 2 | 2 | 7,08 | 14,16 | PEIXE
ETO-RD-GU 00096/2026 | 5701398094 | 0412600119 | 0412600119 | 91638 | TRANSF DISTR AER OVI 1F 19,919KV 440/220V 15KVA CL2 5TP | UN | 1 | 1 | 5819,26 | 5819,26 | PEIXE
ETO-RD-GU 00104/2026 | 5700856107 | 0412600120 | 0412600120 | 90069 | TRANSF DISTR AER OMI 1F 19,919KV 440/220V 15KVA CL2 5TP | UN | 1 | 0 | 5819,26 | 0 | SANDOLÂNDIA
ETO-RD-GU 00104/2026 | 5700856107 | 0412600120 | 0412600120 | 90208 | PARA-RAIOS DISTR BT POLIM 220V 10KA OX MT S/CENT RSI | UN | 2 | 2 | 16,49 | 32,98 | SANDOLÂNDIA
ETO-RD-GU 00104/2026 | 5700856107 | 0412600120 | 0412600120 | 90212 | PARA-RAIOS DISTR MT POLIM 30KV 10KA OX ZN S/CENT S/FERR | UN | 1 | 1 | 182,19 | 182,19 | SANDOLÂNDIA
ETO-RD-GU 00104/2026 | 5700856107 | 0412600120 | 0412600120 | 90266 | CABO ALUM PROT SPL XLPE 1F 15,0KV 50MM2 BLOQ CNZ | M | 4 | 4 | 5,97 | 23,88 | SANDOLÂNDIA
ETO-RD-GU 00104/2026 | 5700856107 | 0412600120 | 0412600120 | 90333 | CONEC TERM CPR CB/BAR RT RLD ALUM 2F 5,60-6,60MM 145X32MM | UN | 3 | 3 | 7,41 | 22,23 | SANDOLÂNDIA
ETO-RD-GU 00104/2026 | 5700856107 | 0412600120 | 0412600120 | 90345 | CONEC DERIV CUNHA-ESTRIBO ALUM/COBR 5,88-8,01MM/2AWG VM | UN | 1 | 1 | 29,56 | 29,56 | SANDOLÂNDIA
ETO-RD-GU 00104/2026 | 5700856107 | 0412600120 | 0412600120 | 90355 | CONECTOR DERIV PERF RSI CB/CB 1,0KV 35-120MM2/10-35MM2 | UN | 2 | 2 | 10,855 | 21,71 | SANDOLÂNDIA
ETO-RD-GU 00104/2026 | 5700856107 | 0412600120 | 0412600120 | 90460 | CONECTOR GRAMPO LINHA VIVA COBR 2-1/0AWG/8-2/0AWG 100A | UN | 1 | 1 | 84,655 | 84,655 | SANDOLÂNDIA
ETO-RD-GU 00104/2026 | 5700856107 | 0412600120 | 0412600120 | 90497 | ELO FUSIVEL DISTRIBUICAO TIPO H 0,5A 500MM | UN | 1 | 1 | 5,1505 | 5,1505 | SANDOLÂNDIA
ETO-RD-GU 00104/2026 | 5700856107 | 0412600120 | 0412600120 | 90586 | CAPA PROTETORA TRANSF MT PEAD 15/36,2KV 135X110MM | UN | 1 | 1 | 11,26 | 11,26 | SANDOLÂNDIA
ETO-RD-GU 00104/2026 | 5700856107 | 0412600120 | 0412600120 | 90826 | CONEC TERM CPR CB/BAR RT RLD ALUM 1F 7,70-8,60MM 85X23MM | UN | 2 | 2 | 4,89 | 9,78 | SANDOLÂNDIA
ETO-RD-GU 00104/2026 | 5700856107 | 0412600120 | 0412600120 | 91217 | CABO COBRE ISOLAD 450/750V BWF/PVC 10MM2 CL2/4/5 PRT | M | 3 | 3 | 7,08 | 21,24 | SANDOLÂNDIA
ETO-RD-GU 00104/2026 | 5700856107 | 0412600120 | 0412600120 | 91638 | TRANSF DISTR AER OVI 1F 19,919KV 440/220V 15KVA CL2 5TP | UN | 0 | 1 | 5819,26 | 5819,26 | SANDOLÂNDIA
ETO-RD-GU 00098/2026 | 5713959021 | 0412600121 | 0412600121 | 35797 | ELETRODUTO RIGIDO PVC PRETO BSP 1/2 | PC | 2 | 2 | 7,22 | 14,44 | PARANÃ
ETO-RD-GU 00098/2026 | 5713959021 | 0412600121 | 0412600121 | 90208 | PARA-RAIOS DISTR BT POLIM 220V 10KA OX MT S/CENT RSI | UN | 2 | 2 | 16,49 | 32,98 | PARANÃ
ETO-RD-GU 00098/2026 | 5713959021 | 0412600121 | 0412600121 | 90212 | PARA-RAIOS DISTR MT POLIM 30KV 10KA OX ZN S/CENT S/FERR | UN | 1 | 1 | 182,19 | 182,19 | PARANÃ
ETO-RD-GU 00098/2026 | 5713959021 | 0412600121 | 0412600121 | 90266 | CABO ALUM PROT SPL XLPE 1F 15,0KV 50MM2 BLOQ CNZ | M | 3 | 3 | 5,97 | 17,91 | PARANÃ
ETO-RD-GU 00098/2026 | 5713959021 | 0412600121 | 0412600121 | 90300 | ARAME REDOND ACO-GALV DURA 2,77MM BWG12 | KG | 0,5 | 0,5 | 17,6989 | 8,84945 | PARANÃ
ETO-RD-GU 00098/2026 | 5713959021 | 0412600121 | 0412600121 | 90333 | CONEC TERM CPR CB/BAR RT RLD ALUM 2F 5,60-6,60MM 145X32MM | UN | 3 | 3 | 7,41 | 22,23 | PARANÃ
ETO-RD-GU 00098/2026 | 5713959021 | 0412600121 | 0412600121 | 90355 | CONECTOR DERIV PERF RSI CB/CB 1,0KV 35-120MM2/10-35MM2 | UN | 2 | 2 | 10,855 | 21,71 | PARANÃ
ETO-RD-GU 00098/2026 | 5713959021 | 0412600121 | 0412600121 | 90460 | CONECTOR GRAMPO LINHA VIVA COBR 2-1/0AWG/8-2/0AWG 100A | UN | 1 | 1 | 84,655 | 84,655 | PARANÃ
ETO-RD-GU 00098/2026 | 5713959021 | 0412600121 | 0412600121 | 90586 | CAPA PROTETORA TRANSF MT PEAD 15/36,2KV 135X110MM | UN | 1 | 1 | 11,26 | 11,26 | PARANÃ
ETO-RD-GU 00098/2026 | 5713959021 | 0412600121 | 0412600121 | 90826 | CONEC TERM CPR CB/BAR RT RLD ALUM 1F 7,70-8,60MM 85X23MM | UN | 2 | 2 | 4,89 | 9,78 | PARANÃ
ETO-RD-GU 00098/2026 | 5713959021 | 0412600121 | 0412600121 | 90837 | MASSA PARA CALAFETAR NA COR CINZA | KG | 0,5 | 0,5 | 8,51 | 4,255 | PARANÃ
ETO-RD-GU 00098/2026 | 5713959021 | 0412600121 | 0412600121 | 91217 | CABO COBRE ISOLAD 450/750V BWF/PVC 10MM2 CL2/4/5 PRT | M | 2 | 2 | 7,08 | 14,16 | PARANÃ
ETO-RD-GU 00098/2026 | 5713959021 | 0412600121 | 0412600121 | 91638 | TRANSF DISTR AER OVI 1F 19,919KV 440/220V 15KVA CL2 5TP | UN | 1 | 1 | 5819,26 | 5819,26 | PARANÃ
ETO-RD-GU 00101/2026 | 5700826148 | 0412600123 | 0412600123 | 35797 | ELETRODUTO RIGIDO PVC PRETO BSP 1/2 | PC | 2 | 2 | 7,22 | 14,44 | SÃO VALERIO DA NATIVIDADE
ETO-RD-GU 00101/2026 | 5700826148 | 0412600123 | 0412600123 | 90208 | PARA-RAIOS DISTR BT POLIM 220V 10KA OX MT S/CENT RSI | UN | 2 | 2 | 16,49 | 32,98 | SÃO VALERIO DA NATIVIDADE
ETO-RD-GU 00101/2026 | 5700826148 | 0412600123 | 0412600123 | 90212 | PARA-RAIOS DISTR MT POLIM 30KV 10KA OX ZN S/CENT S/FERR | UN | 1 | 1 | 182,19 | 182,19 | SÃO VALERIO DA NATIVIDADE
ETO-RD-GU 00101/2026 | 5700826148 | 0412600123 | 0412600123 | 90266 | CABO ALUM PROT SPL XLPE 1F 15,0KV 50MM2 BLOQ CNZ | M | 3 | 3 | 5,97 | 17,91 | SÃO VALERIO DA NATIVIDADE
ETO-RD-GU 00101/2026 | 5700826148 | 0412600123 | 0412600123 | 90300 | ARAME REDOND ACO-GALV DURA 2,77MM BWG12 | KG | 0,5 | 0,5 | 17,6989 | 8,84945 | SÃO VALERIO DA NATIVIDADE
ETO-RD-GU 00101/2026 | 5700826148 | 0412600123 | 0412600123 | 90333 | CONEC TERM CPR CB/BAR RT RLD ALUM 2F 5,60-6,60MM 145X32MM | UN | 3 | 3 | 7,41 | 22,23 | SÃO VALERIO DA NATIVIDADE
ETO-RD-GU 00101/2026 | 5700826148 | 0412600123 | 0412600123 | 90355 | CONECTOR DERIV PERF RSI CB/CB 1,0KV 35-120MM2/10-35MM2 | UN | 2 | 2 | 10,855 | 21,71 | SÃO VALERIO DA NATIVIDADE
ETO-RD-GU 00101/2026 | 5700826148 | 0412600123 | 0412600123 | 90498 | ELO FUSIVEL DISTRIBUICAO TIPO H 1A 500MM | UN | 1 | 1 | 6,07 | 6,07 | SÃO VALERIO DA NATIVIDADE
ETO-RD-GU 00101/2026 | 5700826148 | 0412600123 | 0412600123 | 90586 | CAPA PROTETORA TRANSF MT PEAD 15/36,2KV 135X110MM | UN | 1 | 1 | 11,26 | 11,26 | SÃO VALERIO DA NATIVIDADE
ETO-RD-GU 00101/2026 | 5700826148 | 0412600123 | 0412600123 | 90826 | CONEC TERM CPR CB/BAR RT RLD ALUM 1F 7,70-8,60MM 85X23MM | UN | 1 | 1 | 4,89 | 4,89 | SÃO VALERIO DA NATIVIDADE
ETO-RD-GU 00101/2026 | 5700826148 | 0412600123 | 0412600123 | 90837 | MASSA PARA CALAFETAR NA COR CINZA | KG | 0,5 | 0,5 | 8,51 | 4,255 | SÃO VALERIO DA NATIVIDADE
ETO-RD-GU 00101/2026 | 5700826148 | 0412600123 | 0412600123 | 91217 | CABO COBRE ISOLAD 450/750V BWF/PVC 10MM2 CL2/4/5 PRT | M | 2 | 2 | 7,08 | 14,16 | SÃO VALERIO DA NATIVIDADE
ETO-RD-GU 00101/2026 | 5700826148 | 0412600123 | 0412600123 | 91638 | TRANSF DISTR AER OVI 1F 19,919KV 440/220V 15KVA CL2 5TP | UN | 1 | 1 | 5819,26 | 5819,26 | SÃO VALERIO DA NATIVIDADE
ETO-RD-GU 00107/2026 | 5701722094 | 0412600124 | 0412600124 | 35797 | ELETRODUTO RIGIDO PVC PRETO BSP 1/2 | PC | 2 | 2 | 7,22 | 14,44 | PEIXE
ETO-RD-GU 00107/2026 | 5701722094 | 0412600124 | 0412600124 | 90208 | PARA-RAIOS DISTR BT POLIM 220V 10KA OX MT S/CENT RSI | UN | 2 | 2 | 16,49 | 32,98 | PEIXE
ETO-RD-GU 00107/2026 | 5701722094 | 0412600124 | 0412600124 | 90212 | PARA-RAIOS DISTR MT POLIM 30KV 10KA OX ZN S/CENT S/FERR | UN | 1 | 1 | 182,19 | 182,19 | PEIXE
ETO-RD-GU 00107/2026 | 5701722094 | 0412600124 | 0412600124 | 90266 | CABO ALUM PROT SPL XLPE 1F 15,0KV 50MM2 BLOQ CNZ | M | 3 | 3 | 5,97 | 17,91 | PEIXE
ETO-RD-GU 00107/2026 | 5701722094 | 0412600124 | 0412600124 | 90279 | ISOLADOR BASTAO POLIM ANCOR 36.2KV 550MM 745MM 50KN GO | UN | 1 | 1 | 52,2258 | 52,2258 | PEIXE
ETO-RD-GU 00107/2026 | 5701722094 | 0412600124 | 0412600124 | 90300 | ARAME REDOND ACO-GALV DURA 2,77MM BWG12 | KG | 0,5 | 0,5 | 17,6989 | 8,84945 | PEIXE
ETO-RD-GU 00107/2026 | 5701722094 | 0412600124 | 0412600124 | 90333 | CONEC TERM CPR CB/BAR RT RLD ALUM 2F 5,60-6,60MM 145X32MM | UN | 3 | 3 | 7,41 | 22,23 | PEIXE
ETO-RD-GU 00107/2026 | 5701722094 | 0412600124 | 0412600124 | 90345 | CONEC DERIV CUNHA-ESTRIBO ALUM/COBR 5,88-8,01MM/2AWG VM | UN | 1 | 1 | 29,56 | 29,56 | PEIXE
ETO-RD-GU 00107/2026 | 5701722094 | 0412600124 | 0412600124 | 90355 | CONECTOR DERIV PERF RSI CB/CB 1,0KV 35-120MM2/10-35MM2 | UN | 2 | 2 | 10,855 | 21,71 | PEIXE
ETO-RD-GU 00107/2026 | 5701722094 | 0412600124 | 0412600124 | 90363 | PARAFUSO DISTR CAB QUAD ACO-GALV M16 250MM 5000DAN | UN | 1 | 1 | 7,22 | 7,22 | PEIXE
ETO-RD-GU 00107/2026 | 5701722094 | 0412600124 | 0412600124 | 90389 | ARRUELA QUADRADA ACO GALV 38X18X3MM | UN | 2 | 2 | 0,7371 | 1,4742 | PEIXE
ETO-RD-GU 00107/2026 | 5701722094 | 0412600124 | 0412600124 | 90440 | MANILHA-SAPATILHA ACO-GALV 110X60X34MM 5000DAN | UN | 1 | 1 | 19,61 | 19,61 | PEIXE
ETO-RD-GU 00107/2026 | 5701722094 | 0412600124 | 0412600124 | 90446 | OLHAL P/ PARAFUSO DISTR ACO-GALV 74X35MM 30X18MM 50KN | UN | 1 | 1 | 10,92 | 10,92 | PEIXE
ETO-RD-GU 00107/2026 | 5701722094 | 0412600124 | 0412600124 | 90448 | GANCHO OLHAL ACO-GALV 130X88X13MM 50KN S/TRAVA | UN | 1 | 1 | 9,66 | 9,66 | PEIXE
ETO-RD-GU 00107/2026 | 5701722094 | 0412600124 | 0412600124 | 90460 | CONECTOR GRAMPO LINHA VIVA COBR 2-1/0AWG/8-2/0AWG 100A | UN | 1 | 1 | 84,655 | 84,655 | PEIXE
ETO-RD-GU 00107/2026 | 5701722094 | 0412600124 | 0412600124 | 90498 | ELO FUSIVEL DISTRIBUICAO TIPO H 1A 500MM | UN | 1 | 1 | 6,07 | 6,07 | PEIXE
ETO-RD-GU 00107/2026 | 5701722094 | 0412600124 | 0412600124 | 90502 | ELO FUSIVEL DISTRIBUICAO TIPO K 6A 500MM | UN | 1 | 0 | 5,2581 | 0 | PEIXE
ETO-RD-GU 00107/2026 | 5701722094 | 0412600124 | 0412600124 | 90586 | CAPA PROTETORA TRANSF MT PEAD 15/36,2KV 135X110MM | UN | 1 | 1 | 11,26 | 11,26 | PEIXE
ETO-RD-GU 00107/2026 | 5701722094 | 0412600124 | 0412600124 | 90826 | CONEC TERM CPR CB/BAR RT RLD ALUM 1F 7,70-8,60MM 85X23MM | UN | 2 | 2 | 4,89 | 9,78 | PEIXE
ETO-RD-GU 00107/2026 | 5701722094 | 0412600124 | 0412600124 | 90837 | MASSA PARA CALAFETAR NA COR CINZA | KG | 0,5 | 0,5 | 8,51 | 4,255 | PEIXE
ETO-RD-GU 00107/2026 | 5701722094 | 0412600124 | 0412600124 | 91217 | CABO COBRE ISOLAD 450/750V BWF/PVC 10MM2 CL2/4/5 PRT | M | 2 | 2 | 7,08 | 14,16 | PEIXE
ETO-RD-GU 00107/2026 | 5701722094 | 0412600124 | 0412600124 | 91638 | TRANSF DISTR AER OVI 1F 19,919KV 440/220V 15KVA CL2 5TP | UN | 1 | 1 | 5819,26 | 5819,26 | PEIXE
ETO-RD-GU 00103/2026 | 5700855107 | 0412600130 | 0412600130 | 90208 | PARA-RAIOS DISTR BT POLIM 220V 10KA OX MT S/CENT RSI | UN | 2 | 2 | 16,49 | 32,98 | SANDOLÂNDIA
ETO-RD-GU 00103/2026 | 5700855107 | 0412600130 | 0412600130 | 90212 | PARA-RAIOS DISTR MT POLIM 30KV 10KA OX ZN S/CENT S/FERR | UN | 1 | 1 | 182,19 | 182,19 | SANDOLÂNDIA
ETO-RD-GU 00103/2026 | 5700855107 | 0412600130 | 0412600130 | 90266 | CABO ALUM PROT SPL XLPE 1F 15,0KV 50MM2 BLOQ CNZ | M | 3 | 3 | 5,97 | 17,91 | SANDOLÂNDIA
ETO-RD-GU 00103/2026 | 5700855107 | 0412600130 | 0412600130 | 90333 | CONEC TERM CPR CB/BAR RT RLD ALUM 2F 5,60-6,60MM 145X32MM | UN | 3 | 3 | 7,41 | 22,23 | SANDOLÂNDIA
ETO-RD-GU 00103/2026 | 5700855107 | 0412600130 | 0412600130 | 90355 | CONECTOR DERIV PERF RSI CB/CB 1,0KV 35-120MM2/10-35MM2 | UN | 2 | 2 | 10,855 | 21,71 | SANDOLÂNDIA
ETO-RD-GU 00103/2026 | 5700855107 | 0412600130 | 0412600130 | 90497 | ELO FUSIVEL DISTRIBUICAO TIPO H 0,5A 500MM | UN | 1 | 1 | 5,1505 | 5,1505 | SANDOLÂNDIA
ETO-RD-GU 00103/2026 | 5700855107 | 0412600130 | 0412600130 | 90826 | CONEC TERM CPR CB/BAR RT RLD ALUM 1F 7,70-8,60MM 85X23MM | UN | 2 | 2 | 4,89 | 9,78 | SANDOLÂNDIA
ETO-RD-GU 00103/2026 | 5700855107 | 0412600130 | 0412600130 | 91217 | CABO COBRE ISOLAD 450/750V BWF/PVC 10MM2 CL2/4/5 PRT | M | 3 | 3 | 7,08 | 21,24 | SANDOLÂNDIA
ETO-RD-GU 00103/2026 | 5700855107 | 0412600130 | 0412600130 | 91638 | TRANSF DISTR AER OVI 1F 19,919KV 440/220V 15KVA CL2 5TP | UN | 1 | 1 | 5819,26 | 5819,26 | SANDOLÂNDIA
ETO-RD-GU 00108/2026 | 5710287076 | 0412600131 | 0412600131 | 90208 | PARA-RAIOS DISTR BT POLIM 220V 10KA OX MT S/CENT RSI | UN | 2 | 2 | 16,49 | 32,98 | DUERÉ
ETO-RD-GU 00108/2026 | 5710287076 | 0412600131 | 0412600131 | 90212 | PARA-RAIOS DISTR MT POLIM 30KV 10KA OX ZN S/CENT S/FERR | UN | 1 | 1 | 182,19 | 182,19 | DUERÉ
ETO-RD-GU 00108/2026 | 5710287076 | 0412600131 | 0412600131 | 90266 | CABO ALUM PROT SPL XLPE 1F 15,0KV 50MM2 BLOQ CNZ | M | 3 | 3 | 5,97 | 17,91 | DUERÉ
ETO-RD-GU 00108/2026 | 5710287076 | 0412600131 | 0412600131 | 90333 | CONEC TERM CPR CB/BAR RT RLD ALUM 2F 5,60-6,60MM 145X32MM | UN | 3 | 3 | 7,41 | 22,23 | DUERÉ
ETO-RD-GU 00108/2026 | 5710287076 | 0412600131 | 0412600131 | 90355 | CONECTOR DERIV PERF RSI CB/CB 1,0KV 35-120MM2/10-35MM2 | UN | 2 | 2 | 10,855 | 21,71 | DUERÉ
ETO-RD-GU 00108/2026 | 5710287076 | 0412600131 | 0412600131 | 90497 | ELO FUSIVEL DISTRIBUICAO TIPO H 0,5A 500MM | UN | 1 | 1 | 5,1505 | 5,1505 | DUERÉ
ETO-RD-GU 00108/2026 | 5710287076 | 0412600131 | 0412600131 | 90586 | CAPA PROTETORA TRANSF MT PEAD 15/36,2KV 135X110MM | UN | 1 | 1 | 11,26 | 11,26 | DUERÉ
ETO-RD-GU 00108/2026 | 5710287076 | 0412600131 | 0412600131 | 90826 | CONEC TERM CPR CB/BAR RT RLD ALUM 1F 7,70-8,60MM 85X23MM | UN | 2 | 2 | 4,89 | 9,78 | DUERÉ
ETO-RD-GU 00108/2026 | 5710287076 | 0412600131 | 0412600131 | 91217 | CABO COBRE ISOLAD 450/750V BWF/PVC 10MM2 CL2/4/5 PRT | M | 3 | 3 | 7,08 | 21,24 | DUERÉ
ETO-RD-GU 00108/2026 | 5710287076 | 0412600131 | 0412600131 | 91638 | TRANSF DISTR AER OVI 1F 19,919KV 440/220V 15KVA CL2 5TP | UN | 1 | 1 | 5819,26 | 5819,26 | DUERÉ
ETO-RD-GU 00116/2026 | 5710017148 | 0412600132 | 0412600132 | 35797 | ELETRODUTO RIGIDO PVC PRETO BSP 1/2 | PC | 2 | 2 | 7,22 | 14,44 | SÃO VALERIO DA NATIVIDADE
ETO-RD-GU 00116/2026 | 5710017148 | 0412600132 | 0412600132 | 90208 | PARA-RAIOS DISTR BT POLIM 220V 10KA OX MT S/CENT RSI | UN | 2 | 2 | 16,49 | 32,98 | SÃO VALERIO DA NATIVIDADE
ETO-RD-GU 00116/2026 | 5710017148 | 0412600132 | 0412600132 | 90212 | PARA-RAIOS DISTR MT POLIM 30KV 10KA OX ZN S/CENT S/FERR | UN | 1 | 1 | 182,19 | 182,19 | SÃO VALERIO DA NATIVIDADE
ETO-RD-GU 00116/2026 | 5710017148 | 0412600132 | 0412600132 | 90257 | CABO ACO COBREADO 1F LCA IACS53% 7X2,06MM 25MM2 | KG | 2,2 | 2,2 | 82,62 | 181,764 | SÃO VALERIO DA NATIVIDADE
ETO-RD-GU 00116/2026 | 5710017148 | 0412600132 | 0412600132 | 90266 | CABO ALUM PROT SPL XLPE 1F 15,0KV 50MM2 BLOQ CNZ | M | 3 | 3 | 5,97 | 17,91 | SÃO VALERIO DA NATIVIDADE
ETO-RD-GU 00116/2026 | 5710017148 | 0412600132 | 0412600132 | 90300 | ARAME REDOND ACO-GALV DURA 2,77MM BWG12 | KG | 0,5 | 0,5 | 17,6989 | 8,84945 | SÃO VALERIO DA NATIVIDADE
ETO-RD-GU 00116/2026 | 5710017148 | 0412600132 | 0412600132 | 90333 | CONEC TERM CPR CB/BAR RT RLD ALUM 2F 5,60-6,60MM 145X32MM | UN | 3 | 3 | 7,41 | 22,23 | SÃO VALERIO DA NATIVIDADE
ETO-RD-GU 00116/2026 | 5710017148 | 0412600132 | 0412600132 | 90345 | CONEC DERIV CUNHA-ESTRIBO ALUM/COBR 5,88-8,01MM/2AWG VM | UN | 1 | 1 | 29,56 | 29,56 | SÃO VALERIO DA NATIVIDADE
ETO-RD-GU 00116/2026 | 5710017148 | 0412600132 | 0412600132 | 90355 | CONECTOR DERIV PERF RSI CB/CB 1,0KV 35-120MM2/10-35MM2 | UN | 2 | 2 | 10,855 | 21,71 | SÃO VALERIO DA NATIVIDADE
ETO-RD-GU 00116/2026 | 5710017148 | 0412600132 | 0412600132 | 90460 | CONECTOR GRAMPO LINHA VIVA COBR 2-1/0AWG/8-2/0AWG 100A | UN | 1 | 1 | 84,655 | 84,655 | SÃO VALERIO DA NATIVIDADE
ETO-RD-GU 00116/2026 | 5710017148 | 0412600132 | 0412600132 | 90462 | HASTE ATERRAMENTO CIRC S/RSC 2400MM 14,3MM 0.254MMM | UN | 1 | 1 | 114,76 | 114,76 | SÃO VALERIO DA NATIVIDADE
ETO-RD-GU 00116/2026 | 5710017148 | 0412600132 | 0412600132 | 90490 | CONECTOR ATERR CUNHA COBRE CB/HST 16-25MM2 14,3MM | UN | 1 | 1 | 15,185 | 15,185 | SÃO VALERIO DA NATIVIDADE
ETO-RD-GU 00116/2026 | 5710017148 | 0412600132 | 0412600132 | 90498 | ELO FUSIVEL DISTRIBUICAO TIPO H 1A 500MM | UN | 1 | 1 | 6,07 | 6,07 | SÃO VALERIO DA NATIVIDADE
ETO-RD-GU 00116/2026 | 5710017148 | 0412600132 | 0412600132 | 90586 | CAPA PROTETORA TRANSF MT PEAD 15/36,2KV 135X110MM | UN | 1 | 1 | 11,26 | 11,26 | SÃO VALERIO DA NATIVIDADE
ETO-RD-GU 00116/2026 | 5710017148 | 0412600132 | 0412600132 | 90797 | CONECTOR CUNHA ALUM CN-13 6,55-10,11/5,18-8,38MM VRM | UN | 2 | 2 | 6,775 | 13,55 | SÃO VALERIO DA NATIVIDADE
ETO-RD-GU 00116/2026 | 5710017148 | 0412600132 | 0412600132 | 90826 | CONEC TERM CPR CB/BAR RT RLD ALUM 1F 7,70-8,60MM 85X23MM | UN | 1 | 1 | 4,89 | 4,89 | SÃO VALERIO DA NATIVIDADE
ETO-RD-GU 00116/2026 | 5710017148 | 0412600132 | 0412600132 | 90837 | MASSA PARA CALAFETAR NA COR CINZA | KG | 0,5 | 0,5 | 8,51 | 4,255 | SÃO VALERIO DA NATIVIDADE
ETO-RD-GU 00116/2026 | 5710017148 | 0412600132 | 0412600132 | 91217 | CABO COBRE ISOLAD 450/750V BWF/PVC 10MM2 CL2/4/5 PRT | M | 2 | 2 | 7,08 | 14,16 | SÃO VALERIO DA NATIVIDADE
ETO-RD-GU 00116/2026 | 5710017148 | 0412600132 | 0412600132 | 91638 | TRANSF DISTR AER OVI 1F 19,919KV 440/220V 15KVA CL2 5TP | UN | 1 | 1 | 5819,26 | 5819,26 | SÃO VALERIO DA NATIVIDADE
ETO-RD-GU 00118/2026 | 5710008021 | 0412600133 | 0412600133 | 35797 | ELETRODUTO RIGIDO PVC PRETO BSP 1/2 | PC | 2 | 2 | 7,22 | 14,44 | PARANÃ
ETO-RD-GU 00118/2026 | 5710008021 | 0412600133 | 0412600133 | 90208 | PARA-RAIOS DISTR BT POLIM 220V 10KA OX MT S/CENT RSI | UN | 2 | 2 | 16,49 | 32,98 | PARANÃ
ETO-RD-GU 00118/2026 | 5710008021 | 0412600133 | 0412600133 | 90212 | PARA-RAIOS DISTR MT POLIM 30KV 10KA OX ZN S/CENT S/FERR | UN | 1 | 1 | 182,19 | 182,19 | PARANÃ
ETO-RD-GU 00118/2026 | 5710008021 | 0412600133 | 0412600133 | 90257 | CABO ACO COBREADO 1F LCA IACS53% 7X2,06MM 25MM2 | KG | 2,2 | 2,2 | 82,62 | 181,764 | PARANÃ
ETO-RD-GU 00118/2026 | 5710008021 | 0412600133 | 0412600133 | 90266 | CABO ALUM PROT SPL XLPE 1F 15,0KV 50MM2 BLOQ CNZ | M | 3 | 3 | 5,97 | 17,91 | PARANÃ
ETO-RD-GU 00118/2026 | 5710008021 | 0412600133 | 0412600133 | 90300 | ARAME REDOND ACO-GALV DURA 2,77MM BWG12 | KG | 0,5 | 0,5 | 17,6989 | 8,84945 | PARANÃ
ETO-RD-GU 00118/2026 | 5710008021 | 0412600133 | 0412600133 | 90345 | CONEC DERIV CUNHA-ESTRIBO ALUM/COBR 5,88-8,01MM/2AWG VM | UN | 1 | 1 | 29,56 | 29,56 | PARANÃ
ETO-RD-GU 00118/2026 | 5710008021 | 0412600133 | 0412600133 | 90355 | CONECTOR DERIV PERF RSI CB/CB 1,0KV 35-120MM2/10-35MM2 | UN | 2 | 2 | 10,855 | 21,71 | PARANÃ
ETO-RD-GU 00118/2026 | 5710008021 | 0412600133 | 0412600133 | 90460 | CONECTOR GRAMPO LINHA VIVA COBR 2-1/0AWG/8-2/0AWG 100A | UN | 1 | 1 | 84,655 | 84,655 | PARANÃ
ETO-RD-GU 00118/2026 | 5710008021 | 0412600133 | 0412600133 | 90462 | HASTE ATERRAMENTO CIRC S/RSC 2400MM 14,3MM 0.254MMM | UN | 1 | 1 | 114,76 | 114,76 | PARANÃ
ETO-RD-GU 00118/2026 | 5710008021 | 0412600133 | 0412600133 | 90490 | CONECTOR ATERR CUNHA COBRE CB/HST 16-25MM2 14,3MM | UN | 1 | 1 | 15,185 | 15,185 | PARANÃ
ETO-RD-GU 00118/2026 | 5710008021 | 0412600133 | 0412600133 | 90498 | ELO FUSIVEL DISTRIBUICAO TIPO H 1A 500MM | UN | 1 | 1 | 6,07 | 6,07 | PARANÃ
ETO-RD-GU 00118/2026 | 5710008021 | 0412600133 | 0412600133 | 90560 | CABO ALUM NU CAA/ASCR 1F 4AWG SWAN | KG | 0,27 | 0,27 | 24,93 | 6,7311 | PARANÃ
ETO-RD-GU 00118/2026 | 5710008021 | 0412600133 | 0412600133 | 90586 | CAPA PROTETORA TRANSF MT PEAD 15/36,2KV 135X110MM | UN | 1 | 1 | 11,26 | 11,26 | PARANÃ
ETO-RD-GU 00118/2026 | 5710008021 | 0412600133 | 0412600133 | 90797 | CONECTOR CUNHA ALUM CN-13 6,55-10,11/5,18-8,38MM VRM | UN | 2 | 2 | 6,775 | 13,55 | PARANÃ
ETO-RD-GU 00118/2026 | 5710008021 | 0412600133 | 0412600133 | 90837 | MASSA PARA CALAFETAR NA COR CINZA | KG | 0,5 | 0,5 | 8,51 | 4,255 | PARANÃ
ETO-RD-GU 00118/2026 | 5710008021 | 0412600133 | 0412600133 | 91217 | CABO COBRE ISOLAD 450/750V BWF/PVC 10MM2 CL2/4/5 PRT | M | 2 | 2 | 7,08 | 14,16 | PARANÃ
ETO-RD-GU 00118/2026 | 5710008021 | 0412600133 | 0412600133 | 91638 | TRANSF DISTR AER OVI 1F 19,919KV 440/220V 15KVA CL2 5TP | UN | 1 | 1 | 5819,26 | 5819,26 | PARANÃ
ETO-RD-GU 00121/2026 | 5732674148 | 0412600135 | 0412600135 | 90208 | PARA-RAIOS DISTR BT POLIM 220V 10KA OX MT S/CENT RSI | UN | 2 | 2 | 16,49 | 32,98 | SÃO VALERIO DA NATIVIDADE
ETO-RD-GU 00121/2026 | 5732674148 | 0412600135 | 0412600135 | 90212 | PARA-RAIOS DISTR MT POLIM 30KV 10KA OX ZN S/CENT S/FERR | UN | 1 | 1 | 182,19 | 182,19 | SÃO VALERIO DA NATIVIDADE
ETO-RD-GU 00121/2026 | 5732674148 | 0412600135 | 0412600135 | 90266 | CABO ALUM PROT SPL XLPE 1F 15,0KV 50MM2 BLOQ CNZ | M | 3 | 3 | 5,97 | 17,91 | SÃO VALERIO DA NATIVIDADE
ETO-RD-GU 00121/2026 | 5732674148 | 0412600135 | 0412600135 | 90333 | CONEC TERM CPR CB/BAR RT RLD ALUM 2F 5,60-6,60MM 145X32MM | UN | 2 | 2 | 7,41 | 14,82 | SÃO VALERIO DA NATIVIDADE
ETO-RD-GU 00121/2026 | 5732674148 | 0412600135 | 0412600135 | 90355 | CONECTOR DERIV PERF RSI CB/CB 1,0KV 35-120MM2/10-35MM2 | UN | 1 | 1 | 10,855 | 10,855 | SÃO VALERIO DA NATIVIDADE
ETO-RD-GU 00121/2026 | 5732674148 | 0412600135 | 0412600135 | 90497 | ELO FUSIVEL DISTRIBUICAO TIPO H 0,5A 500MM | UN | 1 | 1 | 5,1505 | 5,1505 | SÃO VALERIO DA NATIVIDADE
ETO-RD-GU 00121/2026 | 5732674148 | 0412600135 | 0412600135 | 90586 | CAPA PROTETORA TRANSF MT PEAD 15/36,2KV 135X110MM | UN | 1 | 1 | 11,26 | 11,26 | SÃO VALERIO DA NATIVIDADE
ETO-RD-GU 00121/2026 | 5732674148 | 0412600135 | 0412600135 | 90826 | CONEC TERM CPR CB/BAR RT RLD ALUM 1F 7,70-8,60MM 85X23MM | UN | 2 | 2 | 4,89 | 9,78 | SÃO VALERIO DA NATIVIDADE
ETO-RD-GU 00121/2026 | 5732674148 | 0412600135 | 0412600135 | 91217 | CABO COBRE ISOLAD 450/750V BWF/PVC 10MM2 CL2/4/5 PRT | M | 3 | 3 | 7,08 | 21,24 | SÃO VALERIO DA NATIVIDADE
ETO-RD-GU 00121/2026 | 5732674148 | 0412600135 | 0412600135 | 91638 | TRANSF DISTR AER OVI 1F 19,919KV 440/220V 15KVA CL2 5TP | UN | 1 | 1 | 5819,26 | 5819,26 | SÃO VALERIO DA NATIVIDADE
ETO-RD-GU 00106/2026 | 5701596052 | 0412600136 | 0412600136 | 90208 | PARA-RAIOS DISTR BT POLIM 220V 10KA OX MT S/CENT RSI | UN | 2 | 2 | 16,49 | 32,98 | FORMOSO DO ARAGUAIA
ETO-RD-GU 00106/2026 | 5701596052 | 0412600136 | 0412600136 | 90212 | PARA-RAIOS DISTR MT POLIM 30KV 10KA OX ZN S/CENT S/FERR | UN | 1 | 1 | 182,19 | 182,19 | FORMOSO DO ARAGUAIA
ETO-RD-GU 00106/2026 | 5701596052 | 0412600136 | 0412600136 | 90266 | CABO ALUM PROT SPL XLPE 1F 15,0KV 50MM2 BLOQ CNZ | M | 3 | 3 | 5,97 | 17,91 | FORMOSO DO ARAGUAIA
ETO-RD-GU 00106/2026 | 5701596052 | 0412600136 | 0412600136 | 90333 | CONEC TERM CPR CB/BAR RT RLD ALUM 2F 5,60-6,60MM 145X32MM | UN | 3 | 3 | 7,41 | 22,23 | FORMOSO DO ARAGUAIA
ETO-RD-GU 00106/2026 | 5701596052 | 0412600136 | 0412600136 | 90355 | CONECTOR DERIV PERF RSI CB/CB 1,0KV 35-120MM2/10-35MM2 | UN | 2 | 2 | 10,855 | 21,71 | FORMOSO DO ARAGUAIA
ETO-RD-GU 00106/2026 | 5701596052 | 0412600136 | 0412600136 | 90497 | ELO FUSIVEL DISTRIBUICAO TIPO H 0,5A 500MM | UN | 1 | 1 | 5,1505 | 5,1505 | FORMOSO DO ARAGUAIA
ETO-RD-GU 00106/2026 | 5701596052 | 0412600136 | 0412600136 | 90586 | CAPA PROTETORA TRANSF MT PEAD 15/36,2KV 135X110MM | UN | 1 | 1 | 11,26 | 11,26 | FORMOSO DO ARAGUAIA
ETO-RD-GU 00106/2026 | 5701596052 | 0412600136 | 0412600136 | 90826 | CONEC TERM CPR CB/BAR RT RLD ALUM 1F 7,70-8,60MM 85X23MM | UN | 2 | 2 | 4,89 | 9,78 | FORMOSO DO ARAGUAIA
ETO-RD-GU 00106/2026 | 5701596052 | 0412600136 | 0412600136 | 91217 | CABO COBRE ISOLAD 450/750V BWF/PVC 10MM2 CL2/4/5 PRT | M | 3 | 3 | 7,08 | 21,24 | FORMOSO DO ARAGUAIA
ETO-RD-GU 00106/2026 | 5701596052 | 0412600136 | 0412600136 | 91639 | TRANSF DISTR AER OVI 1F 19,919KV 440/220V 25KVA CL2 5TP | UN | 1 | 1 | 7717,245 | 7717,245 | FORMOSO DO ARAGUAIA
ETO-RD-GU 00124/2026 | 5710323094 | 0412600143 | 0412600143 | 35797 | ELETRODUTO RIGIDO PVC PRETO BSP 1/2 | PC | 2 | 2 | 7,22 | 14,44 | PEIXE
ETO-RD-GU 00124/2026 | 5710323094 | 0412600143 | 0412600143 | 90208 | PARA-RAIOS DISTR BT POLIM 220V 10KA OX MT S/CENT RSI | UN | 2 | 2 | 16,49 | 32,98 | PEIXE
ETO-RD-GU 00124/2026 | 5710323094 | 0412600143 | 0412600143 | 90212 | PARA-RAIOS DISTR MT POLIM 30KV 10KA OX ZN S/CENT S/FERR | UN | 1 | 1 | 182,19 | 182,19 | PEIXE
ETO-RD-GU 00124/2026 | 5710323094 | 0412600143 | 0412600143 | 90266 | CABO ALUM PROT SPL XLPE 1F 15,0KV 50MM2 BLOQ CNZ | M | 3 | 3 | 5,97 | 17,91 | PEIXE
ETO-RD-GU 00124/2026 | 5710323094 | 0412600143 | 0412600143 | 90279 | ISOLADOR BASTAO POLIM ANCOR 36.2KV 550MM 745MM 50KN GO | UN | 1 | 1 | 52,2258 | 52,2258 | PEIXE
ETO-RD-GU 00124/2026 | 5710323094 | 0412600143 | 0412600143 | 90300 | ARAME REDOND ACO-GALV DURA 2,77MM BWG12 | KG | 0,5 | 0,5 | 17,6989 | 8,84945 | PEIXE
ETO-RD-GU 00124/2026 | 5710323094 | 0412600143 | 0412600143 | 90333 | CONEC TERM CPR CB/BAR RT RLD ALUM 2F 5,60-6,60MM 145X32MM | UN | 2 | 2 | 7,41 | 14,82 | PEIXE
ETO-RD-GU 00124/2026 | 5710323094 | 0412600143 | 0412600143 | 90345 | CONEC DERIV CUNHA-ESTRIBO ALUM/COBR 5,88-8,01MM/2AWG VM | UN | 1 | 1 | 29,56 | 29,56 | PEIXE
ETO-RD-GU 00124/2026 | 5710323094 | 0412600143 | 0412600143 | 90355 | CONECTOR DERIV PERF RSI CB/CB 1,0KV 35-120MM2/10-35MM2 | UN | 1 | 1 | 10,855 | 10,855 | PEIXE
ETO-RD-GU 00124/2026 | 5710323094 | 0412600143 | 0412600143 | 90363 | PARAFUSO DISTR CAB QUAD ACO-GALV M16 250MM 5000DAN | UN | 1 | 1 | 7,22 | 7,22 | PEIXE
ETO-RD-GU 00124/2026 | 5710323094 | 0412600143 | 0412600143 | 90389 | ARRUELA QUADRADA ACO GALV 38X18X3MM | UN | 2 | 2 | 0,7371 | 1,4742 | PEIXE
ETO-RD-GU 00124/2026 | 5710323094 | 0412600143 | 0412600143 | 90440 | MANILHA-SAPATILHA ACO-GALV 110X60X34MM 5000DAN | UN | 1 | 1 | 19,61 | 19,61 | PEIXE
ETO-RD-GU 00124/2026 | 5710323094 | 0412600143 | 0412600143 | 90446 | OLHAL P/ PARAFUSO DISTR ACO-GALV 74X35MM 30X18MM 50KN | UN | 1 | 1 | 10,92 | 10,92 | PEIXE
ETO-RD-GU 00124/2026 | 5710323094 | 0412600143 | 0412600143 | 90448 | GANCHO OLHAL ACO-GALV 130X88X13MM 50KN S/TRAVA | UN | 1 | 1 | 9,66 | 9,66 | PEIXE
ETO-RD-GU 00124/2026 | 5710323094 | 0412600143 | 0412600143 | 90460 | CONECTOR GRAMPO LINHA VIVA COBR 2-1/0AWG/8-2/0AWG 100A | UN | 1 | 1 | 84,655 | 84,655 | PEIXE
ETO-RD-GU 00124/2026 | 5710323094 | 0412600143 | 0412600143 | 90498 | ELO FUSIVEL DISTRIBUICAO TIPO H 1A 500MM | UN | 2 | 2 | 6,07 | 12,14 | PEIXE
ETO-RD-GU 00124/2026 | 5710323094 | 0412600143 | 0412600143 | 90586 | CAPA PROTETORA TRANSF MT PEAD 15/36,2KV 135X110MM | UN | 1 | 1 | 11,26 | 11,26 | PEIXE
ETO-RD-GU 00124/2026 | 5710323094 | 0412600143 | 0412600143 | 90826 | CONEC TERM CPR CB/BAR RT RLD ALUM 1F 7,70-8,60MM 85X23MM | UN | 2 | 2 | 4,89 | 9,78 | PEIXE
ETO-RD-GU 00124/2026 | 5710323094 | 0412600143 | 0412600143 | 91217 | CABO COBRE ISOLAD 450/750V BWF/PVC 10MM2 CL2/4/5 PRT | M | 2 | 2 | 7,08 | 14,16 | PEIXE
ETO-RD-GU 00124/2026 | 5710323094 | 0412600143 | 0412600143 | 91638 | TRANSF DISTR AER OVI 1F 19,919KV 440/220V 15KVA CL2 5TP | UN | 1 | 1 | 5819,26 | 5819,26 | PEIXE
ETO-RD-GU 00105/2026 | 5710170032 | 0412600144 | 0412600144 | 90208 | PARA-RAIOS DISTR BT POLIM 220V 10KA OX MT S/CENT RSI | UN | 2 | 2 | 16,49 | 32,98 | ARAGUACU
ETO-RD-GU 00105/2026 | 5710170032 | 0412600144 | 0412600144 | 90212 | PARA-RAIOS DISTR MT POLIM 30KV 10KA OX ZN S/CENT S/FERR | UN | 1 | 1 | 182,19 | 182,19 | ARAGUACU
ETO-RD-GU 00105/2026 | 5710170032 | 0412600144 | 0412600144 | 90266 | CABO ALUM PROT SPL XLPE 1F 15,0KV 50MM2 BLOQ CNZ | M | 3 | 3 | 5,97 | 17,91 | ARAGUACU
ETO-RD-GU 00105/2026 | 5710170032 | 0412600144 | 0412600144 | 90345 | CONEC DERIV CUNHA-ESTRIBO ALUM/COBR 5,88-8,01MM/2AWG VM | UN | 1 | 1 | 29,56 | 29,56 | ARAGUACU
ETO-RD-GU 00105/2026 | 5710170032 | 0412600144 | 0412600144 | 90355 | CONECTOR DERIV PERF RSI CB/CB 1,0KV 35-120MM2/10-35MM2 | UN | 2 | 2 | 10,855 | 21,71 | ARAGUACU
ETO-RD-GU 00105/2026 | 5710170032 | 0412600144 | 0412600144 | 90389 | ARRUELA QUADRADA ACO GALV 38X18X3MM | UN | 4 | 4 | 0,7371 | 2,9484 | ARAGUACU
ETO-RD-GU 00105/2026 | 5710170032 | 0412600144 | 0412600144 | 90460 | CONECTOR GRAMPO LINHA VIVA COBR 2-1/0AWG/8-2/0AWG 100A | UN | 1 | 1 | 84,655 | 84,655 | ARAGUACU
ETO-RD-GU 00105/2026 | 5710170032 | 0412600144 | 0412600144 | 90498 | ELO FUSIVEL DISTRIBUICAO TIPO H 1A 500MM | UN | 3 | 3 | 6,07 | 18,21 | ARAGUACU
ETO-RD-GU 00105/2026 | 5710170032 | 0412600144 | 0412600144 | 90797 | CONECTOR CUNHA ALUM CN-13 6,55-10,11/5,18-8,38MM VRM | UN | 1 | 1 | 6,775 | 6,775 | ARAGUACU
ETO-RD-GU 00105/2026 | 5710170032 | 0412600144 | 0412600144 | 91217 | CABO COBRE ISOLAD 450/750V BWF/PVC 10MM2 CL2/4/5 PRT | M | 2 | 2 | 7,08 | 14,16 | ARAGUACU
ETO-RD-GU 00105/2026 | 5710170032 | 0412600144 | 0412600144 | 91638 | TRANSF DISTR AER OVI 1F 19,919KV 440/220V 15KVA CL2 5TP | UN | 1 | 1 | 5819,26 | 5819,26 | ARAGUACU
ETO-RD-GU 00114/2026 | 5730457021 | 0412600145 | 0412600145 | 90208 | PARA-RAIOS DISTR BT POLIM 220V 10KA OX MT S/CENT RSI | UN | 2 | 2 | 16,49 | 32,98 | PARANÃ
ETO-RD-GU 00114/2026 | 5730457021 | 0412600145 | 0412600145 | 90212 | PARA-RAIOS DISTR MT POLIM 30KV 10KA OX ZN S/CENT S/FERR | UN | 1 | 1 | 182,19 | 182,19 | PARANÃ
ETO-RD-GU 00114/2026 | 5730457021 | 0412600145 | 0412600145 | 90266 | CABO ALUM PROT SPL XLPE 1F 15,0KV 50MM2 BLOQ CNZ | M | 3 | 3 | 5,97 | 17,91 | PARANÃ
ETO-RD-GU 00114/2026 | 5730457021 | 0412600145 | 0412600145 | 90355 | CONECTOR DERIV PERF RSI CB/CB 1,0KV 35-120MM2/10-35MM2 | UN | 2 | 2 | 10,855 | 21,71 | PARANÃ
ETO-RD-GU 00114/2026 | 5730457021 | 0412600145 | 0412600145 | 90389 | ARRUELA QUADRADA ACO GALV 38X18X3MM | UN | 4 | 4 | 0,7371 | 2,9484 | PARANÃ
ETO-RD-GU 00114/2026 | 5730457021 | 0412600145 | 0412600145 | 90498 | ELO FUSIVEL DISTRIBUICAO TIPO H 1A 500MM | UN | 1 | 1 | 6,07 | 6,07 | PARANÃ
ETO-RD-GU 00114/2026 | 5730457021 | 0412600145 | 0412600145 | 90586 | CAPA PROTETORA TRANSF MT PEAD 15/36,2KV 135X110MM | UN | 1 | 1 | 11,26 | 11,26 | PARANÃ
ETO-RD-GU 00114/2026 | 5730457021 | 0412600145 | 0412600145 | 90837 | MASSA PARA CALAFETAR NA COR CINZA | KG | 0,5 | 0,5 | 8,51 | 4,255 | PARANÃ
ETO-RD-GU 00114/2026 | 5730457021 | 0412600145 | 0412600145 | 91217 | CABO COBRE ISOLAD 450/750V BWF/PVC 10MM2 CL2/4/5 PRT | M | 2 | 2 | 7,08 | 14,16 | PARANÃ
ETO-RD-GU 00114/2026 | 5730457021 | 0412600145 | 0412600145 | 91638 | TRANSF DISTR AER OVI 1F 19,919KV 440/220V 15KVA CL2 5TP | UN | 1 | 1 | 5819,26 | 5819,26 | PARANÃ
ETO-RD-GU 00102/2026 | 5710159089 | 0412600146 | 0412600146 | 35797 | ELETRODUTO RIGIDO PVC PRETO BSP 1/2 | PC | 1 | 1 | 7,22 | 7,22 | SUCUPIRA
ETO-RD-GU 00102/2026 | 5710159089 | 0412600146 | 0412600146 | 90208 | PARA-RAIOS DISTR BT POLIM 220V 10KA OX MT S/CENT RSI | UN | 3 | 3 | 16,49 | 49,47 | SUCUPIRA
ETO-RD-GU 00102/2026 | 5710159089 | 0412600146 | 0412600146 | 90212 | PARA-RAIOS DISTR MT POLIM 30KV 10KA OX ZN S/CENT S/FERR | UN | 3 | 3 | 182,19 | 546,57 | SUCUPIRA
ETO-RD-GU 00102/2026 | 5710159089 | 0412600146 | 0412600146 | 90257 | CABO ACO COBREADO 1F LCA IACS53% 7X2,06MM 25MM2 | KG | 2,2 | 2,2 | 82,62 | 181,764 | SUCUPIRA
ETO-RD-GU 00102/2026 | 5710159089 | 0412600146 | 0412600146 | 90266 | CABO ALUM PROT SPL XLPE 1F 15,0KV 50MM2 BLOQ CNZ | M | 8 | 8 | 5,97 | 47,76 | SUCUPIRA
ETO-RD-GU 00102/2026 | 5710159089 | 0412600146 | 0412600146 | 90300 | ARAME REDOND ACO-GALV DURA 2,77MM BWG12 | KG | 0,5 | 0,5 | 17,6989 | 8,84945 | SUCUPIRA
ETO-RD-GU 00102/2026 | 5710159089 | 0412600146 | 0412600146 | 90345 | CONEC DERIV CUNHA-ESTRIBO ALUM/COBR 5,88-8,01MM/2AWG VM | UN | 3 | 3 | 29,56 | 88,68 | SUCUPIRA
ETO-RD-GU 00102/2026 | 5710159089 | 0412600146 | 0412600146 | 90460 | CONECTOR GRAMPO LINHA VIVA COBR 2-1/0AWG/8-2/0AWG 100A | UN | 3 | 3 | 84,655 | 253,965 | SUCUPIRA
ETO-RD-GU 00102/2026 | 5710159089 | 0412600146 | 0412600146 | 90462 | HASTE ATERRAMENTO CIRC S/RSC 2400MM 14,3MM 0.254MMM | UN | 1 | 1 | 114,76 | 114,76 | SUCUPIRA
ETO-RD-GU 00102/2026 | 5710159089 | 0412600146 | 0412600146 | 90490 | CONECTOR ATERR CUNHA COBRE CB/HST 16-25MM2 14,3MM | UN | 1 | 1 | 15,185 | 15,185 | SUCUPIRA
ETO-RD-GU 00102/2026 | 5710159089 | 0412600146 | 0412600146 | 90586 | CAPA PROTETORA TRANSF MT PEAD 15/36,2KV 135X110MM | UN | 3 | 3 | 11,26 | 33,78 | SUCUPIRA
ETO-RD-GU 00102/2026 | 5710159089 | 0412600146 | 0412600146 | 90836 | CABO ACO COBREADO 1F LCA IACS53% 3X2,59MM 16MM2 | KG | 0,5 | 0 | 76,9 | 0 | SUCUPIRA
ETO-RD-GU 00102/2026 | 5710159089 | 0412600146 | 0412600146 | 91197 | TRANSF DISTR AER OVI 3F 34,5KV 380/220V 30KVA CL2 4TP | UN | 1 | 1 | 13519,645 | 13519,645 | SUCUPIRA
ETO-RD-GU 00102/2026 | 5710159089 | 0412600146 | 0412600146 | 91217 | CABO COBRE ISOLAD 450/750V BWF/PVC 10MM2 CL2/4/5 PRT | M | 5 | 5 | 7,08 | 35,4 | SUCUPIRA
ETO-RD-GU 00117/2026 | 5720057107 | 0412600147 | 0412600147 | 90084 | TRANSF DISTR AER OMI 3F 34,5KV 380/220V 112,5KVA CL2 4TP | UN | 1 | 1 | 23101,35 | 23101,35 | SANDOLÂNDIA
ETO-RD-GU 00117/2026 | 5720057107 | 0412600147 | 0412600147 | 90208 | PARA-RAIOS DISTR BT POLIM 220V 10KA OX MT S/CENT RSI | UN | 3 | 3 | 16,49 | 49,47 | SANDOLÂNDIA
ETO-RD-GU 00117/2026 | 5720057107 | 0412600147 | 0412600147 | 90212 | PARA-RAIOS DISTR MT POLIM 30KV 10KA OX ZN S/CENT S/FERR | UN | 3 | 3 | 182,19 | 546,57 | SANDOLÂNDIA
ETO-RD-GU 00117/2026 | 5720057107 | 0412600147 | 0412600147 | 90266 | CABO ALUM PROT SPL XLPE 1F 15,0KV 50MM2 BLOQ CNZ | M | 12 | 12 | 5,97 | 71,64 | SANDOLÂNDIA
ETO-RD-GU 00117/2026 | 5720057107 | 0412600147 | 0412600147 | 90279 | ISOLADOR BASTAO POLIM ANCOR 36.2KV 550MM 745MM 50KN GO | UN | 3 | 3 | 52,2258 | 156,6774 | SANDOLÂNDIA
ETO-RD-GU 00117/2026 | 5720057107 | 0412600147 | 0412600147 | 90341 | CONECT TERM ESTRANG CB/BAR ALUM 2F 106X22MM 9.00-9.70MM | UN | 4 | 4 | 38,04 | 152,16 | SANDOLÂNDIA
ETO-RD-GU 00117/2026 | 5720057107 | 0412600147 | 0412600147 | 90345 | CONEC DERIV CUNHA-ESTRIBO ALUM/COBR 5,88-8,01MM/2AWG VM | UN | 3 | 3 | 29,56 | 88,68 | SANDOLÂNDIA
ETO-RD-GU 00117/2026 | 5720057107 | 0412600147 | 0412600147 | 90353 | CONECTOR DERIV PERF RSI CB/CB 1,0KV 16-120MM2/4,0-35MM2 | UN | 3 | 3 | 11,875 | 35,625 | SANDOLÂNDIA
ETO-RD-GU 00117/2026 | 5720057107 | 0412600147 | 0412600147 | 90404 | CRUZETA DISTR PRFV RETANG 90X112,5MM 2400MM 400DAN | UN | 2 | 2 | 149,01 | 298,02 | SANDOLÂNDIA
ETO-RD-GU 00117/2026 | 5720057107 | 0412600147 | 0412600147 | 90461 | CONECTOR GRAMPO LINHA VIVA ALUM 35-120MM2/10-95MM2 400A | UN | 3 | 3 | 127,595 | 382,785 | SANDOLÂNDIA
ETO-RD-GU 00117/2026 | 5720057107 | 0412600147 | 0412600147 | 90499 | ELO FUSIVEL DISTRIBUICAO TIPO H 2A 500MM | UN | 3 | 3 | 5,1505 | 15,4515 | SANDOLÂNDIA
ETO-RD-GU 00117/2026 | 5720057107 | 0412600147 | 0412600147 | 90586 | CAPA PROTETORA TRANSF MT PEAD 15/36,2KV 135X110MM | UN | 3 | 3 | 11,26 | 33,78 | SANDOLÂNDIA
ETO-RD-GU 00117/2026 | 5720057107 | 0412600147 | 0412600147 | 90826 | CONEC TERM CPR CB/BAR RT RLD ALUM 1F 7,70-8,60MM 85X23MM | UN | 6 | 6 | 4,89 | 29,34 | SANDOLÂNDIA
ETO-RD-GU 00117/2026 | 5720057107 | 0412600147 | 0412600147 | 90837 | MASSA PARA CALAFETAR NA COR CINZA | KG | 1 | 1 | 8,51 | 8,51 | SANDOLÂNDIA
ETO-RD-GU 00117/2026 | 5720057107 | 0412600147 | 0412600147 | 91217 | CABO COBRE ISOLAD 450/750V BWF/PVC 10MM2 CL2/4/5 PRT | M | 8 | 8 | 7,08 | 56,64 | SANDOLÂNDIA
ETO-RD-GU 00137/2026 | 5700525037 | 0412600151 | 0412600151 | 90208 | PARA-RAIOS DISTR BT POLIM 220V 10KA OX MT S/CENT RSI | UN | 2 | 2 | 16,49 | 32,98 | ALIANCA DO TOCANTINS
ETO-RD-GU 00137/2026 | 5700525037 | 0412600151 | 0412600151 | 90212 | PARA-RAIOS DISTR MT POLIM 30KV 10KA OX ZN S/CENT S/FERR | UN | 1 | 1 | 182,19 | 182,19 | ALIANCA DO TOCANTINS
ETO-RD-GU 00137/2026 | 5700525037 | 0412600151 | 0412600151 | 90266 | CABO ALUM PROT SPL XLPE 1F 15,0KV 50MM2 BLOQ CNZ | M | 4 | 4 | 5,97 | 23,88 | ALIANCA DO TOCANTINS
ETO-RD-GU 00137/2026 | 5700525037 | 0412600151 | 0412600151 | 90333 | CONEC TERM CPR CB/BAR RT RLD ALUM 2F 5,60-6,60MM 145X32MM | UN | 3 | 3 | 7,41 | 22,23 | ALIANCA DO TOCANTINS
ETO-RD-GU 00137/2026 | 5700525037 | 0412600151 | 0412600151 | 90345 | CONEC DERIV CUNHA-ESTRIBO ALUM/COBR 5,88-8,01MM/2AWG VM | UN | 1 | 1 | 29,56 | 29,56 | ALIANCA DO TOCANTINS
ETO-RD-GU 00137/2026 | 5700525037 | 0412600151 | 0412600151 | 90355 | CONECTOR DERIV PERF RSI CB/CB 1,0KV 35-120MM2/10-35MM2 | UN | 2 | 2 | 10,855 | 21,71 | ALIANCA DO TOCANTINS
ETO-RD-GU 00137/2026 | 5700525037 | 0412600151 | 0412600151 | 90460 | CONECTOR GRAMPO LINHA VIVA COBR 2-1/0AWG/8-2/0AWG 100A | UN | 1 | 1 | 84,655 | 84,655 | ALIANCA DO TOCANTINS
ETO-RD-GU 00137/2026 | 5700525037 | 0412600151 | 0412600151 | 90586 | CAPA PROTETORA TRANSF MT PEAD 15/36,2KV 135X110MM | UN | 1 | 1 | 11,26 | 11,26 | ALIANCA DO TOCANTINS
ETO-RD-GU 00137/2026 | 5700525037 | 0412600151 | 0412600151 | 90837 | MASSA PARA CALAFETAR NA COR CINZA | KG | 0,05 | 0,05 | 8,51 | 0,4255 | ALIANCA DO TOCANTINS
ETO-RD-GU 00137/2026 | 5700525037 | 0412600151 | 0412600151 | 91217 | CABO COBRE ISOLAD 450/750V BWF/PVC 10MM2 CL2/4/5 PRT | M | 3 | 3 | 7,08 | 21,24 | ALIANCA DO TOCANTINS
ETO-RD-GU 00137/2026 | 5700525037 | 0412600151 | 0412600151 | 91638 | TRANSF DISTR AER OVI 1F 19,919KV 440/220V 15KVA CL2 5TP | UN | 1 | 1 | 5819,26 | 5819,26 | ALIANCA DO TOCANTINS
ETO-RD-GU 00141/2026 | 5701125094 | 0412600152 | 0412600152 | 90208 | PARA-RAIOS DISTR BT POLIM 220V 10KA OX MT S/CENT RSI | UN | 2 | 2 | 16,49 | 32,98 | PEIXE
ETO-RD-GU 00141/2026 | 5701125094 | 0412600152 | 0412600152 | 90212 | PARA-RAIOS DISTR MT POLIM 30KV 10KA OX ZN S/CENT S/FERR | UN | 1 | 1 | 182,19 | 182,19 | PEIXE
ETO-RD-GU 00141/2026 | 5701125094 | 0412600152 | 0412600152 | 90266 | CABO ALUM PROT SPL XLPE 1F 15,0KV 50MM2 BLOQ CNZ | M | 4 | 4 | 5,97 | 23,88 | PEIXE
ETO-RD-GU 00141/2026 | 5701125094 | 0412600152 | 0412600152 | 90333 | CONEC TERM CPR CB/BAR RT RLD ALUM 2F 5,60-6,60MM 145X32MM | UN | 3 | 2 | 7,41 | 14,82 | PEIXE
ETO-RD-GU 00141/2026 | 5701125094 | 0412600152 | 0412600152 | 90342 | CONECT TERM ESTRANG CB/BAR ALUM 2F 123X25MM 11.20-12.30MM | UN | 0 | 0 | 59,585 | 0 | PEIXE
ETO-RD-GU 00141/2026 | 5701125094 | 0412600152 | 0412600152 | 90345 | CONEC DERIV CUNHA-ESTRIBO ALUM/COBR 5,88-8,01MM/2AWG VM | UN | 1 | 1 | 29,56 | 29,56 | PEIXE
ETO-RD-GU 00141/2026 | 5701125094 | 0412600152 | 0412600152 | 90355 | CONECTOR DERIV PERF RSI CB/CB 1,0KV 35-120MM2/10-35MM2 | UN | 2 | 2 | 10,855 | 21,71 | PEIXE
ETO-RD-GU 00141/2026 | 5701125094 | 0412600152 | 0412600152 | 90460 | CONECTOR GRAMPO LINHA VIVA COBR 2-1/0AWG/8-2/0AWG 100A | UN | 1 | 1 | 84,655 | 84,655 | PEIXE
ETO-RD-GU 00141/2026 | 5701125094 | 0412600152 | 0412600152 | 90497 | ELO FUSIVEL DISTRIBUICAO TIPO H 0,5A 500MM | UN | 2 | 2 | 5,1505 | 10,301 | PEIXE
ETO-RD-GU 00141/2026 | 5701125094 | 0412600152 | 0412600152 | 90586 | CAPA PROTETORA TRANSF MT PEAD 15/36,2KV 135X110MM | UN | 1 | 1 | 11,26 | 11,26 | PEIXE
ETO-RD-GU 00141/2026 | 5701125094 | 0412600152 | 0412600152 | 90826 | CONEC TERM CPR CB/BAR RT RLD ALUM 1F 7,70-8,60MM 85X23MM | UN | 2 | 2 | 4,89 | 9,78 | PEIXE
ETO-RD-GU 00141/2026 | 5701125094 | 0412600152 | 0412600152 | 90837 | MASSA PARA CALAFETAR NA COR CINZA | KG | 0,5 | 0,5 | 8,51 | 4,255 | PEIXE
ETO-RD-GU 00141/2026 | 5701125094 | 0412600152 | 0412600152 | 91217 | CABO COBRE ISOLAD 450/750V BWF/PVC 10MM2 CL2/4/5 PRT | M | 3 | 3 | 7,08 | 21,24 | PEIXE
ETO-RD-GU 00141/2026 | 5701125094 | 0412600152 | 0412600152 | 91638 | TRANSF DISTR AER OVI 1F 19,919KV 440/220V 15KVA CL2 5TP | UN | 1 | 1 | 5819,26 | 5819,26 | PEIXE
ETO-RD-GU 00125/2026 | 5702013094 | 0412600154 | 0412600154 | 35797 | ELETRODUTO RIGIDO PVC PRETO BSP 1/2 | PC | 2 | 2 | 7,22 | 14,44 | PEIXE
ETO-RD-GU 00125/2026 | 5702013094 | 0412600154 | 0412600154 | 90208 | PARA-RAIOS DISTR BT POLIM 220V 10KA OX MT S/CENT RSI | UN | 2 | 2 | 16,49 | 32,98 | PEIXE
ETO-RD-GU 00125/2026 | 5702013094 | 0412600154 | 0412600154 | 90212 | PARA-RAIOS DISTR MT POLIM 30KV 10KA OX ZN S/CENT S/FERR | UN | 1 | 1 | 182,19 | 182,19 | PEIXE
ETO-RD-GU 00125/2026 | 5702013094 | 0412600154 | 0412600154 | 90257 | CABO ACO COBREADO 1F LCA IACS53% 7X2,06MM 25MM2 | KG | 3 | 3 | 82,62 | 247,86 | PEIXE
ETO-RD-GU 00125/2026 | 5702013094 | 0412600154 | 0412600154 | 90266 | CABO ALUM PROT SPL XLPE 1F 15,0KV 50MM2 BLOQ CNZ | M | 3 | 3 | 5,97 | 17,91 | PEIXE
ETO-RD-GU 00125/2026 | 5702013094 | 0412600154 | 0412600154 | 90300 | ARAME REDOND ACO-GALV DURA 2,77MM BWG12 | KG | 1 | 1 | 17,6989 | 17,6989 | PEIXE
ETO-RD-GU 00125/2026 | 5702013094 | 0412600154 | 0412600154 | 90341 | CONECT TERM ESTRANG CB/BAR ALUM 2F 106X22MM 9.00-9.70MM | UN | 3 | 3 | 38,04 | 114,12 | PEIXE
ETO-RD-GU 00125/2026 | 5702013094 | 0412600154 | 0412600154 | 90345 | CONEC DERIV CUNHA-ESTRIBO ALUM/COBR 5,88-8,01MM/2AWG VM | UN | 1 | 1 | 29,56 | 29,56 | PEIXE
ETO-RD-GU 00125/2026 | 5702013094 | 0412600154 | 0412600154 | 90460 | CONECTOR GRAMPO LINHA VIVA COBR 2-1/0AWG/8-2/0AWG 100A | UN | 1 | 1 | 84,655 | 84,655 | PEIXE
ETO-RD-GU 00125/2026 | 5702013094 | 0412600154 | 0412600154 | 90462 | HASTE ATERRAMENTO CIRC S/RSC 2400MM 14,3MM 0.254MMM | UN | 2 | 2 | 114,76 | 229,52 | PEIXE
ETO-RD-GU 00125/2026 | 5702013094 | 0412600154 | 0412600154 | 90490 | CONECTOR ATERR CUNHA COBRE CB/HST 16-25MM2 14,3MM | UN | 2 | 2 | 15,185 | 30,37 | PEIXE
ETO-RD-GU 00125/2026 | 5702013094 | 0412600154 | 0412600154 | 90497 | ELO FUSIVEL DISTRIBUICAO TIPO H 0,5A 500MM | UN | 1 | 1 | 5,1505 | 5,1505 | PEIXE
ETO-RD-GU 00125/2026 | 5702013094 | 0412600154 | 0412600154 | 90586 | CAPA PROTETORA TRANSF MT PEAD 15/36,2KV 135X110MM | UN | 1 | 1 | 11,26 | 11,26 | PEIXE
ETO-RD-GU 00125/2026 | 5702013094 | 0412600154 | 0412600154 | 90837 | MASSA PARA CALAFETAR NA COR CINZA | KG | 1 | 1 | 8,51 | 8,51 | PEIXE
ETO-RD-GU 00125/2026 | 5702013094 | 0412600154 | 0412600154 | 91217 | CABO COBRE ISOLAD 450/750V BWF/PVC 10MM2 CL2/4/5 PRT | M | 2 | 2 | 7,08 | 14,16 | PEIXE
ETO-RD-GU 00125/2026 | 5702013094 | 0412600154 | 0412600154 | 91638 | TRANSF DISTR AER OVI 1F 19,919KV 440/220V 15KVA CL2 5TP | UN | 1 | 1 | 5819,26 | 5819,26 | PEIXE
ETO-RD-GU 00147/2026 | 5700282003 | 0412600156 | 0412600156 | 35797 | ELETRODUTO RIGIDO PVC PRETO BSP 1/2 | PC | 2 | 2 | 7,22 | 14,44 | GURUPI
ETO-RD-GU 00147/2026 | 5700282003 | 0412600156 | 0412600156 | 90061 | TRANSF DISTR AER OMI 3F 13,8KV 380/220V 30KVA CL2 4TP | UN | 1 | 1 | 11554 | 11554 | GURUPI
ETO-RD-GU 00147/2026 | 5700282003 | 0412600156 | 0412600156 | 90208 | PARA-RAIOS DISTR BT POLIM 220V 10KA OX MT S/CENT RSI | UN | 3 | 3 | 16,49 | 49,47 | GURUPI
ETO-RD-GU 00147/2026 | 5700282003 | 0412600156 | 0412600156 | 90210 | PARA-RAIOS DISTR MT POLIM 12KV 10KA OX ZN S/CENT S/FERR | UN | 3 | 3 | 109,41 | 328,23 | GURUPI
ETO-RD-GU 00147/2026 | 5700282003 | 0412600156 | 0412600156 | 90266 | CABO ALUM PROT SPL XLPE 1F 15,0KV 50MM2 BLOQ CNZ | M | 12 | 12 | 5,97 | 71,64 | GURUPI
ETO-RD-GU 00147/2026 | 5700282003 | 0412600156 | 0412600156 | 90341 | CONECT TERM ESTRANG CB/BAR ALUM 2F 106X22MM 9.00-9.70MM | UN | 4 | 4 | 38,04 | 152,16 | GURUPI
ETO-RD-GU 00147/2026 | 5700282003 | 0412600156 | 0412600156 | 90345 | CONEC DERIV CUNHA-ESTRIBO ALUM/COBR 5,88-8,01MM/2AWG VM | UN | 3 | 3 | 29,56 | 88,68 | GURUPI
ETO-RD-GU 00147/2026 | 5700282003 | 0412600156 | 0412600156 | 90353 | CONECTOR DERIV PERF RSI CB/CB 1,0KV 16-120MM2/4,0-35MM2 | UN | 3 | 3 | 11,875 | 35,625 | GURUPI
ETO-RD-GU 00147/2026 | 5700282003 | 0412600156 | 0412600156 | 90460 | CONECTOR GRAMPO LINHA VIVA COBR 2-1/0AWG/8-2/0AWG 100A | UN | 3 | 3 | 84,655 | 253,965 | GURUPI
ETO-RD-GU 00147/2026 | 5700282003 | 0412600156 | 0412600156 | 90462 | HASTE ATERRAMENTO CIRC S/RSC 2400MM 14,3MM 0.254MMM | UN | 1 | 1 | 114,76 | 114,76 | GURUPI
ETO-RD-GU 00147/2026 | 5700282003 | 0412600156 | 0412600156 | 90489 | CONECTOR ATERR CUNHA TRANSV COBRE CB/HST 25-35MM2 14,3MM | UN | 1 | 1 | 13,96 | 13,96 | GURUPI
ETO-RD-GU 00147/2026 | 5700282003 | 0412600156 | 0412600156 | 90500 | ELO FUSIVEL DISTRIBUICAO TIPO H 3A 500MM | UN | 3 | 3 | 5,1505 | 15,4515 | GURUPI
ETO-RD-GU 00147/2026 | 5700282003 | 0412600156 | 0412600156 | 90586 | CAPA PROTETORA TRANSF MT PEAD 15/36,2KV 135X110MM | UN | 3 | 3 | 11,26 | 33,78 | GURUPI
ETO-RD-GU 00147/2026 | 5700282003 | 0412600156 | 0412600156 | 90826 | CONEC TERM CPR CB/BAR RT RLD ALUM 1F 7,70-8,60MM 85X23MM | UN | 6 | 6 | 4,89 | 29,34 | GURUPI
ETO-RD-GU 00147/2026 | 5700282003 | 0412600156 | 0412600156 | 90837 | MASSA PARA CALAFETAR NA COR CINZA | KG | 1 | 1 | 8,51 | 8,51 | GURUPI
ETO-RD-GU 00147/2026 | 5700282003 | 0412600156 | 0412600156 | 91217 | CABO COBRE ISOLAD 450/750V BWF/PVC 10MM2 CL2/4/5 PRT | M | 8 | 8 | 7,08 | 56,64 | GURUPI
ETO-RD-GU 00151/2026 | 5760777032 | 0412600157 | 0412600157 | 90208 | PARA-RAIOS DISTR BT POLIM 220V 10KA OX MT S/CENT RSI | UN | 1 | 1 | 16,49 | 16,49 | ARAGUACU
ETO-RD-GU 00151/2026 | 5760777032 | 0412600157 | 0412600157 | 90212 | PARA-RAIOS DISTR MT POLIM 30KV 10KA OX ZN S/CENT S/FERR | UN | 1 | 1 | 182,19 | 182,19 | ARAGUACU
ETO-RD-GU 00151/2026 | 5760777032 | 0412600157 | 0412600157 | 90355 | CONECTOR DERIV PERF RSI CB/CB 1,0KV 35-120MM2/10-35MM2 | UN | 1 | 1 | 10,855 | 10,855 | ARAGUACU
ETO-RD-GU 00151/2026 | 5760777032 | 0412600157 | 0412600157 | 91217 | CABO COBRE ISOLAD 450/750V BWF/PVC 10MM2 CL2/4/5 PRT | M | 2 | 2 | 7,08 | 14,16 | ARAGUACU
ETO-RD-GU 00151/2026 | 5760777032 | 0412600157 | 0412600157 | 91638 | TRANSF DISTR AER OVI 1F 19,919KV 440/220V 15KVA CL2 5TP | UN | 1 | 1 | 5819,26 | 5819,26 | ARAGUACU
ETO-RD-GU 00136/2026 | 5700759094 | 0412600159 | 0412600159 | 35797 | ELETRODUTO RIGIDO PVC PRETO BSP 1/2 | PC | 2 | 2 | 7,22 | 14,44 | PEIXE
ETO-RD-GU 00136/2026 | 5700759094 | 0412600159 | 0412600159 | 90208 | PARA-RAIOS DISTR BT POLIM 220V 10KA OX MT S/CENT RSI | UN | 2 | 2 | 16,49 | 32,98 | PEIXE
ETO-RD-GU 00136/2026 | 5700759094 | 0412600159 | 0412600159 | 90212 | PARA-RAIOS DISTR MT POLIM 30KV 10KA OX ZN S/CENT S/FERR | UN | 1 | 1 | 182,19 | 182,19 | PEIXE
ETO-RD-GU 00136/2026 | 5700759094 | 0412600159 | 0412600159 | 90257 | CABO ACO COBREADO 1F LCA IACS53% 7X2,06MM 25MM2 | KG | 2,22 | 2,22 | 82,62 | 183,4164 | PEIXE
ETO-RD-GU 00136/2026 | 5700759094 | 0412600159 | 0412600159 | 90266 | CABO ALUM PROT SPL XLPE 1F 15,0KV 50MM2 BLOQ CNZ | M | 3 | 3 | 5,97 | 17,91 | PEIXE
ETO-RD-GU 00136/2026 | 5700759094 | 0412600159 | 0412600159 | 90279 | ISOLADOR BASTAO POLIM ANCOR 36.2KV 550MM 745MM 50KN GO | UN | 1 | 1 | 52,2258 | 52,2258 | PEIXE
ETO-RD-GU 00136/2026 | 5700759094 | 0412600159 | 0412600159 | 90300 | ARAME REDOND ACO-GALV DURA 2,77MM BWG12 | KG | 0,5 | 0,5 | 17,6989 | 8,84945 | PEIXE
ETO-RD-GU 00136/2026 | 5700759094 | 0412600159 | 0412600159 | 90335 | CONEC TERM CPR CB/BAR RT RLD ALUM 2F 9,00-10,20MM 160X32MM | UN | 2 | 0 | 7,255 | 0 | PEIXE
ETO-RD-GU 00136/2026 | 5700759094 | 0412600159 | 0412600159 | 90345 | CONEC DERIV CUNHA-ESTRIBO ALUM/COBR 5,88-8,01MM/2AWG VM | UN | 1 | 1 | 29,56 | 29,56 | PEIXE
ETO-RD-GU 00136/2026 | 5700759094 | 0412600159 | 0412600159 | 90363 | PARAFUSO DISTR CAB QUAD ACO-GALV M16 250MM 5000DAN | UN | 1 | 1 | 7,22 | 7,22 | PEIXE
ETO-RD-GU 00136/2026 | 5700759094 | 0412600159 | 0412600159 | 90389 | ARRUELA QUADRADA ACO GALV 38X18X3MM | UN | 2 | 2 | 0,7371 | 1,4742 | PEIXE
ETO-RD-GU 00136/2026 | 5700759094 | 0412600159 | 0412600159 | 90440 | MANILHA-SAPATILHA ACO-GALV 110X60X34MM 5000DAN | UN | 1 | 1 | 19,61 | 19,61 | PEIXE
ETO-RD-GU 00136/2026 | 5700759094 | 0412600159 | 0412600159 | 90446 | OLHAL P/ PARAFUSO DISTR ACO-GALV 74X35MM 30X18MM 50KN | UN | 1 | 1 | 10,92 | 10,92 | PEIXE
ETO-RD-GU 00136/2026 | 5700759094 | 0412600159 | 0412600159 | 90448 | GANCHO OLHAL ACO-GALV 130X88X13MM 50KN S/TRAVA | UN | 1 | 1 | 9,66 | 9,66 | PEIXE
ETO-RD-GU 00136/2026 | 5700759094 | 0412600159 | 0412600159 | 90460 | CONECTOR GRAMPO LINHA VIVA COBR 2-1/0AWG/8-2/0AWG 100A | UN | 1 | 1 | 84,655 | 84,655 | PEIXE
ETO-RD-GU 00136/2026 | 5700759094 | 0412600159 | 0412600159 | 90462 | HASTE ATERRAMENTO CIRC S/RSC 2400MM 14,3MM 0.254MMM | UN | 1 | 1 | 114,76 | 114,76 | PEIXE
ETO-RD-GU 00136/2026 | 5700759094 | 0412600159 | 0412600159 | 90490 | CONECTOR ATERR CUNHA COBRE CB/HST 16-25MM2 14,3MM | UN | 1 | 1 | 15,185 | 15,185 | PEIXE
ETO-RD-GU 00136/2026 | 5700759094 | 0412600159 | 0412600159 | 90498 | ELO FUSIVEL DISTRIBUICAO TIPO H 1A 500MM | UN | 6 | 6 | 6,07 | 36,42 | PEIXE
ETO-RD-GU 00136/2026 | 5700759094 | 0412600159 | 0412600159 | 90586 | CAPA PROTETORA TRANSF MT PEAD 15/36,2KV 135X110MM | UN | 1 | 1 | 11,26 | 11,26 | PEIXE
ETO-RD-GU 00136/2026 | 5700759094 | 0412600159 | 0412600159 | 90797 | CONECTOR CUNHA ALUM CN-13 6,55-10,11/5,18-8,38MM VRM | UN | 1 | 1 | 6,775 | 6,775 | PEIXE
ETO-RD-GU 00136/2026 | 5700759094 | 0412600159 | 0412600159 | 91217 | CABO COBRE ISOLAD 450/750V BWF/PVC 10MM2 CL2/4/5 PRT | M | 2 | 2 | 7,08 | 14,16 | PEIXE
ETO-RD-GU 00136/2026 | 5700759094 | 0412600159 | 0412600159 | 91638 | TRANSF DISTR AER OVI 1F 19,919KV 440/220V 15KVA CL2 5TP | UN | 1 | 1 | 5819,26 | 5819,26 | PEIXE
ETO-RD-GU 00145/2026 | 5700985021 | 0412600160 | 0412600160 | 35797 | ELETRODUTO RIGIDO PVC PRETO BSP 1/2 | PC | 2 | 2 | 7,22 | 14,44 | PARANÃ
ETO-RD-GU 00145/2026 | 5700985021 | 0412600160 | 0412600160 | 90208 | PARA-RAIOS DISTR BT POLIM 220V 10KA OX MT S/CENT RSI | UN | 2 | 2 | 16,49 | 32,98 | PARANÃ
ETO-RD-GU 00145/2026 | 5700985021 | 0412600160 | 0412600160 | 90212 | PARA-RAIOS DISTR MT POLIM 30KV 10KA OX ZN S/CENT S/FERR | UN | 1 | 1 | 182,19 | 182,19 | PARANÃ
ETO-RD-GU 00145/2026 | 5700985021 | 0412600160 | 0412600160 | 90266 | CABO ALUM PROT SPL XLPE 1F 15,0KV 50MM2 BLOQ CNZ | M | 3 | 3 | 5,97 | 17,91 | PARANÃ
ETO-RD-GU 00145/2026 | 5700985021 | 0412600160 | 0412600160 | 90300 | ARAME REDOND ACO-GALV DURA 2,77MM BWG12 | KG | 0,5 | 0,5 | 17,6989 | 8,84945 | PARANÃ
ETO-RD-GU 00145/2026 | 5700985021 | 0412600160 | 0412600160 | 90333 | CONEC TERM CPR CB/BAR RT RLD ALUM 2F 5,60-6,60MM 145X32MM | UN | 3 | 0 | 7,41 | 0 | PARANÃ
ETO-RD-GU 00145/2026 | 5700985021 | 0412600160 | 0412600160 | 90345 | CONEC DERIV CUNHA-ESTRIBO ALUM/COBR 5,88-8,01MM/2AWG VM | UN | 1 | 1 | 29,56 | 29,56 | PARANÃ
ETO-RD-GU 00145/2026 | 5700985021 | 0412600160 | 0412600160 | 90355 | CONECTOR DERIV PERF RSI CB/CB 1,0KV 35-120MM2/10-35MM2 | UN | 2 | 2 | 10,855 | 21,71 | PARANÃ
ETO-RD-GU 00145/2026 | 5700985021 | 0412600160 | 0412600160 | 90460 | CONECTOR GRAMPO LINHA VIVA COBR 2-1/0AWG/8-2/0AWG 100A | UN | 1 | 1 | 84,655 | 84,655 | PARANÃ
ETO-RD-GU 00145/2026 | 5700985021 | 0412600160 | 0412600160 | 90498 | ELO FUSIVEL DISTRIBUICAO TIPO H 1A 500MM | UN | 1 | 1 | 6,07 | 6,07 | PARANÃ
ETO-RD-GU 00145/2026 | 5700985021 | 0412600160 | 0412600160 | 90586 | CAPA PROTETORA TRANSF MT PEAD 15/36,2KV 135X110MM | UN | 1 | 1 | 11,26 | 11,26 | PARANÃ
ETO-RD-GU 00145/2026 | 5700985021 | 0412600160 | 0412600160 | 90826 | CONEC TERM CPR CB/BAR RT RLD ALUM 1F 7,70-8,60MM 85X23MM | UN | 2 | 2 | 4,89 | 9,78 | PARANÃ
ETO-RD-GU 00145/2026 | 5700985021 | 0412600160 | 0412600160 | 90837 | MASSA PARA CALAFETAR NA COR CINZA | KG | 0,5 | 0,5 | 8,51 | 4,255 | PARANÃ
ETO-RD-GU 00145/2026 | 5700985021 | 0412600160 | 0412600160 | 91217 | CABO COBRE ISOLAD 450/750V BWF/PVC 10MM2 CL2/4/5 PRT | M | 2 | 2 | 7,08 | 14,16 | PARANÃ
ETO-RD-GU 00145/2026 | 5700985021 | 0412600160 | 0412600160 | 91638 | TRANSF DISTR AER OVI 1F 19,919KV 440/220V 15KVA CL2 5TP | UN | 1 | 1 | 5819,26 | 5819,26 | PARANÃ
ETO-RD-GU 00142/2026 | 5753448076 | 0412600163 | 0412600163 | 90208 | PARA-RAIOS DISTR BT POLIM 220V 10KA OX MT S/CENT RSI | UN | 2 | 2 | 16,49 | 32,98 | DUERÉ
ETO-RD-GU 00142/2026 | 5753448076 | 0412600163 | 0412600163 | 90212 | PARA-RAIOS DISTR MT POLIM 30KV 10KA OX ZN S/CENT S/FERR | UN | 1 | 1 | 182,19 | 182,19 | DUERÉ
ETO-RD-GU 00142/2026 | 5753448076 | 0412600163 | 0412600163 | 90266 | CABO ALUM PROT SPL XLPE 1F 15,0KV 50MM2 BLOQ CNZ | M | 3 | 3 | 5,97 | 17,91 | DUERÉ
ETO-RD-GU 00142/2026 | 5753448076 | 0412600163 | 0412600163 | 90333 | CONEC TERM CPR CB/BAR RT RLD ALUM 2F 5,60-6,60MM 145X32MM | UN | 3 | 0 | 7,41 | 0 | DUERÉ
ETO-RD-GU 00142/2026 | 5753448076 | 0412600163 | 0412600163 | 90355 | CONECTOR DERIV PERF RSI CB/CB 1,0KV 35-120MM2/10-35MM2 | UN | 2 | 2 | 10,855 | 21,71 | DUERÉ
ETO-RD-GU 00142/2026 | 5753448076 | 0412600163 | 0412600163 | 90586 | CAPA PROTETORA TRANSF MT PEAD 15/36,2KV 135X110MM | UN | 1 | 1 | 11,26 | 11,26 | DUERÉ
ETO-RD-GU 00142/2026 | 5753448076 | 0412600163 | 0412600163 | 90826 | CONEC TERM CPR CB/BAR RT RLD ALUM 1F 7,70-8,60MM 85X23MM | UN | 2 | 2 | 4,89 | 9,78 | DUERÉ
ETO-RD-GU 00142/2026 | 5753448076 | 0412600163 | 0412600163 | 91217 | CABO COBRE ISOLAD 450/750V BWF/PVC 10MM2 CL2/4/5 PRT | M | 3 | 3 | 7,08 | 21,24 | DUERÉ
ETO-RD-GU 00142/2026 | 5753448076 | 0412600163 | 0412600163 | 91639 | TRANSF DISTR AER OVI 1F 19,919KV 440/220V 25KVA CL2 5TP | UN | 1 | 1 | 7717,245 | 7717,245 | DUERÉ
ETO-RD-GU 00156/2026 | 5700027003 | 0412600164 | 0412600164 | 90210 | PARA-RAIOS DISTR MT POLIM 12KV 10KA OX ZN S/CENT S/FERR | UN | 3 | 3 | 109,41 | 328,23 | GURUPI
ETO-RD-GU 00156/2026 | 5700027003 | 0412600164 | 0412600164 | 90586 | CAPA PROTETORA TRANSF MT PEAD 15/36,2KV 135X110MM | UN | 3 | 3 | 11,26 | 33,78 | GURUPI
ETO-RD-GU 00156/2026 | 5700027003 | 0412600164 | 0412600164 | 90826 | CONEC TERM CPR CB/BAR RT RLD ALUM 1F 7,70-8,60MM 85X23MM | UN | 3 | 3 | 4,89 | 14,67 | GURUPI
ETO-RD-GU 00156/2026 | 5700027003 | 0412600164 | 0412600164 | 91086 | TRANSF DISTR AER OVI 3F 13,8KV 380/220V 75KVA CL2 4TP | UN | 1 | 1 | 15294,88 | 15294,88 | GURUPI
ETO-RD-GU 00166/2026 | 5710287032 | 0412600179 | 0412600179 | 35797 | ELETRODUTO RIGIDO PVC PRETO BSP 1/2 | PC | 2 | 2 | 7,22 | 14,44 | ARAGUACU
ETO-RD-GU 00166/2026 | 5710287032 | 0412600179 | 0412600179 | 90208 | PARA-RAIOS DISTR BT POLIM 220V 10KA OX MT S/CENT RSI | UN | 2 | 2 | 16,49 | 32,98 | ARAGUACU
ETO-RD-GU 00166/2026 | 5710287032 | 0412600179 | 0412600179 | 90212 | PARA-RAIOS DISTR MT POLIM 30KV 10KA OX ZN S/CENT S/FERR | UN | 1 | 1 | 182,19 | 182,19 | ARAGUACU
ETO-RD-GU 00166/2026 | 5710287032 | 0412600179 | 0412600179 | 90257 | CABO ACO COBREADO 1F LCA IACS53% 7X2,06MM 25MM2 | KG | 2,2 | 2,2 | 82,62 | 181,764 | ARAGUACU
ETO-RD-GU 00166/2026 | 5710287032 | 0412600179 | 0412600179 | 90266 | CABO ALUM PROT SPL XLPE 1F 15,0KV 50MM2 BLOQ CNZ | M | 3 | 3 | 5,97 | 17,91 | ARAGUACU
ETO-RD-GU 00166/2026 | 5710287032 | 0412600179 | 0412600179 | 90300 | ARAME REDOND ACO-GALV DURA 2,77MM BWG12 | KG | 0,5 | 0,5 | 17,6989 | 8,84945 | ARAGUACU
ETO-RD-GU 00166/2026 | 5710287032 | 0412600179 | 0412600179 | 90335 | CONEC TERM CPR CB/BAR RT RLD ALUM 2F 9,00-10,20MM 160X32MM | UN | 2 | 0 | 7,255 | 0 | ARAGUACU
ETO-RD-GU 00166/2026 | 5710287032 | 0412600179 | 0412600179 | 90342 | CONECT TERM ESTRANG CB/BAR ALUM 2F 123X25MM 11.20-12.30MM | UN | 3 | 3 | 59,585 | 178,755 | ARAGUACU
ETO-RD-GU 00166/2026 | 5710287032 | 0412600179 | 0412600179 | 90345 | CONEC DERIV CUNHA-ESTRIBO ALUM/COBR 5,88-8,01MM/2AWG VM | UN | 1 | 1 | 29,56 | 29,56 | ARAGUACU
ETO-RD-GU 00166/2026 | 5710287032 | 0412600179 | 0412600179 | 90363 | PARAFUSO DISTR CAB QUAD ACO-GALV M16 250MM 5000DAN | UN | 1 | 1 | 7,22 | 7,22 | ARAGUACU
ETO-RD-GU 00166/2026 | 5710287032 | 0412600179 | 0412600179 | 90389 | ARRUELA QUADRADA ACO GALV 38X18X3MM | UN | 2 | 2 | 0,7371 | 1,4742 | ARAGUACU
ETO-RD-GU 00166/2026 | 5710287032 | 0412600179 | 0412600179 | 90440 | MANILHA-SAPATILHA ACO-GALV 110X60X34MM 5000DAN | UN | 1 | 1 | 19,61 | 19,61 | ARAGUACU
ETO-RD-GU 00166/2026 | 5710287032 | 0412600179 | 0412600179 | 90446 | OLHAL P/ PARAFUSO DISTR ACO-GALV 74X35MM 30X18MM 50KN | UN | 1 | 1 | 10,92 | 10,92 | ARAGUACU
ETO-RD-GU 00166/2026 | 5710287032 | 0412600179 | 0412600179 | 90448 | GANCHO OLHAL ACO-GALV 130X88X13MM 50KN S/TRAVA | UN | 1 | 1 | 9,66 | 9,66 | ARAGUACU
ETO-RD-GU 00166/2026 | 5710287032 | 0412600179 | 0412600179 | 90460 | CONECTOR GRAMPO LINHA VIVA COBR 2-1/0AWG/8-2/0AWG 100A | UN | 1 | 1 | 84,655 | 84,655 | ARAGUACU
ETO-RD-GU 00166/2026 | 5710287032 | 0412600179 | 0412600179 | 90462 | HASTE ATERRAMENTO CIRC S/RSC 2400MM 14,3MM 0.254MMM | UN | 1 | 1 | 114,76 | 114,76 | ARAGUACU
ETO-RD-GU 00166/2026 | 5710287032 | 0412600179 | 0412600179 | 90490 | CONECTOR ATERR CUNHA COBRE CB/HST 16-25MM2 14,3MM | UN | 1 | 1 | 15,185 | 15,185 | ARAGUACU
ETO-RD-GU 00166/2026 | 5710287032 | 0412600179 | 0412600179 | 90498 | ELO FUSIVEL DISTRIBUICAO TIPO H 1A 500MM | UN | 1 | 1 | 6,07 | 6,07 | ARAGUACU
ETO-RD-GU 00166/2026 | 5710287032 | 0412600179 | 0412600179 | 90586 | CAPA PROTETORA TRANSF MT PEAD 15/36,2KV 135X110MM | UN | 1 | 1 | 11,26 | 11,26 | ARAGUACU
ETO-RD-GU 00166/2026 | 5710287032 | 0412600179 | 0412600179 | 90797 | CONECTOR CUNHA ALUM CN-13 6,55-10,11/5,18-8,38MM VRM | UN | 1 | 1 | 6,775 | 6,775 | ARAGUACU
ETO-RD-GU 00166/2026 | 5710287032 | 0412600179 | 0412600179 | 90826 | CONEC TERM CPR CB/BAR RT RLD ALUM 1F 7,70-8,60MM 85X23MM | UN | 2 | 2 | 4,89 | 9,78 | ARAGUACU
ETO-RD-GU 00166/2026 | 5710287032 | 0412600179 | 0412600179 | 91217 | CABO COBRE ISOLAD 450/750V BWF/PVC 10MM2 CL2/4/5 PRT | M | 3 | 3 | 7,08 | 21,24 | ARAGUACU
ETO-RD-GU 00166/2026 | 5710287032 | 0412600179 | 0412600179 | 91638 | TRANSF DISTR AER OVI 1F 19,919KV 440/220V 15KVA CL2 5TP | UN | 1 | 1 | 5819,26 | 5819,26 | ARAGUACU
ETO-RD-GU 00180/2026 | 5700642148 | 0412600180 | 0412600180 | 35797 | ELETRODUTO RIGIDO PVC PRETO BSP 1/2 | PC | 2 | 2 | 7,22 | 14,44 | SÃO VALERIO DA NATIVIDADE
ETO-RD-GU 00180/2026 | 5700642148 | 0412600180 | 0412600180 | 90208 | PARA-RAIOS DISTR BT POLIM 220V 10KA OX MT S/CENT RSI | UN | 2 | 2 | 16,49 | 32,98 | SÃO VALERIO DA NATIVIDADE
ETO-RD-GU 00180/2026 | 5700642148 | 0412600180 | 0412600180 | 90212 | PARA-RAIOS DISTR MT POLIM 30KV 10KA OX ZN S/CENT S/FERR | UN | 1 | 1 | 182,19 | 182,19 | SÃO VALERIO DA NATIVIDADE
ETO-RD-GU 00180/2026 | 5700642148 | 0412600180 | 0412600180 | 90266 | CABO ALUM PROT SPL XLPE 1F 15,0KV 50MM2 BLOQ CNZ | M | 3 | 3 | 5,97 | 17,91 | SÃO VALERIO DA NATIVIDADE
ETO-RD-GU 00180/2026 | 5700642148 | 0412600180 | 0412600180 | 90279 | ISOLADOR BASTAO POLIM ANCOR 36.2KV 550MM 745MM 50KN GO | UN | 1 | 1 | 52,2258 | 52,2258 | SÃO VALERIO DA NATIVIDADE
ETO-RD-GU 00180/2026 | 5700642148 | 0412600180 | 0412600180 | 90300 | ARAME REDOND ACO-GALV DURA 2,77MM BWG12 | KG | 0,5 | 0,5 | 17,6989 | 8,84945 | SÃO VALERIO DA NATIVIDADE
ETO-RD-GU 00180/2026 | 5700642148 | 0412600180 | 0412600180 | 90342 | CONECT TERM ESTRANG CB/BAR ALUM 2F 123X25MM 11.20-12.30MM | UN | 2 | 2 | 59,585 | 119,17 | SÃO VALERIO DA NATIVIDADE
ETO-RD-GU 00180/2026 | 5700642148 | 0412600180 | 0412600180 | 90345 | CONEC DERIV CUNHA-ESTRIBO ALUM/COBR 5,88-8,01MM/2AWG VM | UN | 1 | 1 | 29,56 | 29,56 | SÃO VALERIO DA NATIVIDADE
ETO-RD-GU 00180/2026 | 5700642148 | 0412600180 | 0412600180 | 90355 | CONECTOR DERIV PERF RSI CB/CB 1,0KV 35-120MM2/10-35MM2 | UN | 2 | 2 | 10,855 | 21,71 | SÃO VALERIO DA NATIVIDADE
ETO-RD-GU 00180/2026 | 5700642148 | 0412600180 | 0412600180 | 90363 | PARAFUSO DISTR CAB QUAD ACO-GALV M16 250MM 5000DAN | UN | 1 | 1 | 7,22 | 7,22 | SÃO VALERIO DA NATIVIDADE
ETO-RD-GU 00180/2026 | 5700642148 | 0412600180 | 0412600180 | 90389 | ARRUELA QUADRADA ACO GALV 38X18X3MM | UN | 2 | 2 | 0,7371 | 1,4742 | SÃO VALERIO DA NATIVIDADE
ETO-RD-GU 00180/2026 | 5700642148 | 0412600180 | 0412600180 | 90440 | MANILHA-SAPATILHA ACO-GALV 110X60X34MM 5000DAN | UN | 1 | 1 | 19,61 | 19,61 | SÃO VALERIO DA NATIVIDADE
ETO-RD-GU 00180/2026 | 5700642148 | 0412600180 | 0412600180 | 90446 | OLHAL P/ PARAFUSO DISTR ACO-GALV 74X35MM 30X18MM 50KN | UN | 1 | 1 | 10,92 | 10,92 | SÃO VALERIO DA NATIVIDADE
ETO-RD-GU 00180/2026 | 5700642148 | 0412600180 | 0412600180 | 90448 | GANCHO OLHAL ACO-GALV 130X88X13MM 50KN S/TRAVA | UN | 1 | 1 | 9,66 | 9,66 | SÃO VALERIO DA NATIVIDADE
ETO-RD-GU 00180/2026 | 5700642148 | 0412600180 | 0412600180 | 90460 | CONECTOR GRAMPO LINHA VIVA COBR 2-1/0AWG/8-2/0AWG 100A | UN | 1 | 1 | 84,655 | 84,655 | SÃO VALERIO DA NATIVIDADE
ETO-RD-GU 00180/2026 | 5700642148 | 0412600180 | 0412600180 | 90498 | ELO FUSIVEL DISTRIBUICAO TIPO H 1A 500MM | UN | 1 | 1 | 6,07 | 6,07 | SÃO VALERIO DA NATIVIDADE
ETO-RD-GU 00180/2026 | 5700642148 | 0412600180 | 0412600180 | 90586 | CAPA PROTETORA TRANSF MT PEAD 15/36,2KV 135X110MM | UN | 1 | 1 | 11,26 | 11,26 | SÃO VALERIO DA NATIVIDADE
ETO-RD-GU 00180/2026 | 5700642148 | 0412600180 | 0412600180 | 90826 | CONEC TERM CPR CB/BAR RT RLD ALUM 1F 7,70-8,60MM 85X23MM | UN | 2 | 2 | 4,89 | 9,78 | SÃO VALERIO DA NATIVIDADE
ETO-RD-GU 00180/2026 | 5700642148 | 0412600180 | 0412600180 | 90837 | MASSA PARA CALAFETAR NA COR CINZA | KG | 0,5 | 0,5 | 8,51 | 4,255 | SÃO VALERIO DA NATIVIDADE
ETO-RD-GU 00180/2026 | 5700642148 | 0412600180 | 0412600180 | 91217 | CABO COBRE ISOLAD 450/750V BWF/PVC 10MM2 CL2/4/5 PRT | M | 2 | 2 | 7,08 | 14,16 | SÃO VALERIO DA NATIVIDADE
ETO-RD-GU 00180/2026 | 5700642148 | 0412600180 | 0412600180 | 91638 | TRANSF DISTR AER OVI 1F 19,919KV 440/220V 15KVA CL2 5TP | UN | 1 | 1 | 5819,26 | 5819,26 | SÃO VALERIO DA NATIVIDADE
ETO-RD-GU 00153/2026 | 5700035089 | 0412600186 | 0412600186 | 35797 | ELETRODUTO RIGIDO PVC PRETO BSP 1/2 | PC | 2 | 2 | 7,22 | 14,44 | SUCUPIRA
ETO-RD-GU 00153/2026 | 5700035089 | 0412600186 | 0412600186 | 90208 | PARA-RAIOS DISTR BT POLIM 220V 10KA OX MT S/CENT RSI | UN | 2 | 2 | 16,49 | 32,98 | SUCUPIRA
ETO-RD-GU 00153/2026 | 5700035089 | 0412600186 | 0412600186 | 90212 | PARA-RAIOS DISTR MT POLIM 30KV 10KA OX ZN S/CENT S/FERR | UN | 1 | 1 | 182,19 | 182,19 | SUCUPIRA
ETO-RD-GU 00153/2026 | 5700035089 | 0412600186 | 0412600186 | 90266 | CABO ALUM PROT SPL XLPE 1F 15,0KV 50MM2 BLOQ CNZ | M | 2 | 2 | 5,97 | 11,94 | SUCUPIRA
ETO-RD-GU 00153/2026 | 5700035089 | 0412600186 | 0412600186 | 91638 | TRANSF DISTR AER OVI 1F 19,919KV 440/220V 15KVA CL2 5TP | UN | 1 | 1 | 5819,26 | 5819,26 | SUCUPIRA
ETO-RD-GU 00154/2026 | 5700858052 | 0412600187 | 0412600187 | 35797 | ELETRODUTO RIGIDO PVC PRETO BSP 1/2 | PC | 1 | 1 | 7,22 | 7,22 | FORMOSO DO ARAGUAIA
ETO-RD-GU 00154/2026 | 5700858052 | 0412600187 | 0412600187 | 90208 | PARA-RAIOS DISTR BT POLIM 220V 10KA OX MT S/CENT RSI | UN | 2 | 2 | 16,49 | 32,98 | FORMOSO DO ARAGUAIA
ETO-RD-GU 00154/2026 | 5700858052 | 0412600187 | 0412600187 | 90212 | PARA-RAIOS DISTR MT POLIM 30KV 10KA OX ZN S/CENT S/FERR | UN | 1 | 1 | 182,19 | 182,19 | FORMOSO DO ARAGUAIA
ETO-RD-GU 00154/2026 | 5700858052 | 0412600187 | 0412600187 | 90266 | CABO ALUM PROT SPL XLPE 1F 15,0KV 50MM2 BLOQ CNZ | M | 2 | 2 | 5,97 | 11,94 | FORMOSO DO ARAGUAIA
ETO-RD-GU 00154/2026 | 5700858052 | 0412600187 | 0412600187 | 90826 | CONEC TERM CPR CB/BAR RT RLD ALUM 1F 7,70-8,60MM 85X23MM | UN | 1 | 1 | 4,89 | 4,89 | FORMOSO DO ARAGUAIA
ETO-RD-GU 00154/2026 | 5700858052 | 0412600187 | 0412600187 | 91638 | TRANSF DISTR AER OVI 1F 19,919KV 440/220V 15KVA CL2 5TP | UN | 1 | 1 | 5819,26 | 5819,26 | FORMOSO DO ARAGUAIA
ETO-RD-GU 00155/2026 | 5700930107 | 0412600188 | 0412600188 | 35797 | ELETRODUTO RIGIDO PVC PRETO BSP 1/2 | PC | 1 | 1 | 7,22 | 7,22 | SANDOLÂNDIA
ETO-RD-GU 00155/2026 | 5700930107 | 0412600188 | 0412600188 | 90208 | PARA-RAIOS DISTR BT POLIM 220V 10KA OX MT S/CENT RSI | UN | 2 | 2 | 16,49 | 32,98 | SANDOLÂNDIA
ETO-RD-GU 00155/2026 | 5700930107 | 0412600188 | 0412600188 | 90212 | PARA-RAIOS DISTR MT POLIM 30KV 10KA OX ZN S/CENT S/FERR | UN | 1 | 1 | 182,19 | 182,19 | SANDOLÂNDIA
ETO-RD-GU 00155/2026 | 5700930107 | 0412600188 | 0412600188 | 90266 | CABO ALUM PROT SPL XLPE 1F 15,0KV 50MM2 BLOQ CNZ | M | 2 | 2 | 5,97 | 11,94 | SANDOLÂNDIA
ETO-RD-GU 00155/2026 | 5700930107 | 0412600188 | 0412600188 | 90826 | CONEC TERM CPR CB/BAR RT RLD ALUM 1F 7,70-8,60MM 85X23MM | UN | 1 | 1 | 4,89 | 4,89 | SANDOLÂNDIA
ETO-RD-GU 00155/2026 | 5700930107 | 0412600188 | 0412600188 | 91638 | TRANSF DISTR AER OVI 1F 19,919KV 440/220V 15KVA CL2 5TP | UN | 1 | 1 | 5819,26 | 5819,26 | SANDOLÂNDIA
ETO-RD-GU 00157/2026 | 5710068041 | 0412600189 | 0412600189 | 35797 | ELETRODUTO RIGIDO PVC PRETO BSP 1/2 | PC | 1 | 1 | 7,22 | 7,22 | CRIXÁS DO TOCANTINS
ETO-RD-GU 00157/2026 | 5710068041 | 0412600189 | 0412600189 | 90208 | PARA-RAIOS DISTR BT POLIM 220V 10KA OX MT S/CENT RSI | UN | 2 | 2 | 16,49 | 32,98 | CRIXÁS DO TOCANTINS
ETO-RD-GU 00157/2026 | 5710068041 | 0412600189 | 0412600189 | 90212 | PARA-RAIOS DISTR MT POLIM 30KV 10KA OX ZN S/CENT S/FERR | UN | 1 | 1 | 182,19 | 182,19 | CRIXÁS DO TOCANTINS
ETO-RD-GU 00157/2026 | 5710068041 | 0412600189 | 0412600189 | 90266 | CABO ALUM PROT SPL XLPE 1F 15,0KV 50MM2 BLOQ CNZ | M | 2 | 2 | 5,97 | 11,94 | CRIXÁS DO TOCANTINS
ETO-RD-GU 00157/2026 | 5710068041 | 0412600189 | 0412600189 | 90353 | CONECTOR DERIV PERF RSI CB/CB 1,0KV 16-120MM2/4,0-35MM2 | UN | 2 | 2 | 11,875 | 23,75 | CRIXÁS DO TOCANTINS
ETO-RD-GU 00157/2026 | 5710068041 | 0412600189 | 0412600189 | 90460 | CONECTOR GRAMPO LINHA VIVA COBR 2-1/0AWG/8-2/0AWG 100A | UN | 1 | 1 | 84,655 | 84,655 | CRIXÁS DO TOCANTINS
ETO-RD-GU 00157/2026 | 5710068041 | 0412600189 | 0412600189 | 90462 | HASTE ATERRAMENTO CIRC S/RSC 2400MM 14,3MM 0.254MMM | UN | 1 | 1 | 114,76 | 114,76 | CRIXÁS DO TOCANTINS
ETO-RD-GU 00157/2026 | 5710068041 | 0412600189 | 0412600189 | 90489 | CONECTOR ATERR CUNHA TRANSV COBRE CB/HST 25-35MM2 14,3MM | UN | 1 | 1 | 13,96 | 13,96 | CRIXÁS DO TOCANTINS
ETO-RD-GU 00157/2026 | 5710068041 | 0412600189 | 0412600189 | 90498 | ELO FUSIVEL DISTRIBUICAO TIPO H 1A 500MM | UN | 1 | 1 | 6,07 | 6,07 | CRIXÁS DO TOCANTINS
ETO-RD-GU 00157/2026 | 5710068041 | 0412600189 | 0412600189 | 90586 | CAPA PROTETORA TRANSF MT PEAD 15/36,2KV 135X110MM | UN | 1 | 1 | 11,26 | 11,26 | CRIXÁS DO TOCANTINS
ETO-RD-GU 00157/2026 | 5710068041 | 0412600189 | 0412600189 | 90826 | CONEC TERM CPR CB/BAR RT RLD ALUM 1F 7,70-8,60MM 85X23MM | UN | 1 | 1 | 4,89 | 4,89 | CRIXÁS DO TOCANTINS
ETO-RD-GU 00157/2026 | 5710068041 | 0412600189 | 0412600189 | 91638 | TRANSF DISTR AER OVI 1F 19,919KV 440/220V 15KVA CL2 5TP | UN | 1 | 1 | 5819,26 | 5819,26 | CRIXÁS DO TOCANTINS
ETO-RD-GU 00194/2026 | 5710323107 | 0412600190 | 0412600190 | 90208 | PARA-RAIOS DISTR BT POLIM 220V 10KA OX MT S/CENT RSI | UN | 2 | 2 | 16,49 | 32,98 | SANDOLÂNDIA
ETO-RD-GU 00194/2026 | 5710323107 | 0412600190 | 0412600190 | 90212 | PARA-RAIOS DISTR MT POLIM 30KV 10KA OX ZN S/CENT S/FERR | UN | 1 | 1 | 182,19 | 182,19 | SANDOLÂNDIA
ETO-RD-GU 00194/2026 | 5710323107 | 0412600190 | 0412600190 | 90266 | CABO ALUM PROT SPL XLPE 1F 15,0KV 50MM2 BLOQ CNZ | M | 4 | 4 | 5,97 | 23,88 | SANDOLÂNDIA
ETO-RD-GU 00194/2026 | 5710323107 | 0412600190 | 0412600190 | 90342 | CONECT TERM ESTRANG CB/BAR ALUM 2F 123X25MM 11.20-12.30MM | UN | 3 | 3 | 59,585 | 178,755 | SANDOLÂNDIA
ETO-RD-GU 00194/2026 | 5710323107 | 0412600190 | 0412600190 | 90345 | CONEC DERIV CUNHA-ESTRIBO ALUM/COBR 5,88-8,01MM/2AWG VM | UN | 1 | 1 | 29,56 | 29,56 | SANDOLÂNDIA
ETO-RD-GU 00194/2026 | 5710323107 | 0412600190 | 0412600190 | 90355 | CONECTOR DERIV PERF RSI CB/CB 1,0KV 35-120MM2/10-35MM2 | UN | 2 | 2 | 10,855 | 21,71 | SANDOLÂNDIA
ETO-RD-GU 00194/2026 | 5710323107 | 0412600190 | 0412600190 | 90460 | CONECTOR GRAMPO LINHA VIVA COBR 2-1/0AWG/8-2/0AWG 100A | UN | 1 | 1 | 84,655 | 84,655 | SANDOLÂNDIA
ETO-RD-GU 00194/2026 | 5710323107 | 0412600190 | 0412600190 | 90586 | CAPA PROTETORA TRANSF MT PEAD 15/36,2KV 135X110MM | UN | 1 | 1 | 11,26 | 11,26 | SANDOLÂNDIA
ETO-RD-GU 00194/2026 | 5710323107 | 0412600190 | 0412600190 | 90826 | CONEC TERM CPR CB/BAR RT RLD ALUM 1F 7,70-8,60MM 85X23MM | UN | 2 | 2 | 4,89 | 9,78 | SANDOLÂNDIA
ETO-RD-GU 00194/2026 | 5710323107 | 0412600190 | 0412600190 | 90837 | MASSA PARA CALAFETAR NA COR CINZA | KG | 0,05 | 0,05 | 8,51 | 0,4255 | SANDOLÂNDIA
ETO-RD-GU 00194/2026 | 5710323107 | 0412600190 | 0412600190 | 91217 | CABO COBRE ISOLAD 450/750V BWF/PVC 10MM2 CL2/4/5 PRT | M | 3 | 3 | 7,08 | 21,24 | SANDOLÂNDIA
ETO-RD-GU 00194/2026 | 5710323107 | 0412600190 | 0412600190 | 91638 | TRANSF DISTR AER OVI 1F 19,919KV 440/220V 15KVA CL2 5TP | UN | 1 | 1 | 5819,26 | 5819,26 | SANDOLÂNDIA
ETO-RD-GU 00181/2026 | 5710313003 | 0412600191 | 0412600191 | 35797 | ELETRODUTO RIGIDO PVC PRETO BSP 1/2 | PC | 2 | 2 | 7,22 | 14,44 | GURUPI
ETO-RD-GU 00181/2026 | 5710313003 | 0412600191 | 0412600191 | 90087 | TRANSF DISTR AER OMI 3F 34,5KV 380/220V 30KVA CL2 4TP | UN | 1 | 1 | 13519,645 | 13519,645 | GURUPI
ETO-RD-GU 00181/2026 | 5710313003 | 0412600191 | 0412600191 | 90208 | PARA-RAIOS DISTR BT POLIM 220V 10KA OX MT S/CENT RSI | UN | 5 | 5 | 16,49 | 82,45 | GURUPI
ETO-RD-GU 00181/2026 | 5710313003 | 0412600191 | 0412600191 | 90212 | PARA-RAIOS DISTR MT POLIM 30KV 10KA OX ZN S/CENT S/FERR | UN | 4 | 4 | 182,19 | 728,76 | GURUPI
ETO-RD-GU 00181/2026 | 5710313003 | 0412600191 | 0412600191 | 90266 | CABO ALUM PROT SPL XLPE 1F 15,0KV 50MM2 BLOQ CNZ | M | 13 | 13 | 5,97 | 77,61 | GURUPI
ETO-RD-GU 00181/2026 | 5710313003 | 0412600191 | 0412600191 | 90300 | ARAME REDOND ACO-GALV DURA 2,77MM BWG12 | KG | 0,5 | 0,5 | 17,6989 | 8,84945 | GURUPI
ETO-RD-GU 00181/2026 | 5710313003 | 0412600191 | 0412600191 | 90342 | CONECT TERM ESTRANG CB/BAR ALUM 2F 123X25MM 11.20-12.30MM | UN | 7 | 7 | 59,585 | 417,095 | GURUPI
ETO-RD-GU 00181/2026 | 5710313003 | 0412600191 | 0412600191 | 90345 | CONEC DERIV CUNHA-ESTRIBO ALUM/COBR 5,88-8,01MM/2AWG VM | UN | 4 | 4 | 29,56 | 118,24 | GURUPI
ETO-RD-GU 00181/2026 | 5710313003 | 0412600191 | 0412600191 | 90355 | CONECTOR DERIV PERF RSI CB/CB 1,0KV 35-120MM2/10-35MM2 | UN | 2 | 2 | 10,855 | 21,71 | GURUPI
ETO-RD-GU 00181/2026 | 5710313003 | 0412600191 | 0412600191 | 90460 | CONECTOR GRAMPO LINHA VIVA COBR 2-1/0AWG/8-2/0AWG 100A | UN | 4 | 4 | 84,655 | 338,62 | GURUPI
ETO-RD-GU 00181/2026 | 5710313003 | 0412600191 | 0412600191 | 90499 | ELO FUSIVEL DISTRIBUICAO TIPO H 2A 500MM | UN | 1 | 1 | 5,1505 | 5,1505 | GURUPI
ETO-RD-GU 00181/2026 | 5710313003 | 0412600191 | 0412600191 | 90586 | CAPA PROTETORA TRANSF MT PEAD 15/36,2KV 135X110MM | UN | 3 | 3 | 11,26 | 33,78 | GURUPI
ETO-RD-GU 00181/2026 | 5710313003 | 0412600191 | 0412600191 | 90826 | CONEC TERM CPR CB/BAR RT RLD ALUM 1F 7,70-8,60MM 85X23MM | UN | 6 | 6 | 4,89 | 29,34 | GURUPI
ETO-RD-GU 00181/2026 | 5710313003 | 0412600191 | 0412600191 | 90837 | MASSA PARA CALAFETAR NA COR CINZA | KG | 0,5 | 0,5 | 8,51 | 4,255 | GURUPI
ETO-RD-GU 00181/2026 | 5710313003 | 0412600191 | 0412600191 | 91217 | CABO COBRE ISOLAD 450/750V BWF/PVC 10MM2 CL2/4/5 PRT | M | 8 | 8 | 7,08 | 56,64 | GURUPI
ETO-RD-GU 00185/2026 | 5700614029 | 0412600195 | 0412600195 | 35797 | ELETRODUTO RIGIDO PVC PRETO BSP 1/2 | PC | 2 | 2 | 7,22 | 14,44 | PALMEIRÓPOLIS
ETO-RD-GU 00185/2026 | 5700614029 | 0412600195 | 0412600195 | 90208 | PARA-RAIOS DISTR BT POLIM 220V 10KA OX MT S/CENT RSI | UN | 2 | 2 | 16,49 | 32,98 | PALMEIRÓPOLIS
ETO-RD-GU 00185/2026 | 5700614029 | 0412600195 | 0412600195 | 90212 | PARA-RAIOS DISTR MT POLIM 30KV 10KA OX ZN S/CENT S/FERR | UN | 1 | 1 | 182,19 | 182,19 | PALMEIRÓPOLIS
ETO-RD-GU 00185/2026 | 5700614029 | 0412600195 | 0412600195 | 90266 | CABO ALUM PROT SPL XLPE 1F 15,0KV 50MM2 BLOQ CNZ | M | 4 | 4 | 5,97 | 23,88 | PALMEIRÓPOLIS
ETO-RD-GU 00185/2026 | 5700614029 | 0412600195 | 0412600195 | 90341 | CONECT TERM ESTRANG CB/BAR ALUM 2F 106X22MM 9.00-9.70MM | UN | 2 | 2 | 38,04 | 76,08 | PALMEIRÓPOLIS
ETO-RD-GU 00185/2026 | 5700614029 | 0412600195 | 0412600195 | 90345 | CONEC DERIV CUNHA-ESTRIBO ALUM/COBR 5,88-8,01MM/2AWG VM | UN | 1 | 1 | 29,56 | 29,56 | PALMEIRÓPOLIS
ETO-RD-GU 00185/2026 | 5700614029 | 0412600195 | 0412600195 | 90355 | CONECTOR DERIV PERF RSI CB/CB 1,0KV 35-120MM2/10-35MM2 | UN | 2 | 2 | 10,855 | 21,71 | PALMEIRÓPOLIS
ETO-RD-GU 00185/2026 | 5700614029 | 0412600195 | 0412600195 | 90460 | CONECTOR GRAMPO LINHA VIVA COBR 2-1/0AWG/8-2/0AWG 100A | UN | 1 | 1 | 84,655 | 84,655 | PALMEIRÓPOLIS
ETO-RD-GU 00185/2026 | 5700614029 | 0412600195 | 0412600195 | 90498 | ELO FUSIVEL DISTRIBUICAO TIPO H 1A 500MM | UN | 1 | 1 | 6,07 | 6,07 | PALMEIRÓPOLIS
ETO-RD-GU 00185/2026 | 5700614029 | 0412600195 | 0412600195 | 90586 | CAPA PROTETORA TRANSF MT PEAD 15/36,2KV 135X110MM | UN | 1 | 1 | 11,26 | 11,26 | PALMEIRÓPOLIS
ETO-RD-GU 00185/2026 | 5700614029 | 0412600195 | 0412600195 | 90797 | CONECTOR CUNHA ALUM CN-13 6,55-10,11/5,18-8,38MM VRM | UN | 1 | 1 | 6,775 | 6,775 | PALMEIRÓPOLIS
ETO-RD-GU 00185/2026 | 5700614029 | 0412600195 | 0412600195 | 91217 | CABO COBRE ISOLAD 450/750V BWF/PVC 10MM2 CL2/4/5 PRT | M | 2 | 2 | 7,08 | 14,16 | PALMEIRÓPOLIS
ETO-RD-GU 00185/2026 | 5700614029 | 0412600195 | 0412600195 | 91638 | TRANSF DISTR AER OVI 1F 19,919KV 440/220V 15KVA CL2 5TP | UN | 1 | 1 | 5819,26 | 5819,26 | PALMEIRÓPOLIS
ETO-RD-GU 00189/2026 | 5710038032 | 0412600196 | 0412600196 | 90208 | PARA-RAIOS DISTR BT POLIM 220V 10KA OX MT S/CENT RSI | UN | 2 | 2 | 16,49 | 32,98 | ARAGUACU
ETO-RD-GU 00189/2026 | 5710038032 | 0412600196 | 0412600196 | 90212 | PARA-RAIOS DISTR MT POLIM 30KV 10KA OX ZN S/CENT S/FERR | UN | 1 | 1 | 182,19 | 182,19 | ARAGUACU
ETO-RD-GU 00189/2026 | 5710038032 | 0412600196 | 0412600196 | 90266 | CABO ALUM PROT SPL XLPE 1F 15,0KV 50MM2 BLOQ CNZ | M | 4 | 4 | 5,97 | 23,88 | ARAGUACU
ETO-RD-GU 00189/2026 | 5710038032 | 0412600196 | 0412600196 | 90341 | CONECT TERM ESTRANG CB/BAR ALUM 2F 106X22MM 9.00-9.70MM | UN | 5 | 5 | 38,04 | 190,2 | ARAGUACU
ETO-RD-GU 00189/2026 | 5710038032 | 0412600196 | 0412600196 | 90345 | CONEC DERIV CUNHA-ESTRIBO ALUM/COBR 5,88-8,01MM/2AWG VM | UN | 1 | 1 | 29,56 | 29,56 | ARAGUACU
ETO-RD-GU 00189/2026 | 5710038032 | 0412600196 | 0412600196 | 90355 | CONECTOR DERIV PERF RSI CB/CB 1,0KV 35-120MM2/10-35MM2 | UN | 2 | 2 | 10,855 | 21,71 | ARAGUACU
ETO-RD-GU 00189/2026 | 5710038032 | 0412600196 | 0412600196 | 90460 | CONECTOR GRAMPO LINHA VIVA COBR 2-1/0AWG/8-2/0AWG 100A | UN | 1 | 1 | 84,655 | 84,655 | ARAGUACU
ETO-RD-GU 00189/2026 | 5710038032 | 0412600196 | 0412600196 | 90498 | ELO FUSIVEL DISTRIBUICAO TIPO H 1A 500MM | UN | 1 | 1 | 6,07 | 6,07 | ARAGUACU
ETO-RD-GU 00189/2026 | 5710038032 | 0412600196 | 0412600196 | 90586 | CAPA PROTETORA TRANSF MT PEAD 15/36,2KV 135X110MM | UN | 1 | 1 | 11,26 | 11,26 | ARAGUACU
ETO-RD-GU 00189/2026 | 5710038032 | 0412600196 | 0412600196 | 90837 | MASSA PARA CALAFETAR NA COR CINZA | KG | 0,5 | 0,5 | 8,51 | 4,255 | ARAGUACU
ETO-RD-GU 00189/2026 | 5710038032 | 0412600196 | 0412600196 | 91217 | CABO COBRE ISOLAD 450/750V BWF/PVC 10MM2 CL2/4/5 PRT | M | 2 | 2 | 7,08 | 14,16 | ARAGUACU
ETO-RD-GU 00189/2026 | 5710038032 | 0412600196 | 0412600196 | 91638 | TRANSF DISTR AER OVI 1F 19,919KV 440/220V 15KVA CL2 5TP | UN | 1 | 1 | 5819,26 | 5819,26 | ARAGUACU
ETO-RD-GU 00193/2026 | 5741303186 | 0412600197 | 0412600197 | 90208 | PARA-RAIOS DISTR BT POLIM 220V 10KA OX MT S/CENT RSI | UN | 1 | 1 | 16,49 | 16,49 | JAÚ DO TOCANTINS
ETO-RD-GU 00193/2026 | 5741303186 | 0412600197 | 0412600197 | 90212 | PARA-RAIOS DISTR MT POLIM 30KV 10KA OX ZN S/CENT S/FERR | UN | 1 | 1 | 182,19 | 182,19 | JAÚ DO TOCANTINS
ETO-RD-GU 00193/2026 | 5741303186 | 0412600197 | 0412600197 | 90266 | CABO ALUM PROT SPL XLPE 1F 15,0KV 50MM2 BLOQ CNZ | M | 1 | 1 | 5,97 | 5,97 | JAÚ DO TOCANTINS
ETO-RD-GU 00193/2026 | 5741303186 | 0412600197 | 0412600197 | 90355 | CONECTOR DERIV PERF RSI CB/CB 1,0KV 35-120MM2/10-35MM2 | UN | 1 | 1 | 10,855 | 10,855 | JAÚ DO TOCANTINS
ETO-RD-GU 00193/2026 | 5741303186 | 0412600197 | 0412600197 | 90498 | ELO FUSIVEL DISTRIBUICAO TIPO H 1A 500MM | UN | 1 | 1 | 6,07 | 6,07 | JAÚ DO TOCANTINS
ETO-RD-GU 00193/2026 | 5741303186 | 0412600197 | 0412600197 | 90586 | CAPA PROTETORA TRANSF MT PEAD 15/36,2KV 135X110MM | UN | 1 | 1 | 11,26 | 11,26 | JAÚ DO TOCANTINS
ETO-RD-GU 00193/2026 | 5741303186 | 0412600197 | 0412600197 | 90826 | CONEC TERM CPR CB/BAR RT RLD ALUM 1F 7,70-8,60MM 85X23MM | UN | 4 | 4 | 4,89 | 19,56 | JAÚ DO TOCANTINS
ETO-RD-GU 00193/2026 | 5741303186 | 0412600197 | 0412600197 | 91217 | CABO COBRE ISOLAD 450/750V BWF/PVC 10MM2 CL2/4/5 PRT | M | 1 | 1 | 7,08 | 7,08 | JAÚ DO TOCANTINS
ETO-RD-GU 00193/2026 | 5741303186 | 0412600197 | 0412600197 | 91638 | TRANSF DISTR AER OVI 1F 19,919KV 440/220V 15KVA CL2 5TP | UN | 1 | 1 | 5819,26 | 5819,26 | JAÚ DO TOCANTINS
ETO-RD-GU 00195/2026 | 5737234021 | 0412600201 | 0412600201 | 35797 | ELETRODUTO RIGIDO PVC PRETO BSP 1/2 | PC | 2 | 2 | 7,22 | 14,44 | PARANÃ
ETO-RD-GU 00195/2026 | 5737234021 | 0412600201 | 0412600201 | 90208 | PARA-RAIOS DISTR BT POLIM 220V 10KA OX MT S/CENT RSI | UN | 2 | 2 | 16,49 | 32,98 | PARANÃ
ETO-RD-GU 00195/2026 | 5737234021 | 0412600201 | 0412600201 | 90212 | PARA-RAIOS DISTR MT POLIM 30KV 10KA OX ZN S/CENT S/FERR | UN | 1 | 1 | 182,19 | 182,19 | PARANÃ
ETO-RD-GU 00195/2026 | 5737234021 | 0412600201 | 0412600201 | 90257 | CABO ACO COBREADO 1F LCA IACS53% 7X2,06MM 25MM2 | KG | 1,2 | 1,2 | 82,62 | 99,144 | PARANÃ
ETO-RD-GU 00195/2026 | 5737234021 | 0412600201 | 0412600201 | 90266 | CABO ALUM PROT SPL XLPE 1F 15,0KV 50MM2 BLOQ CNZ | M | 3 | 3 | 5,97 | 17,91 | PARANÃ
ETO-RD-GU 00195/2026 | 5737234021 | 0412600201 | 0412600201 | 90300 | ARAME REDOND ACO-GALV DURA 2,77MM BWG12 | KG | 0,5 | 0,5 | 17,6989 | 8,84945 | PARANÃ
ETO-RD-GU 00195/2026 | 5737234021 | 0412600201 | 0412600201 | 90333 | CONEC TERM CPR CB/BAR RT RLD ALUM 2F 5,60-6,60MM 145X32MM | UN | 3 | 3 | 7,41 | 22,23 | PARANÃ
ETO-RD-GU 00195/2026 | 5737234021 | 0412600201 | 0412600201 | 90345 | CONEC DERIV CUNHA-ESTRIBO ALUM/COBR 5,88-8,01MM/2AWG VM | UN | 1 | 1 | 29,56 | 29,56 | PARANÃ
ETO-RD-GU 00195/2026 | 5737234021 | 0412600201 | 0412600201 | 90355 | CONECTOR DERIV PERF RSI CB/CB 1,0KV 35-120MM2/10-35MM2 | UN | 2 | 2 | 10,855 | 21,71 | PARANÃ
ETO-RD-GU 00195/2026 | 5737234021 | 0412600201 | 0412600201 | 90460 | CONECTOR GRAMPO LINHA VIVA COBR 2-1/0AWG/8-2/0AWG 100A | UN | 1 | 1 | 84,655 | 84,655 | PARANÃ
ETO-RD-GU 00195/2026 | 5737234021 | 0412600201 | 0412600201 | 90462 | HASTE ATERRAMENTO CIRC S/RSC 2400MM 14,3MM 0.254MMM | UN | 1 | 1 | 114,76 | 114,76 | PARANÃ
ETO-RD-GU 00195/2026 | 5737234021 | 0412600201 | 0412600201 | 90490 | CONECTOR ATERR CUNHA COBRE CB/HST 16-25MM2 14,3MM | UN | 1 | 1 | 15,185 | 15,185 | PARANÃ
ETO-RD-GU 00195/2026 | 5737234021 | 0412600201 | 0412600201 | 90498 | ELO FUSIVEL DISTRIBUICAO TIPO H 1A 500MM | UN | 1 | 1 | 6,07 | 6,07 | PARANÃ
ETO-RD-GU 00195/2026 | 5737234021 | 0412600201 | 0412600201 | 90586 | CAPA PROTETORA TRANSF MT PEAD 15/36,2KV 135X110MM | UN | 1 | 1 | 11,26 | 11,26 | PARANÃ
ETO-RD-GU 00195/2026 | 5737234021 | 0412600201 | 0412600201 | 90797 | CONECTOR CUNHA ALUM CN-13 6,55-10,11/5,18-8,38MM VRM | UN | 1 | 1 | 6,775 | 6,775 | PARANÃ
ETO-RD-GU 00195/2026 | 5737234021 | 0412600201 | 0412600201 | 90826 | CONEC TERM CPR CB/BAR RT RLD ALUM 1F 7,70-8,60MM 85X23MM | UN | 1 | 1 | 4,89 | 4,89 | PARANÃ
ETO-RD-GU 00195/2026 | 5737234021 | 0412600201 | 0412600201 | 90837 | MASSA PARA CALAFETAR NA COR CINZA | KG | 0,5 | 0,5 | 8,51 | 4,255 | PARANÃ
ETO-RD-GU 00195/2026 | 5737234021 | 0412600201 | 0412600201 | 91217 | CABO COBRE ISOLAD 450/750V BWF/PVC 10MM2 CL2/4/5 PRT | M | 2 | 2 | 7,08 | 14,16 | PARANÃ
ETO-RD-GU 00195/2026 | 5737234021 | 0412600201 | 0412600201 | 91638 | TRANSF DISTR AER OVI 1F 19,919KV 440/220V 15KVA CL2 5TP | UN | 1 | 1 | 5819,26 | 5819,26 | PARANÃ
ETO-RD-GU 00199/2026 | 5746966041 | 0412600202 | 0412600202 | 90208 | PARA-RAIOS DISTR BT POLIM 220V 10KA OX MT S/CENT RSI | UN | 2 | 2 | 16,49 | 32,98 | CRIXÁS DO TOCANTINS
ETO-RD-GU 00199/2026 | 5746966041 | 0412600202 | 0412600202 | 90212 | PARA-RAIOS DISTR MT POLIM 30KV 10KA OX ZN S/CENT S/FERR | UN | 1 | 1 | 182,19 | 182,19 | CRIXÁS DO TOCANTINS
ETO-RD-GU 00199/2026 | 5746966041 | 0412600202 | 0412600202 | 90266 | CABO ALUM PROT SPL XLPE 1F 15,0KV 50MM2 BLOQ CNZ | M | 3 | 3 | 5,97 | 17,91 | CRIXÁS DO TOCANTINS
ETO-RD-GU 00199/2026 | 5746966041 | 0412600202 | 0412600202 | 90345 | CONEC DERIV CUNHA-ESTRIBO ALUM/COBR 5,88-8,01MM/2AWG VM | UN | 1 | 1 | 29,56 | 29,56 | CRIXÁS DO TOCANTINS
ETO-RD-GU 00199/2026 | 5746966041 | 0412600202 | 0412600202 | 90355 | CONECTOR DERIV PERF RSI CB/CB 1,0KV 35-120MM2/10-35MM2 | UN | 1 | 1 | 10,855 | 10,855 | CRIXÁS DO TOCANTINS
ETO-RD-GU 00199/2026 | 5746966041 | 0412600202 | 0412600202 | 90460 | CONECTOR GRAMPO LINHA VIVA COBR 2-1/0AWG/8-2/0AWG 100A | UN | 1 | 1 | 84,655 | 84,655 | CRIXÁS DO TOCANTINS
ETO-RD-GU 00199/2026 | 5746966041 | 0412600202 | 0412600202 | 90497 | ELO FUSIVEL DISTRIBUICAO TIPO H 0,5A 500MM | UN | 1 | 1 | 5,1505 | 5,1505 | CRIXÁS DO TOCANTINS
ETO-RD-GU 00199/2026 | 5746966041 | 0412600202 | 0412600202 | 90499 | ELO FUSIVEL DISTRIBUICAO TIPO H 2A 500MM | UN | 1 | 1 | 5,1505 | 5,1505 | CRIXÁS DO TOCANTINS
ETO-RD-GU 00199/2026 | 5746966041 | 0412600202 | 0412600202 | 90586 | CAPA PROTETORA TRANSF MT PEAD 15/36,2KV 135X110MM | UN | 1 | 1 | 11,26 | 11,26 | CRIXÁS DO TOCANTINS
ETO-RD-GU 00199/2026 | 5746966041 | 0412600202 | 0412600202 | 90826 | CONEC TERM CPR CB/BAR RT RLD ALUM 1F 7,70-8,60MM 85X23MM | UN | 2 | 2 | 4,89 | 9,78 | CRIXÁS DO TOCANTINS
ETO-RD-GU 00199/2026 | 5746966041 | 0412600202 | 0412600202 | 90837 | MASSA PARA CALAFETAR NA COR CINZA | KG | 0,5 | 0,5 | 8,51 | 4,255 | CRIXÁS DO TOCANTINS
ETO-RD-GU 00199/2026 | 5746966041 | 0412600202 | 0412600202 | 91217 | CABO COBRE ISOLAD 450/750V BWF/PVC 10MM2 CL2/4/5 PRT | M | 2 | 2 | 7,08 | 14,16 | CRIXÁS DO TOCANTINS
ETO-RD-GU 00199/2026 | 5746966041 | 0412600202 | 0412600202 | 91638 | TRANSF DISTR AER OVI 1F 19,919KV 440/220V 15KVA CL2 5TP | UN | 1 | 1 | 5819,26 | 5819,26 | CRIXÁS DO TOCANTINS
ETO-RD-GU 00196/2026 | 5710241094 | 0412600204 | 0412600204 | 35797 | ELETRODUTO RIGIDO PVC PRETO BSP 1/2 | PC | 2 | 2 | 7,22 | 14,44 | PEIXE
ETO-RD-GU 00196/2026 | 5710241094 | 0412600204 | 0412600204 | 90087 | TRANSF DISTR AER OMI 3F 34,5KV 380/220V 30KVA CL2 4TP | UN | 1 | 1 | 13519,645 | 13519,645 | PEIXE
ETO-RD-GU 00196/2026 | 5710241094 | 0412600204 | 0412600204 | 90208 | PARA-RAIOS DISTR BT POLIM 220V 10KA OX MT S/CENT RSI | UN | 3 | 3 | 16,49 | 49,47 | PEIXE
ETO-RD-GU 00196/2026 | 5710241094 | 0412600204 | 0412600204 | 90212 | PARA-RAIOS DISTR MT POLIM 30KV 10KA OX ZN S/CENT S/FERR | UN | 3 | 3 | 182,19 | 546,57 | PEIXE
ETO-RD-GU 00196/2026 | 5710241094 | 0412600204 | 0412600204 | 90266 | CABO ALUM PROT SPL XLPE 1F 15,0KV 50MM2 BLOQ CNZ | M | 12 | 12 | 5,97 | 71,64 | PEIXE
ETO-RD-GU 00196/2026 | 5710241094 | 0412600204 | 0412600204 | 90345 | CONEC DERIV CUNHA-ESTRIBO ALUM/COBR 5,88-8,01MM/2AWG VM | UN | 3 | 3 | 29,56 | 88,68 | PEIXE
ETO-RD-GU 00196/2026 | 5710241094 | 0412600204 | 0412600204 | 90353 | CONECTOR DERIV PERF RSI CB/CB 1,0KV 16-120MM2/4,0-35MM2 | UN | 3 | 3 | 11,875 | 35,625 | PEIXE
ETO-RD-GU 00196/2026 | 5710241094 | 0412600204 | 0412600204 | 90461 | CONECTOR GRAMPO LINHA VIVA ALUM 35-120MM2/10-95MM2 400A | UN | 3 | 3 | 127,595 | 382,785 | PEIXE
ETO-RD-GU 00196/2026 | 5710241094 | 0412600204 | 0412600204 | 90498 | ELO FUSIVEL DISTRIBUICAO TIPO H 1A 500MM | UN | 3 | 3 | 6,07 | 18,21 | PEIXE
ETO-RD-GU 00196/2026 | 5710241094 | 0412600204 | 0412600204 | 90586 | CAPA PROTETORA TRANSF MT PEAD 15/36,2KV 135X110MM | UN | 3 | 3 | 11,26 | 33,78 | PEIXE
ETO-RD-GU 00196/2026 | 5710241094 | 0412600204 | 0412600204 | 90797 | CONECTOR CUNHA ALUM CN-13 6,55-10,11/5,18-8,38MM VRM | UN | 1 | 1 | 6,775 | 6,775 | PEIXE
ETO-RD-GU 00196/2026 | 5710241094 | 0412600204 | 0412600204 | 90805 | CONEC TERM CPR CB/BAR RT RLD ALUM 2F 4,60-5,20MM 145X25MM | UN | 4 | 4 | 10,05 | 40,2 | PEIXE
ETO-RD-GU 00196/2026 | 5710241094 | 0412600204 | 0412600204 | 90837 | MASSA PARA CALAFETAR NA COR CINZA | KG | 1 | 1 | 8,51 | 8,51 | PEIXE
ETO-RD-GU 00196/2026 | 5710241094 | 0412600204 | 0412600204 | 91217 | CABO COBRE ISOLAD 450/750V BWF/PVC 10MM2 CL2/4/5 PRT | M | 8 | 8 | 7,08 | 56,64 | PEIXE
ETO-RD-GU 00209/2026 | 5710410076 | 0412600210 | 0412600210 | 90208 | PARA-RAIOS DISTR BT POLIM 220V 10KA OX MT S/CENT RSI | UN | 3 | 3 | 16,49 | 49,47 | DUERÉ
ETO-RD-GU 00209/2026 | 5710410076 | 0412600210 | 0412600210 | 90210 | PARA-RAIOS DISTR MT POLIM 12KV 10KA OX ZN S/CENT S/FERR | UN | 3 | 3 | 109,41 | 328,23 | DUERÉ
ETO-RD-GU 00209/2026 | 5710410076 | 0412600210 | 0412600210 | 90266 | CABO ALUM PROT SPL XLPE 1F 15,0KV 50MM2 BLOQ CNZ | M | 8 | 8 | 5,97 | 47,76 | DUERÉ
ETO-RD-GU 00209/2026 | 5710410076 | 0412600210 | 0412600210 | 90277 | ISOLADOR BASTAO POLIM ANCOR 15.0KV 370MM 380MM 50KN GO | UN | 3 | 3 | 30,5886 | 91,7658 | DUERÉ
ETO-RD-GU 00209/2026 | 5710410076 | 0412600210 | 0412600210 | 90345 | CONEC DERIV CUNHA-ESTRIBO ALUM/COBR 5,88-8,01MM/2AWG VM | UN | 3 | 3 | 29,56 | 88,68 | DUERÉ
ETO-RD-GU 00209/2026 | 5710410076 | 0412600210 | 0412600210 | 90440 | MANILHA-SAPATILHA ACO-GALV 110X60X34MM 5000DAN | UN | 3 | 3 | 19,61 | 58,83 | DUERÉ
ETO-RD-GU 00209/2026 | 5710410076 | 0412600210 | 0412600210 | 90446 | OLHAL P/ PARAFUSO DISTR ACO-GALV 74X35MM 30X18MM 50KN | UN | 3 | 3 | 10,92 | 32,76 | DUERÉ
ETO-RD-GU 00209/2026 | 5710410076 | 0412600210 | 0412600210 | 90448 | GANCHO OLHAL ACO-GALV 130X88X13MM 50KN S/TRAVA | UN | 3 | 3 | 9,66 | 28,98 | DUERÉ
ETO-RD-GU 00209/2026 | 5710410076 | 0412600210 | 0412600210 | 90460 | CONECTOR GRAMPO LINHA VIVA COBR 2-1/0AWG/8-2/0AWG 100A | UN | 3 | 3 | 84,655 | 253,965 | DUERÉ
ETO-RD-GU 00209/2026 | 5710410076 | 0412600210 | 0412600210 | 90499 | ELO FUSIVEL DISTRIBUICAO TIPO H 2A 500MM | UN | 3 | 3 | 5,1505 | 15,4515 | DUERÉ
ETO-RD-GU 00209/2026 | 5710410076 | 0412600210 | 0412600210 | 90586 | CAPA PROTETORA TRANSF MT PEAD 15/36,2KV 135X110MM | UN | 3 | 3 | 11,26 | 33,78 | DUERÉ
ETO-RD-GU 00209/2026 | 5710410076 | 0412600210 | 0412600210 | 90654 | SUPORTE TIPO T ACO-GALV 36,2KV 800X195X50MM 200DAN | UN | 1 | 1 | 82,8453 | 82,8453 | DUERÉ
ETO-RD-GU 00209/2026 | 5710410076 | 0412600210 | 0412600210 | 90797 | CONECTOR CUNHA ALUM CN-13 6,55-10,11/5,18-8,38MM VRM | UN | 1 | 1 | 6,775 | 6,775 | DUERÉ
ETO-RD-GU 00209/2026 | 5710410076 | 0412600210 | 0412600210 | 90826 | CONEC TERM CPR CB/BAR RT RLD ALUM 1F 7,70-8,60MM 85X23MM | UN | 6 | 6 | 4,89 | 29,34 | DUERÉ
ETO-RD-GU 00209/2026 | 5710410076 | 0412600210 | 0412600210 | 91086 | TRANSF DISTR AER OVI 3F 13,8KV 380/220V 75KVA CL2 4TP | UN | 1 | 1 | 15294,88 | 15294,88 | DUERÉ
ETO-RD-GU 00209/2026 | 5710410076 | 0412600210 | 0412600210 | 91217 | CABO COBRE ISOLAD 450/750V BWF/PVC 10MM2 CL2/4/5 PRT | M | 5 | 5 | 7,08 | 35,4 | DUERÉ
ETO-RD-GU 00206/2026 | 5700009052 | 0412600211 | 0412600211 | 35797 | ELETRODUTO RIGIDO PVC PRETO BSP 1/2 | PC | 1 | 1 | 7,22 | 7,22 | FORMOSO DO ARAGUAIA
ETO-RD-GU 00206/2026 | 5700009052 | 0412600211 | 0412600211 | 90099 | TRANSF DISTR AER OMI 1F 7,969KV 440/220V 15KVA CL2 5TP | UN | 1 | 1 | 6141,565 | 6141,565 | FORMOSO DO ARAGUAIA
ETO-RD-GU 00206/2026 | 5700009052 | 0412600211 | 0412600211 | 90208 | PARA-RAIOS DISTR BT POLIM 220V 10KA OX MT S/CENT RSI | UN | 2 | 2 | 16,49 | 32,98 | FORMOSO DO ARAGUAIA
ETO-RD-GU 00206/2026 | 5700009052 | 0412600211 | 0412600211 | 90210 | PARA-RAIOS DISTR MT POLIM 12KV 10KA OX ZN S/CENT S/FERR | UN | 1 | 1 | 109,41 | 109,41 | FORMOSO DO ARAGUAIA
ETO-RD-GU 00206/2026 | 5700009052 | 0412600211 | 0412600211 | 90257 | CABO ACO COBREADO 1F LCA IACS53% 7X2,06MM 25MM2 | KG | 1,85 | 1,85 | 82,62 | 152,847 | FORMOSO DO ARAGUAIA
ETO-RD-GU 00206/2026 | 5700009052 | 0412600211 | 0412600211 | 90266 | CABO ALUM PROT SPL XLPE 1F 15,0KV 50MM2 BLOQ CNZ | M | 3 | 3 | 5,97 | 17,91 | FORMOSO DO ARAGUAIA
ETO-RD-GU 00206/2026 | 5700009052 | 0412600211 | 0412600211 | 90300 | ARAME REDOND ACO-GALV DURA 2,77MM BWG12 | KG | 0,5 | 0,5 | 17,6989 | 8,84945 | FORMOSO DO ARAGUAIA
ETO-RD-GU 00206/2026 | 5700009052 | 0412600211 | 0412600211 | 90333 | CONEC TERM CPR CB/BAR RT RLD ALUM 2F 5,60-6,60MM 145X32MM | UN | 3 | 3 | 7,41 | 22,23 | FORMOSO DO ARAGUAIA
ETO-RD-GU 00206/2026 | 5700009052 | 0412600211 | 0412600211 | 90345 | CONEC DERIV CUNHA-ESTRIBO ALUM/COBR 5,88-8,01MM/2AWG VM | UN | 1 | 1 | 29,56 | 29,56 | FORMOSO DO ARAGUAIA
ETO-RD-GU 00206/2026 | 5700009052 | 0412600211 | 0412600211 | 90355 | CONECTOR DERIV PERF RSI CB/CB 1,0KV 35-120MM2/10-35MM2 | UN | 2 | 2 | 10,855 | 21,71 | FORMOSO DO ARAGUAIA
ETO-RD-GU 00206/2026 | 5700009052 | 0412600211 | 0412600211 | 90460 | CONECTOR GRAMPO LINHA VIVA COBR 2-1/0AWG/8-2/0AWG 100A | UN | 1 | 1 | 84,655 | 84,655 | FORMOSO DO ARAGUAIA
ETO-RD-GU 00206/2026 | 5700009052 | 0412600211 | 0412600211 | 90462 | HASTE ATERRAMENTO CIRC S/RSC 2400MM 14,3MM 0.254MMM | UN | 1 | 1 | 114,76 | 114,76 | FORMOSO DO ARAGUAIA
ETO-RD-GU 00206/2026 | 5700009052 | 0412600211 | 0412600211 | 90490 | CONECTOR ATERR CUNHA COBRE CB/HST 16-25MM2 14,3MM | UN | 1 | 1 | 15,185 | 15,185 | FORMOSO DO ARAGUAIA
ETO-RD-GU 00206/2026 | 5700009052 | 0412600211 | 0412600211 | 90497 | ELO FUSIVEL DISTRIBUICAO TIPO H 0,5A 500MM | UN | 1 | 1 | 5,1505 | 5,1505 | FORMOSO DO ARAGUAIA
ETO-RD-GU 00206/2026 | 5700009052 | 0412600211 | 0412600211 | 90586 | CAPA PROTETORA TRANSF MT PEAD 15/36,2KV 135X110MM | UN | 1 | 1 | 11,26 | 11,26 | FORMOSO DO ARAGUAIA
ETO-RD-GU 00206/2026 | 5700009052 | 0412600211 | 0412600211 | 90826 | CONEC TERM CPR CB/BAR RT RLD ALUM 1F 7,70-8,60MM 85X23MM | UN | 2 | 2 | 4,89 | 9,78 | FORMOSO DO ARAGUAIA
ETO-RD-GU 00206/2026 | 5700009052 | 0412600211 | 0412600211 | 91217 | CABO COBRE ISOLAD 450/750V BWF/PVC 10MM2 CL2/4/5 PRT | M | 3 | 3 | 7,08 | 21,24 | FORMOSO DO ARAGUAIA
ETO-RD-GU 00207/2026 | 5710112107 | 0412600212 | 0412600212 | 90208 | PARA-RAIOS DISTR BT POLIM 220V 10KA OX MT S/CENT RSI | UN | 2 | 2 | 16,49 | 32,98 | SANDOLÂNDIA
ETO-RD-GU 00207/2026 | 5710112107 | 0412600212 | 0412600212 | 90212 | PARA-RAIOS DISTR MT POLIM 30KV 10KA OX ZN S/CENT S/FERR | UN | 1 | 1 | 182,19 | 182,19 | SANDOLÂNDIA
ETO-RD-GU 00207/2026 | 5710112107 | 0412600212 | 0412600212 | 90266 | CABO ALUM PROT SPL XLPE 1F 15,0KV 50MM2 BLOQ CNZ | M | 3 | 3 | 5,97 | 17,91 | SANDOLÂNDIA
ETO-RD-GU 00207/2026 | 5710112107 | 0412600212 | 0412600212 | 90333 | CONEC TERM CPR CB/BAR RT RLD ALUM 2F 5,60-6,60MM 145X32MM | UN | 2 | 2 | 7,41 | 14,82 | SANDOLÂNDIA
ETO-RD-GU 00207/2026 | 5710112107 | 0412600212 | 0412600212 | 90345 | CONEC DERIV CUNHA-ESTRIBO ALUM/COBR 5,88-8,01MM/2AWG VM | UN | 1 | 1 | 29,56 | 29,56 | SANDOLÂNDIA
ETO-RD-GU 00207/2026 | 5710112107 | 0412600212 | 0412600212 | 90355 | CONECTOR DERIV PERF RSI CB/CB 1,0KV 35-120MM2/10-35MM2 | UN | 2 | 2 | 10,855 | 21,71 | SANDOLÂNDIA
ETO-RD-GU 00207/2026 | 5710112107 | 0412600212 | 0412600212 | 90460 | CONECTOR GRAMPO LINHA VIVA COBR 2-1/0AWG/8-2/0AWG 100A | UN | 1 | 1 | 84,655 | 84,655 | SANDOLÂNDIA
ETO-RD-GU 00207/2026 | 5710112107 | 0412600212 | 0412600212 | 90497 | ELO FUSIVEL DISTRIBUICAO TIPO H 0,5A 500MM | UN | 1 | 1 | 5,1505 | 5,1505 | SANDOLÂNDIA
ETO-RD-GU 00207/2026 | 5710112107 | 0412600212 | 0412600212 | 90586 | CAPA PROTETORA TRANSF MT PEAD 15/36,2KV 135X110MM | UN | 1 | 1 | 11,26 | 11,26 | SANDOLÂNDIA
ETO-RD-GU 00207/2026 | 5710112107 | 0412600212 | 0412600212 | 90826 | CONEC TERM CPR CB/BAR RT RLD ALUM 1F 7,70-8,60MM 85X23MM | UN | 2 | 2 | 4,89 | 9,78 | SANDOLÂNDIA
ETO-RD-GU 00207/2026 | 5710112107 | 0412600212 | 0412600212 | 91217 | CABO COBRE ISOLAD 450/750V BWF/PVC 10MM2 CL2/4/5 PRT | M | 3 | 3 | 7,08 | 21,24 | SANDOLÂNDIA
ETO-RD-GU 00207/2026 | 5710112107 | 0412600212 | 0412600212 | 91638 | TRANSF DISTR AER OVI 1F 19,919KV 440/220V 15KVA CL2 5TP | UN | 1 | 1 | 5819,26 | 5819,26 | SANDOLÂNDIA
ETO-RD-GU 00217/2026 | 5701545094 | 0412600213 | 0412600213 | 35797 | ELETRODUTO RIGIDO PVC PRETO BSP 1/2 | PC | 2 | 2 | 7,22 | 14,44 | PEIXE
ETO-RD-GU 00217/2026 | 5701545094 | 0412600213 | 0412600213 | 90208 | PARA-RAIOS DISTR BT POLIM 220V 10KA OX MT S/CENT RSI | UN | 2 | 2 | 16,49 | 32,98 | PEIXE
ETO-RD-GU 00217/2026 | 5701545094 | 0412600213 | 0412600213 | 90212 | PARA-RAIOS DISTR MT POLIM 30KV 10KA OX ZN S/CENT S/FERR | UN | 1 | 1 | 182,19 | 182,19 | PEIXE
ETO-RD-GU 00217/2026 | 5701545094 | 0412600213 | 0412600213 | 90266 | CABO ALUM PROT SPL XLPE 1F 15,0KV 50MM2 BLOQ CNZ | M | 3 | 3 | 5,97 | 17,91 | PEIXE
ETO-RD-GU 00217/2026 | 5701545094 | 0412600213 | 0412600213 | 90333 | CONEC TERM CPR CB/BAR RT RLD ALUM 2F 5,60-6,60MM 145X32MM | UN | 3 | 3 | 7,41 | 22,23 | PEIXE
ETO-RD-GU 00217/2026 | 5701545094 | 0412600213 | 0412600213 | 90355 | CONECTOR DERIV PERF RSI CB/CB 1,0KV 35-120MM2/10-35MM2 | UN | 2 | 2 | 10,855 | 21,71 | PEIXE
ETO-RD-GU 00217/2026 | 5701545094 | 0412600213 | 0412600213 | 90497 | ELO FUSIVEL DISTRIBUICAO TIPO H 0,5A 500MM | UN | 1 | 1 | 5,1505 | 5,1505 | PEIXE
ETO-RD-GU 00217/2026 | 5701545094 | 0412600213 | 0412600213 | 90586 | CAPA PROTETORA TRANSF MT PEAD 15/36,2KV 135X110MM | UN | 1 | 1 | 11,26 | 11,26 | PEIXE
ETO-RD-GU 00217/2026 | 5701545094 | 0412600213 | 0412600213 | 90826 | CONEC TERM CPR CB/BAR RT RLD ALUM 1F 7,70-8,60MM 85X23MM | UN | 2 | 2 | 4,89 | 9,78 | PEIXE
ETO-RD-GU 00217/2026 | 5701545094 | 0412600213 | 0412600213 | 91217 | CABO COBRE ISOLAD 450/750V BWF/PVC 10MM2 CL2/4/5 PRT | M | 3 | 3 | 7,08 | 21,24 | PEIXE
ETO-RD-GU 00217/2026 | 5701545094 | 0412600213 | 0412600213 | 91638 | TRANSF DISTR AER OVI 1F 19,919KV 440/220V 15KVA CL2 5TP | UN | 1 | 1 | 5819,26 | 5819,26 | PEIXE
ETO-RD-GU 00202/2026 | 5710170052 | 0412600214 | 0412600214 | 90208 | PARA-RAIOS DISTR BT POLIM 220V 10KA OX MT S/CENT RSI | UN | 3 | 3 | 16,49 | 49,47 | FORMOSO DO ARAGUAIA
ETO-RD-GU 00202/2026 | 5710170052 | 0412600214 | 0412600214 | 90212 | PARA-RAIOS DISTR MT POLIM 30KV 10KA OX ZN S/CENT S/FERR | UN | 3 | 3 | 182,19 | 546,57 | FORMOSO DO ARAGUAIA
ETO-RD-GU 00202/2026 | 5710170052 | 0412600214 | 0412600214 | 90266 | CABO ALUM PROT SPL XLPE 1F 15,0KV 50MM2 BLOQ CNZ | M | 6 | 6 | 5,97 | 35,82 | FORMOSO DO ARAGUAIA
ETO-RD-GU 00202/2026 | 5710170052 | 0412600214 | 0412600214 | 90342 | CONECT TERM ESTRANG CB/BAR ALUM 2F 123X25MM 11.20-12.30MM | UN | 4 | 4 | 59,585 | 238,34 | FORMOSO DO ARAGUAIA
ETO-RD-GU 00202/2026 | 5710170052 | 0412600214 | 0412600214 | 90345 | CONEC DERIV CUNHA-ESTRIBO ALUM/COBR 5,88-8,01MM/2AWG VM | UN | 3 | 3 | 29,56 | 88,68 | FORMOSO DO ARAGUAIA
ETO-RD-GU 00202/2026 | 5710170052 | 0412600214 | 0412600214 | 90355 | CONECTOR DERIV PERF RSI CB/CB 1,0KV 35-120MM2/10-35MM2 | UN | 2 | 2 | 10,855 | 21,71 | FORMOSO DO ARAGUAIA
ETO-RD-GU 00202/2026 | 5710170052 | 0412600214 | 0412600214 | 90460 | CONECTOR GRAMPO LINHA VIVA COBR 2-1/0AWG/8-2/0AWG 100A | UN | 3 | 3 | 84,655 | 253,965 | FORMOSO DO ARAGUAIA
ETO-RD-GU 00202/2026 | 5710170052 | 0412600214 | 0412600214 | 90586 | CAPA PROTETORA TRANSF MT PEAD 15/36,2KV 135X110MM | UN | 3 | 3 | 11,26 | 33,78 | FORMOSO DO ARAGUAIA
ETO-RD-GU 00202/2026 | 5710170052 | 0412600214 | 0412600214 | 91199 | TRANSF DISTR AER OVI 3F 34,5KV 380/220V 75KVA CL2 4TP | UN | 1 | 1 | 16815,43 | 16815,43 | FORMOSO DO ARAGUAIA
ETO-RD-GU 00202/2026 | 5710170052 | 0412600214 | 0412600214 | 91217 | CABO COBRE ISOLAD 450/750V BWF/PVC 10MM2 CL2/4/5 PRT | M | 6 | 6 | 7,08 | 42,48 | FORMOSO DO ARAGUAIA
ETO-RD-GU 00210/2026 | 5710301003 | 0412600215 | 0412600215 | 90099 | TRANSF DISTR AER OMI 1F 7,969KV 440/220V 15KVA CL2 5TP | UN | 1 | 1 | 6141,565 | 6141,565 | GURUPI
ETO-RD-GU 00210/2026 | 5710301003 | 0412600215 | 0412600215 | 90208 | PARA-RAIOS DISTR BT POLIM 220V 10KA OX MT S/CENT RSI | UN | 2 | 2 | 16,49 | 32,98 | GURUPI
ETO-RD-GU 00210/2026 | 5710301003 | 0412600215 | 0412600215 | 90210 | PARA-RAIOS DISTR MT POLIM 12KV 10KA OX ZN S/CENT S/FERR | UN | 1 | 1 | 109,41 | 109,41 | GURUPI
ETO-RD-GU 00210/2026 | 5710301003 | 0412600215 | 0412600215 | 90355 | CONECTOR DERIV PERF RSI CB/CB 1,0KV 35-120MM2/10-35MM2 | UN | 2 | 2 | 10,855 | 21,71 | GURUPI
ETO-RD-GU 00210/2026 | 5710301003 | 0412600215 | 0412600215 | 90497 | ELO FUSIVEL DISTRIBUICAO TIPO H 0,5A 500MM | UN | 1 | 1 | 5,1505 | 5,1505 | GURUPI
ETO-RD-GU 00210/2026 | 5710301003 | 0412600215 | 0412600215 | 90586 | CAPA PROTETORA TRANSF MT PEAD 15/36,2KV 135X110MM | UN | 1 | 1 | 11,26 | 11,26 | GURUPI
ETO-RD-GU 00210/2026 | 5710301003 | 0412600215 | 0412600215 | 90837 | MASSA PARA CALAFETAR NA COR CINZA | KG | 0,5 | 0,5 | 8,51 | 4,255 | GURUPI
ETO-RD-GU 00211/2026 | 5710780003 | 0412600216 | 0412600216 | 90208 | PARA-RAIOS DISTR BT POLIM 220V 10KA OX MT S/CENT RSI | UN | 2 | 2 | 16,49 | 32,98 | GURUPI
ETO-RD-GU 00211/2026 | 5710780003 | 0412600216 | 0412600216 | 90212 | PARA-RAIOS DISTR MT POLIM 30KV 10KA OX ZN S/CENT S/FERR | UN | 1 | 1 | 182,19 | 182,19 | GURUPI
ETO-RD-GU 00211/2026 | 5710780003 | 0412600216 | 0412600216 | 90266 | CABO ALUM PROT SPL XLPE 1F 15,0KV 50MM2 BLOQ CNZ | M | 3 | 3 | 5,97 | 17,91 | GURUPI
ETO-RD-GU 00211/2026 | 5710780003 | 0412600216 | 0412600216 | 90333 | CONEC TERM CPR CB/BAR RT RLD ALUM 2F 5,60-6,60MM 145X32MM | UN | 3 | 3 | 7,41 | 22,23 | GURUPI
ETO-RD-GU 00211/2026 | 5710780003 | 0412600216 | 0412600216 | 90355 | CONECTOR DERIV PERF RSI CB/CB 1,0KV 35-120MM2/10-35MM2 | UN | 2 | 2 | 10,855 | 21,71 | GURUPI
ETO-RD-GU 00211/2026 | 5710780003 | 0412600216 | 0412600216 | 90460 | CONECTOR GRAMPO LINHA VIVA COBR 2-1/0AWG/8-2/0AWG 100A | UN | 1 | 1 | 84,655 | 84,655 | GURUPI
ETO-RD-GU 00211/2026 | 5710780003 | 0412600216 | 0412600216 | 90497 | ELO FUSIVEL DISTRIBUICAO TIPO H 0,5A 500MM | UN | 1 | 1 | 5,1505 | 5,1505 | GURUPI
ETO-RD-GU 00211/2026 | 5710780003 | 0412600216 | 0412600216 | 90586 | CAPA PROTETORA TRANSF MT PEAD 15/36,2KV 135X110MM | UN | 1 | 1 | 11,26 | 11,26 | GURUPI
ETO-RD-GU 00211/2026 | 5710780003 | 0412600216 | 0412600216 | 90826 | CONEC TERM CPR CB/BAR RT RLD ALUM 1F 7,70-8,60MM 85X23MM | UN | 2 | 2 | 4,89 | 9,78 | GURUPI
ETO-RD-GU 00211/2026 | 5710780003 | 0412600216 | 0412600216 | 91217 | CABO COBRE ISOLAD 450/750V BWF/PVC 10MM2 CL2/4/5 PRT | M | 3 | 3 | 7,08 | 21,24 | GURUPI
ETO-RD-GU 00211/2026 | 5710780003 | 0412600216 | 0412600216 | 91638 | TRANSF DISTR AER OVI 1F 19,919KV 440/220V 15KVA CL2 5TP | UN | 1 | 1 | 5819,26 | 5819,26 | GURUPI
ETO-RD-GU 00222/2026 | 5710195029 | 0412600217 | 0412600217 | 90208 | PARA-RAIOS DISTR BT POLIM 220V 10KA OX MT S/CENT RSI | UN | 2 | 2 | 16,49 | 32,98 | PALMEIRÓPOLIS
ETO-RD-GU 00222/2026 | 5710195029 | 0412600217 | 0412600217 | 90212 | PARA-RAIOS DISTR MT POLIM 30KV 10KA OX ZN S/CENT S/FERR | UN | 1 | 1 | 182,19 | 182,19 | PALMEIRÓPOLIS
ETO-RD-GU 00222/2026 | 5710195029 | 0412600217 | 0412600217 | 90266 | CABO ALUM PROT SPL XLPE 1F 15,0KV 50MM2 BLOQ CNZ | M | 3 | 3 | 5,97 | 17,91 | PALMEIRÓPOLIS
ETO-RD-GU 00222/2026 | 5710195029 | 0412600217 | 0412600217 | 90333 | CONEC TERM CPR CB/BAR RT RLD ALUM 2F 5,60-6,60MM 145X32MM | UN | 3 | 3 | 7,41 | 22,23 | PALMEIRÓPOLIS
ETO-RD-GU 00222/2026 | 5710195029 | 0412600217 | 0412600217 | 90345 | CONEC DERIV CUNHA-ESTRIBO ALUM/COBR 5,88-8,01MM/2AWG VM | UN | 1 | 1 | 29,56 | 29,56 | PALMEIRÓPOLIS
ETO-RD-GU 00222/2026 | 5710195029 | 0412600217 | 0412600217 | 90355 | CONECTOR DERIV PERF RSI CB/CB 1,0KV 35-120MM2/10-35MM2 | UN | 2 | 2 | 10,855 | 21,71 | PALMEIRÓPOLIS
ETO-RD-GU 00222/2026 | 5710195029 | 0412600217 | 0412600217 | 90460 | CONECTOR GRAMPO LINHA VIVA COBR 2-1/0AWG/8-2/0AWG 100A | UN | 1 | 1 | 84,655 | 84,655 | PALMEIRÓPOLIS
ETO-RD-GU 00222/2026 | 5710195029 | 0412600217 | 0412600217 | 90497 | ELO FUSIVEL DISTRIBUICAO TIPO H 0,5A 500MM | UN | 1 | 1 | 5,1505 | 5,1505 | PALMEIRÓPOLIS
ETO-RD-GU 00222/2026 | 5710195029 | 0412600217 | 0412600217 | 90586 | CAPA PROTETORA TRANSF MT PEAD 15/36,2KV 135X110MM | UN | 1 | 1 | 11,26 | 11,26 | PALMEIRÓPOLIS
ETO-RD-GU 00222/2026 | 5710195029 | 0412600217 | 0412600217 | 90826 | CONEC TERM CPR CB/BAR RT RLD ALUM 1F 7,70-8,60MM 85X23MM | UN | 2 | 2 | 4,89 | 9,78 | PALMEIRÓPOLIS
ETO-RD-GU 00222/2026 | 5710195029 | 0412600217 | 0412600217 | 90837 | MASSA PARA CALAFETAR NA COR CINZA | KG | 0,5 | 0,5 | 8,51 | 4,255 | PALMEIRÓPOLIS
ETO-RD-GU 00222/2026 | 5710195029 | 0412600217 | 0412600217 | 91217 | CABO COBRE ISOLAD 450/750V BWF/PVC 10MM2 CL2/4/5 PRT | M | 3 | 3 | 7,08 | 21,24 | PALMEIRÓPOLIS
ETO-RD-GU 00222/2026 | 5710195029 | 0412600217 | 0412600217 | 91638 | TRANSF DISTR AER OVI 1F 19,919KV 440/220V 15KVA CL2 5TP | UN | 1 | 1 | 5819,26 | 5819,26 | PALMEIRÓPOLIS
ETO-RD-GU 00237/2026 | 5700709036 | 0412600220 | 0412600220 | 35797 | ELETRODUTO RIGIDO PVC PRETO BSP 1/2 | PC | 2 | 2 | 7,22 | 14,44 | ALVORADA
ETO-RD-GU 00237/2026 | 5700709036 | 0412600220 | 0412600220 | 90208 | PARA-RAIOS DISTR BT POLIM 220V 10KA OX MT S/CENT RSI | UN | 2 | 2 | 16,49 | 32,98 | ALVORADA
ETO-RD-GU 00237/2026 | 5700709036 | 0412600220 | 0412600220 | 90210 | PARA-RAIOS DISTR MT POLIM 12KV 10KA OX ZN S/CENT S/FERR | UN | 1 | 1 | 109,41 | 109,41 | ALVORADA
ETO-RD-GU 00237/2026 | 5700709036 | 0412600220 | 0412600220 | 90257 | CABO ACO COBREADO 1F LCA IACS53% 7X2,06MM 25MM2 | KG | 2,2 | 2,2 | 82,62 | 181,764 | ALVORADA
ETO-RD-GU 00237/2026 | 5700709036 | 0412600220 | 0412600220 | 90266 | CABO ALUM PROT SPL XLPE 1F 15,0KV 50MM2 BLOQ CNZ | M | 3 | 3 | 5,97 | 17,91 | ALVORADA
ETO-RD-GU 00237/2026 | 5700709036 | 0412600220 | 0412600220 | 90300 | ARAME REDOND ACO-GALV DURA 2,77MM BWG12 | KG | 0,5 | 0,5 | 17,6989 | 8,84945 | ALVORADA
ETO-RD-GU 00237/2026 | 5700709036 | 0412600220 | 0412600220 | 90335 | CONEC TERM CPR CB/BAR RT RLD ALUM 2F 9,00-10,20MM 160X32MM | UN | 3 | 0 | 7,255 | 0 | ALVORADA
ETO-RD-GU 00237/2026 | 5700709036 | 0412600220 | 0412600220 | 90342 | CONECT TERM ESTRANG CB/BAR ALUM 2F 123X25MM 11.20-12.30MM | UN | 1 | 1 | 59,585 | 59,585 | ALVORADA
ETO-RD-GU 00237/2026 | 5700709036 | 0412600220 | 0412600220 | 90345 | CONEC DERIV CUNHA-ESTRIBO ALUM/COBR 5,88-8,01MM/2AWG VM | UN | 1 | 1 | 29,56 | 29,56 | ALVORADA
ETO-RD-GU 00237/2026 | 5700709036 | 0412600220 | 0412600220 | 90460 | CONECTOR GRAMPO LINHA VIVA COBR 2-1/0AWG/8-2/0AWG 100A | UN | 1 | 1 | 84,655 | 84,655 | ALVORADA
ETO-RD-GU 00237/2026 | 5700709036 | 0412600220 | 0412600220 | 90462 | HASTE ATERRAMENTO CIRC S/RSC 2400MM 14,3MM 0.254MMM | UN | 1 | 1 | 114,76 | 114,76 | ALVORADA
ETO-RD-GU 00237/2026 | 5700709036 | 0412600220 | 0412600220 | 90490 | CONECTOR ATERR CUNHA COBRE CB/HST 16-25MM2 14,3MM | UN | 1 | 1 | 15,185 | 15,185 | ALVORADA
ETO-RD-GU 00237/2026 | 5700709036 | 0412600220 | 0412600220 | 90498 | ELO FUSIVEL DISTRIBUICAO TIPO H 1A 500MM | UN | 1 | 1 | 6,07 | 6,07 | ALVORADA
ETO-RD-GU 00237/2026 | 5700709036 | 0412600220 | 0412600220 | 90586 | CAPA PROTETORA TRANSF MT PEAD 15/36,2KV 135X110MM | UN | 1 | 1 | 11,26 | 11,26 | ALVORADA
ETO-RD-GU 00237/2026 | 5700709036 | 0412600220 | 0412600220 | 90797 | CONECTOR CUNHA ALUM CN-13 6,55-10,11/5,18-8,38MM VRM | UN | 1 | 1 | 6,775 | 6,775 | ALVORADA
ETO-RD-GU 00237/2026 | 5700709036 | 0412600220 | 0412600220 | 90804 | CONEC TERM CPR CB/BAR RT RLD ALUM 2F 3,09-4,10MM 145X25MM | UN | 0 | 3 | 10,15 | 30,45 | ALVORADA
ETO-RD-GU 00237/2026 | 5700709036 | 0412600220 | 0412600220 | 91217 | CABO COBRE ISOLAD 450/750V BWF/PVC 10MM2 CL2/4/5 PRT | M | 3 | 3 | 7,08 | 21,24 | ALVORADA
ETO-RD-GU 00237/2026 | 5700709036 | 0412600220 | 0412600220 | 91623 | TRANSF DISTR AER OVI 1F 7,967KV 440/220V 15KVA CL2 5TP | UN | 1 | 1 | 6141,565 | 6141,565 | ALVORADA
ETO-RD-GU 00218/2026 | 5710863003 | 0412600221 | 0412600221 | 90208 | PARA-RAIOS DISTR BT POLIM 220V 10KA OX MT S/CENT RSI | UN | 2 | 2 | 16,49 | 32,98 | GURUPI
ETO-RD-GU 00218/2026 | 5710863003 | 0412600221 | 0412600221 | 90212 | PARA-RAIOS DISTR MT POLIM 30KV 10KA OX ZN S/CENT S/FERR | UN | 1 | 1 | 182,19 | 182,19 | GURUPI
ETO-RD-GU 00218/2026 | 5710863003 | 0412600221 | 0412600221 | 90266 | CABO ALUM PROT SPL XLPE 1F 15,0KV 50MM2 BLOQ CNZ | M | 3 | 3 | 5,97 | 17,91 | GURUPI
ETO-RD-GU 00218/2026 | 5710863003 | 0412600221 | 0412600221 | 90333 | CONEC TERM CPR CB/BAR RT RLD ALUM 2F 5,60-6,60MM 145X32MM | UN | 2 | 2 | 7,41 | 14,82 | GURUPI
ETO-RD-GU 00218/2026 | 5710863003 | 0412600221 | 0412600221 | 90355 | CONECTOR DERIV PERF RSI CB/CB 1,0KV 35-120MM2/10-35MM2 | UN | 2 | 2 | 10,855 | 21,71 | GURUPI
ETO-RD-GU 00218/2026 | 5710863003 | 0412600221 | 0412600221 | 90497 | ELO FUSIVEL DISTRIBUICAO TIPO H 0,5A 500MM | UN | 1 | 1 | 5,1505 | 5,1505 | GURUPI
ETO-RD-GU 00218/2026 | 5710863003 | 0412600221 | 0412600221 | 90586 | CAPA PROTETORA TRANSF MT PEAD 15/36,2KV 135X110MM | UN | 1 | 1 | 11,26 | 11,26 | GURUPI
ETO-RD-GU 00218/2026 | 5710863003 | 0412600221 | 0412600221 | 90826 | CONEC TERM CPR CB/BAR RT RLD ALUM 1F 7,70-8,60MM 85X23MM | UN | 3 | 3 | 4,89 | 14,67 | GURUPI
ETO-RD-GU 00218/2026 | 5710863003 | 0412600221 | 0412600221 | 91217 | CABO COBRE ISOLAD 450/750V BWF/PVC 10MM2 CL2/4/5 PRT | M | 3 | 3 | 7,08 | 21,24 | GURUPI
ETO-RD-GU 00218/2026 | 5710863003 | 0412600221 | 0412600221 | 91638 | TRANSF DISTR AER OVI 1F 19,919KV 440/220V 15KVA CL2 5TP | UN | 1 | 1 | 5819,26 | 5819,26 | GURUPI
ETO-RD-GU 00205/2026 | 5700707036 | 0412600222 | 0412600222 | 90208 | PARA-RAIOS DISTR BT POLIM 220V 10KA OX MT S/CENT RSI | UN | 2 | 2 | 16,49 | 32,98 | ALVORADA
ETO-RD-GU 00205/2026 | 5700707036 | 0412600222 | 0412600222 | 90212 | PARA-RAIOS DISTR MT POLIM 30KV 10KA OX ZN S/CENT S/FERR | UN | 1 | 1 | 182,19 | 182,19 | ALVORADA
ETO-RD-GU 00205/2026 | 5700707036 | 0412600222 | 0412600222 | 90266 | CABO ALUM PROT SPL XLPE 1F 15,0KV 50MM2 BLOQ CNZ | M | 3 | 3 | 5,97 | 17,91 | ALVORADA
ETO-RD-GU 00205/2026 | 5700707036 | 0412600222 | 0412600222 | 90333 | CONEC TERM CPR CB/BAR RT RLD ALUM 2F 5,60-6,60MM 145X32MM | UN | 2 | 2 | 7,41 | 14,82 | ALVORADA
ETO-RD-GU 00205/2026 | 5700707036 | 0412600222 | 0412600222 | 90345 | CONEC DERIV CUNHA-ESTRIBO ALUM/COBR 5,88-8,01MM/2AWG VM | UN | 1 | 1 | 29,56 | 29,56 | ALVORADA
ETO-RD-GU 00205/2026 | 5700707036 | 0412600222 | 0412600222 | 90355 | CONECTOR DERIV PERF RSI CB/CB 1,0KV 35-120MM2/10-35MM2 | UN | 2 | 2 | 10,855 | 21,71 | ALVORADA
ETO-RD-GU 00205/2026 | 5700707036 | 0412600222 | 0412600222 | 90460 | CONECTOR GRAMPO LINHA VIVA COBR 2-1/0AWG/8-2/0AWG 100A | UN | 1 | 1 | 84,655 | 84,655 | ALVORADA
ETO-RD-GU 00205/2026 | 5700707036 | 0412600222 | 0412600222 | 90497 | ELO FUSIVEL DISTRIBUICAO TIPO H 0,5A 500MM | UN | 2 | 2 | 5,1505 | 10,301 | ALVORADA
ETO-RD-GU 00205/2026 | 5700707036 | 0412600222 | 0412600222 | 90586 | CAPA PROTETORA TRANSF MT PEAD 15/36,2KV 135X110MM | UN | 1 | 1 | 11,26 | 11,26 | ALVORADA
ETO-RD-GU 00205/2026 | 5700707036 | 0412600222 | 0412600222 | 90826 | CONEC TERM CPR CB/BAR RT RLD ALUM 1F 7,70-8,60MM 85X23MM | UN | 2 | 2 | 4,89 | 9,78 | ALVORADA
ETO-RD-GU 00205/2026 | 5700707036 | 0412600222 | 0412600222 | 91217 | CABO COBRE ISOLAD 450/750V BWF/PVC 10MM2 CL2/4/5 PRT | M | 3 | 3 | 7,08 | 21,24 | ALVORADA
ETO-RD-GU 00205/2026 | 5700707036 | 0412600222 | 0412600222 | 91623 | TRANSF DISTR AER OVI 1F 7,967KV 440/220V 15KVA CL2 5TP | UN | 1 | 1 | 6141,565 | 6141,565 | ALVORADA
ETO-RD-GU 00228/2026 | 5761343094 | 0412600224 | 0412600224 | 90208 | PARA-RAIOS DISTR BT POLIM 220V 10KA OX MT S/CENT RSI | UN | 3 | 3 | 16,49 | 49,47 | PEIXE
ETO-RD-GU 00228/2026 | 5761343094 | 0412600224 | 0412600224 | 90212 | PARA-RAIOS DISTR MT POLIM 30KV 10KA OX ZN S/CENT S/FERR | UN | 3 | 3 | 182,19 | 546,57 | PEIXE
ETO-RD-GU 00228/2026 | 5761343094 | 0412600224 | 0412600224 | 90266 | CABO ALUM PROT SPL XLPE 1F 15,0KV 50MM2 BLOQ CNZ | M | 8 | 8 | 5,97 | 47,76 | PEIXE
ETO-RD-GU 00228/2026 | 5761343094 | 0412600224 | 0412600224 | 90586 | CAPA PROTETORA TRANSF MT PEAD 15/36,2KV 135X110MM | UN | 3 | 3 | 11,26 | 33,78 | PEIXE
ETO-RD-GU 00228/2026 | 5761343094 | 0412600224 | 0412600224 | 90826 | CONEC TERM CPR CB/BAR RT RLD ALUM 1F 7,70-8,60MM 85X23MM | UN | 6 | 6 | 4,89 | 29,34 | PEIXE
ETO-RD-GU 00228/2026 | 5761343094 | 0412600224 | 0412600224 | 91198 | TRANSF DISTR AER OVI 3F 34,5KV 380/220V 45KVA CL2 4TP | UN | 1 | 1 | 14080,6 | 14080,6 | PEIXE
ETO-RD-GU 00228/2026 | 5761343094 | 0412600224 | 0412600224 | 91217 | CABO COBRE ISOLAD 450/750V BWF/PVC 10MM2 CL2/4/5 PRT | M | 5 | 5 | 7,08 | 35,4 | PEIXE
ETO-RD-GU 00236/2026 | 5700570076 | 0412600225 | 0412600225 | 90208 | PARA-RAIOS DISTR BT POLIM 220V 10KA OX MT S/CENT RSI | UN | 2 | 2 | 16,49 | 32,98 | DUERÉ
ETO-RD-GU 00236/2026 | 5700570076 | 0412600225 | 0412600225 | 90212 | PARA-RAIOS DISTR MT POLIM 30KV 10KA OX ZN S/CENT S/FERR | UN | 1 | 1 | 182,19 | 182,19 | DUERÉ
ETO-RD-GU 00236/2026 | 5700570076 | 0412600225 | 0412600225 | 90266 | CABO ALUM PROT SPL XLPE 1F 15,0KV 50MM2 BLOQ CNZ | M | 3 | 3 | 5,97 | 17,91 | DUERÉ
ETO-RD-GU 00236/2026 | 5700570076 | 0412600225 | 0412600225 | 90333 | CONEC TERM CPR CB/BAR RT RLD ALUM 2F 5,60-6,60MM 145X32MM | UN | 3 | 3 | 7,41 | 22,23 | DUERÉ
ETO-RD-GU 00236/2026 | 5700570076 | 0412600225 | 0412600225 | 90345 | CONEC DERIV CUNHA-ESTRIBO ALUM/COBR 5,88-8,01MM/2AWG VM | UN | 1 | 1 | 29,56 | 29,56 | DUERÉ
ETO-RD-GU 00236/2026 | 5700570076 | 0412600225 | 0412600225 | 90355 | CONECTOR DERIV PERF RSI CB/CB 1,0KV 35-120MM2/10-35MM2 | UN | 2 | 2 | 10,855 | 21,71 | DUERÉ
ETO-RD-GU 00236/2026 | 5700570076 | 0412600225 | 0412600225 | 90460 | CONECTOR GRAMPO LINHA VIVA COBR 2-1/0AWG/8-2/0AWG 100A | UN | 1 | 1 | 84,655 | 84,655 | DUERÉ
ETO-RD-GU 00236/2026 | 5700570076 | 0412600225 | 0412600225 | 90497 | ELO FUSIVEL DISTRIBUICAO TIPO H 0,5A 500MM | UN | 1 | 1 | 5,1505 | 5,1505 | DUERÉ
ETO-RD-GU 00236/2026 | 5700570076 | 0412600225 | 0412600225 | 90586 | CAPA PROTETORA TRANSF MT PEAD 15/36,2KV 135X110MM | UN | 1 | 1 | 11,26 | 11,26 | DUERÉ
ETO-RD-GU 00236/2026 | 5700570076 | 0412600225 | 0412600225 | 90826 | CONEC TERM CPR CB/BAR RT RLD ALUM 1F 7,70-8,60MM 85X23MM | UN | 2 | 2 | 4,89 | 9,78 | DUERÉ
ETO-RD-GU 00236/2026 | 5700570076 | 0412600225 | 0412600225 | 91217 | CABO COBRE ISOLAD 450/750V BWF/PVC 10MM2 CL2/4/5 PRT | M | 3 | 3 | 7,08 | 21,24 | DUERÉ
ETO-RD-GU 00236/2026 | 5700570076 | 0412600225 | 0412600225 | 91638 | TRANSF DISTR AER OVI 1F 19,919KV 440/220V 15KVA CL2 5TP | UN | 1 | 1 | 5819,26 | 5819,26 | DUERÉ
ETO-RD-GU 00239/2026 | 5764992032 | 0412600226 | 0412600226 | 90208 | PARA-RAIOS DISTR BT POLIM 220V 10KA OX MT S/CENT RSI | UN | 3 | 3 | 16,49 | 49,47 | ARAGUACU
ETO-RD-GU 00239/2026 | 5764992032 | 0412600226 | 0412600226 | 90212 | PARA-RAIOS DISTR MT POLIM 30KV 10KA OX ZN S/CENT S/FERR | UN | 3 | 3 | 182,19 | 546,57 | ARAGUACU
ETO-RD-GU 00239/2026 | 5764992032 | 0412600226 | 0412600226 | 90499 | ELO FUSIVEL DISTRIBUICAO TIPO H 2A 500MM | UN | 3 | 3 | 5,1505 | 15,4515 | ARAGUACU
ETO-RD-GU 00239/2026 | 5764992032 | 0412600226 | 0412600226 | 90501 | ELO FUSIVEL DISTRIBUICAO TIPO H 5A 500MM | UN | 3 | 3 | 5,09 | 15,27 | ARAGUACU
ETO-RD-GU 00239/2026 | 5764992032 | 0412600226 | 0412600226 | 91199 | TRANSF DISTR AER OVI 3F 34,5KV 380/220V 75KVA CL2 4TP | UN | 1 | 1 | 16815,43 | 16815,43 | ARAGUACU
ETO-RD-GU 00239/2026 | 5764992032 | 0412600226 | 0412600226 | 91217 | CABO COBRE ISOLAD 450/750V BWF/PVC 10MM2 CL2/4/5 PRT | M | 6 | 6 | 7,08 | 42,48 | ARAGUACU
ETO-RD-GU 00231/2026 | 5701110037 | 0412600227 | 0412600227 | 90208 | PARA-RAIOS DISTR BT POLIM 220V 10KA OX MT S/CENT RSI | UN | 2 | 2 | 16,49 | 32,98 | ALIANCA DO TOCANTINS
ETO-RD-GU 00231/2026 | 5701110037 | 0412600227 | 0412600227 | 90212 | PARA-RAIOS DISTR MT POLIM 30KV 10KA OX ZN S/CENT S/FERR | UN | 1 | 1 | 182,19 | 182,19 | ALIANCA DO TOCANTINS
ETO-RD-GU 00231/2026 | 5701110037 | 0412600227 | 0412600227 | 90266 | CABO ALUM PROT SPL XLPE 1F 15,0KV 50MM2 BLOQ CNZ | M | 3 | 3 | 5,97 | 17,91 | ALIANCA DO TOCANTINS
ETO-RD-GU 00231/2026 | 5701110037 | 0412600227 | 0412600227 | 90333 | CONEC TERM CPR CB/BAR RT RLD ALUM 2F 5,60-6,60MM 145X32MM | UN | 3 | 3 | 7,41 | 22,23 | ALIANCA DO TOCANTINS
ETO-RD-GU 00231/2026 | 5701110037 | 0412600227 | 0412600227 | 90345 | CONEC DERIV CUNHA-ESTRIBO ALUM/COBR 5,88-8,01MM/2AWG VM | UN | 1 | 1 | 29,56 | 29,56 | ALIANCA DO TOCANTINS
ETO-RD-GU 00231/2026 | 5701110037 | 0412600227 | 0412600227 | 90355 | CONECTOR DERIV PERF RSI CB/CB 1,0KV 35-120MM2/10-35MM2 | UN | 2 | 2 | 10,855 | 21,71 | ALIANCA DO TOCANTINS
ETO-RD-GU 00231/2026 | 5701110037 | 0412600227 | 0412600227 | 90460 | CONECTOR GRAMPO LINHA VIVA COBR 2-1/0AWG/8-2/0AWG 100A | UN | 1 | 1 | 84,655 | 84,655 | ALIANCA DO TOCANTINS
ETO-RD-GU 00231/2026 | 5701110037 | 0412600227 | 0412600227 | 90497 | ELO FUSIVEL DISTRIBUICAO TIPO H 0,5A 500MM | UN | 1 | 1 | 5,1505 | 5,1505 | ALIANCA DO TOCANTINS
ETO-RD-GU 00231/2026 | 5701110037 | 0412600227 | 0412600227 | 90586 | CAPA PROTETORA TRANSF MT PEAD 15/36,2KV 135X110MM | UN | 1 | 1 | 11,26 | 11,26 | ALIANCA DO TOCANTINS
ETO-RD-GU 00231/2026 | 5701110037 | 0412600227 | 0412600227 | 90826 | CONEC TERM CPR CB/BAR RT RLD ALUM 1F 7,70-8,60MM 85X23MM | UN | 2 | 2 | 4,89 | 9,78 | ALIANCA DO TOCANTINS
ETO-RD-GU 00231/2026 | 5701110037 | 0412600227 | 0412600227 | 91217 | CABO COBRE ISOLAD 450/750V BWF/PVC 10MM2 CL2/4/5 PRT | M | 3 | 3 | 7,08 | 21,24 | ALIANCA DO TOCANTINS
ETO-RD-GU 00231/2026 | 5701110037 | 0412600227 | 0412600227 | 91638 | TRANSF DISTR AER OVI 1F 19,919KV 440/220V 15KVA CL2 5TP | UN | 1 | 1 | 5819,26 | 5819,26 | ALIANCA DO TOCANTINS
ETO-RD-GU 00242/2026 | 5700777186 | 0412600228 | 0412600228 | 90208 | PARA-RAIOS DISTR BT POLIM 220V 10KA OX MT S/CENT RSI | UN | 2 | 2 | 16,49 | 32,98 | JAÚ DO TOCANTINS
ETO-RD-GU 00242/2026 | 5700777186 | 0412600228 | 0412600228 | 90212 | PARA-RAIOS DISTR MT POLIM 30KV 10KA OX ZN S/CENT S/FERR | UN | 1 | 1 | 182,19 | 182,19 | JAÚ DO TOCANTINS
ETO-RD-GU 00242/2026 | 5700777186 | 0412600228 | 0412600228 | 90257 | CABO ACO COBREADO 1F LCA IACS53% 7X2,06MM 25MM2 | KG | 0,63 | 0,63 | 82,62 | 52,0506 | JAÚ DO TOCANTINS
ETO-RD-GU 00242/2026 | 5700777186 | 0412600228 | 0412600228 | 90266 | CABO ALUM PROT SPL XLPE 1F 15,0KV 50MM2 BLOQ CNZ | M | 3 | 3 | 5,97 | 17,91 | JAÚ DO TOCANTINS
ETO-RD-GU 00242/2026 | 5700777186 | 0412600228 | 0412600228 | 90333 | CONEC TERM CPR CB/BAR RT RLD ALUM 2F 5,60-6,60MM 145X32MM | UN | 3 | 3 | 7,41 | 22,23 | JAÚ DO TOCANTINS
ETO-RD-GU 00242/2026 | 5700777186 | 0412600228 | 0412600228 | 90342 | CONECT TERM ESTRANG CB/BAR ALUM 2F 123X25MM 11.20-12.30MM | UN | 2 | 2 | 59,585 | 119,17 | JAÚ DO TOCANTINS
ETO-RD-GU 00242/2026 | 5700777186 | 0412600228 | 0412600228 | 90355 | CONECTOR DERIV PERF RSI CB/CB 1,0KV 35-120MM2/10-35MM2 | UN | 2 | 2 | 10,855 | 21,71 | JAÚ DO TOCANTINS
ETO-RD-GU 00242/2026 | 5700777186 | 0412600228 | 0412600228 | 90460 | CONECTOR GRAMPO LINHA VIVA COBR 2-1/0AWG/8-2/0AWG 100A | UN | 1 | 1 | 84,655 | 84,655 | JAÚ DO TOCANTINS
ETO-RD-GU 00242/2026 | 5700777186 | 0412600228 | 0412600228 | 90462 | HASTE ATERRAMENTO CIRC S/RSC 2400MM 14,3MM 0.254MMM | UN | 1 | 1 | 114,76 | 114,76 | JAÚ DO TOCANTINS
ETO-RD-GU 00242/2026 | 5700777186 | 0412600228 | 0412600228 | 90498 | ELO FUSIVEL DISTRIBUICAO TIPO H 1A 500MM | UN | 1 | 1 | 6,07 | 6,07 | JAÚ DO TOCANTINS
ETO-RD-GU 00242/2026 | 5700777186 | 0412600228 | 0412600228 | 90586 | CAPA PROTETORA TRANSF MT PEAD 15/36,2KV 135X110MM | UN | 1 | 1 | 11,26 | 11,26 | JAÚ DO TOCANTINS
ETO-RD-GU 00242/2026 | 5700777186 | 0412600228 | 0412600228 | 90797 | CONECTOR CUNHA ALUM CN-13 6,55-10,11/5,18-8,38MM VRM | UN | 3 | 3 | 6,775 | 20,325 | JAÚ DO TOCANTINS
ETO-RD-GU 00242/2026 | 5700777186 | 0412600228 | 0412600228 | 90837 | MASSA PARA CALAFETAR NA COR CINZA | KG | 0,5 | 0,5 | 8,51 | 4,255 | JAÚ DO TOCANTINS
ETO-RD-GU 00242/2026 | 5700777186 | 0412600228 | 0412600228 | 91217 | CABO COBRE ISOLAD 450/750V BWF/PVC 10MM2 CL2/4/5 PRT | M | 2 | 2 | 7,08 | 14,16 | JAÚ DO TOCANTINS
ETO-RD-GU 00242/2026 | 5700777186 | 0412600228 | 0412600228 | 91638 | TRANSF DISTR AER OVI 1F 19,919KV 440/220V 15KVA CL2 5TP | UN | 1 | 1 | 5819,26 | 5819,26 | JAÚ DO TOCANTINS
ETO-RD-GU 00247/2026 | 5701335094 | 0412600229 | 0412600229 | 90069 | TRANSF DISTR AER OMI 1F 19,919KV 440/220V 15KVA CL2 5TP | UN | 1 | 1 | 5819,26 | 5819,26 | PEIXE
ETO-RD-GU 00247/2026 | 5701335094 | 0412600229 | 0412600229 | 90208 | PARA-RAIOS DISTR BT POLIM 220V 10KA OX MT S/CENT RSI | UN | 2 | 2 | 16,49 | 32,98 | PEIXE
ETO-RD-GU 00247/2026 | 5701335094 | 0412600229 | 0412600229 | 90212 | PARA-RAIOS DISTR MT POLIM 30KV 10KA OX ZN S/CENT S/FERR | UN | 1 | 1 | 182,19 | 182,19 | PEIXE
ETO-RD-GU 00247/2026 | 5701335094 | 0412600229 | 0412600229 | 90266 | CABO ALUM PROT SPL XLPE 1F 15,0KV 50MM2 BLOQ CNZ | M | 3 | 3 | 5,97 | 17,91 | PEIXE
ETO-RD-GU 00247/2026 | 5701335094 | 0412600229 | 0412600229 | 90355 | CONECTOR DERIV PERF RSI CB/CB 1,0KV 35-120MM2/10-35MM2 | UN | 2 | 2 | 10,855 | 21,71 | PEIXE
ETO-RD-GU 00247/2026 | 5701335094 | 0412600229 | 0412600229 | 90472 | CONEC DERIV CUNHA-RML COBR II 3,17-8,12/3,17-5,21MM VD | UN | 3 | 3 | 5,565 | 16,695 | PEIXE
ETO-RD-GU 00247/2026 | 5701335094 | 0412600229 | 0412600229 | 90497 | ELO FUSIVEL DISTRIBUICAO TIPO H 0,5A 500MM | UN | 1 | 1 | 5,1505 | 5,1505 | PEIXE
ETO-RD-GU 00247/2026 | 5701335094 | 0412600229 | 0412600229 | 90548 | CHAVE FUSIVEL DISTR BSC 36,2KV 300A 1F MAN SEC | PC | 1 | 1 | 271,86 | 271,86 | PEIXE
ETO-RD-GU 00247/2026 | 5701335094 | 0412600229 | 0412600229 | 91217 | CABO COBRE ISOLAD 450/750V BWF/PVC 10MM2 CL2/4/5 PRT | M | 2 | 2 | 7,08 | 14,16 | PEIXE
ETO-RD-GU 00248/2026 | 5356618021 | 0412600232 | 0412600232 | 90069 | TRANSF DISTR AER OMI 1F 19,919KV 440/220V 15KVA CL2 5TP | UN | 1 | 0 | 5819,26 | 0 | PARANÃ
ETO-RD-GU 00248/2026 | 5356618021 | 0412600232 | 0412600232 | 90208 | PARA-RAIOS DISTR BT POLIM 220V 10KA OX MT S/CENT RSI | UN | 2 | 2 | 16,49 | 32,98 | PARANÃ
ETO-RD-GU 00248/2026 | 5356618021 | 0412600232 | 0412600232 | 90212 | PARA-RAIOS DISTR MT POLIM 30KV 10KA OX ZN S/CENT S/FERR | UN | 1 | 1 | 182,19 | 182,19 | PARANÃ
ETO-RD-GU 00248/2026 | 5356618021 | 0412600232 | 0412600232 | 90266 | CABO ALUM PROT SPL XLPE 1F 15,0KV 50MM2 BLOQ CNZ | M | 3 | 3 | 5,97 | 17,91 | PARANÃ
ETO-RD-GU 00248/2026 | 5356618021 | 0412600232 | 0412600232 | 90355 | CONECTOR DERIV PERF RSI CB/CB 1,0KV 35-120MM2/10-35MM2 | UN | 1 | 1 | 10,855 | 10,855 | PARANÃ
ETO-RD-GU 00248/2026 | 5356618021 | 0412600232 | 0412600232 | 90460 | CONECTOR GRAMPO LINHA VIVA COBR 2-1/0AWG/8-2/0AWG 100A | UN | 1 | 1 | 84,655 | 84,655 | PARANÃ
ETO-RD-GU 00248/2026 | 5356618021 | 0412600232 | 0412600232 | 91217 | CABO COBRE ISOLAD 450/750V BWF/PVC 10MM2 CL2/4/5 PRT | M | 3 | 3 | 7,08 | 21,24 | PARANÃ
ETO-RD-GU 00248/2026 | 5356618021 | 0412600232 | 0412600232 | 91638 | TRANSF DISTR AER OVI 1F 19,919KV 440/220V 15KVA CL2 5TP | UN | 0 | 1 | 5819,26 | 5819,26 | PARANÃ
ETO-RD-GU 00265/2026 | 5750428041 | 0412600244 | 0412600244 | 90208 | PARA-RAIOS DISTR BT POLIM 220V 10KA OX MT S/CENT RSI | UN | 2 | 2 | 16,49 | 32,98 | CRIXÁS DO TOCANTINS
ETO-RD-GU 00265/2026 | 5750428041 | 0412600244 | 0412600244 | 90212 | PARA-RAIOS DISTR MT POLIM 30KV 10KA OX ZN S/CENT S/FERR | UN | 1 | 1 | 182,19 | 182,19 | CRIXÁS DO TOCANTINS
ETO-RD-GU 00265/2026 | 5750428041 | 0412600244 | 0412600244 | 90266 | CABO ALUM PROT SPL XLPE 1F 15,0KV 50MM2 BLOQ CNZ | M | 3 | 3 | 5,97 | 17,91 | CRIXÁS DO TOCANTINS
ETO-RD-GU 00265/2026 | 5750428041 | 0412600244 | 0412600244 | 90333 | CONEC TERM CPR CB/BAR RT RLD ALUM 2F 5,60-6,60MM 145X32MM | UN | 2 | 0 | 7,41 | 0 | CRIXÁS DO TOCANTINS
ETO-RD-GU 00265/2026 | 5750428041 | 0412600244 | 0412600244 | 90355 | CONECTOR DERIV PERF RSI CB/CB 1,0KV 35-120MM2/10-35MM2 | UN | 2 | 2 | 10,855 | 21,71 | CRIXÁS DO TOCANTINS
ETO-RD-GU 00265/2026 | 5750428041 | 0412600244 | 0412600244 | 90497 | ELO FUSIVEL DISTRIBUICAO TIPO H 0,5A 500MM | UN | 1 | 1 | 5,1505 | 5,1505 | CRIXÁS DO TOCANTINS
ETO-RD-GU 00265/2026 | 5750428041 | 0412600244 | 0412600244 | 90586 | CAPA PROTETORA TRANSF MT PEAD 15/36,2KV 135X110MM | UN | 1 | 1 | 11,26 | 11,26 | CRIXÁS DO TOCANTINS
ETO-RD-GU 00265/2026 | 5750428041 | 0412600244 | 0412600244 | 90804 | CONEC TERM CPR CB/BAR RT RLD ALUM 2F 3,09-4,10MM 145X25MM | UN | 0 | 2 | 10,15 | 20,3 | CRIXÁS DO TOCANTINS
ETO-RD-GU 00265/2026 | 5750428041 | 0412600244 | 0412600244 | 90826 | CONEC TERM CPR CB/BAR RT RLD ALUM 1F 7,70-8,60MM 85X23MM | UN | 2 | 2 | 4,89 | 9,78 | CRIXÁS DO TOCANTINS
ETO-RD-GU 00265/2026 | 5750428041 | 0412600244 | 0412600244 | 91217 | CABO COBRE ISOLAD 450/750V BWF/PVC 10MM2 CL2/4/5 PRT | M | 3 | 3 | 7,08 | 21,24 | CRIXÁS DO TOCANTINS
ETO-RD-GU 00265/2026 | 5750428041 | 0412600244 | 0412600244 | 91638 | TRANSF DISTR AER OVI 1F 19,919KV 440/220V 15KVA CL2 5TP | UN | 1 | 1 | 5819,26 | 5819,26 | CRIXÁS DO TOCANTINS
ETO-RD-GU 00272/2026 | 5714368021 | 0412600246 | 0412600246 | 90208 | PARA-RAIOS DISTR BT POLIM 220V 10KA OX MT S/CENT RSI | UN | 1 | 1 | 16,49 | 16,49 | PARANÃ
ETO-RD-GU 00272/2026 | 5714368021 | 0412600246 | 0412600246 | 90212 | PARA-RAIOS DISTR MT POLIM 30KV 10KA OX ZN S/CENT S/FERR | UN | 1 | 1 | 182,19 | 182,19 | PARANÃ
ETO-RD-GU 00272/2026 | 5714368021 | 0412600246 | 0412600246 | 90266 | CABO ALUM PROT SPL XLPE 1F 15,0KV 50MM2 BLOQ CNZ | M | 3 | 3 | 5,97 | 17,91 | PARANÃ
ETO-RD-GU 00272/2026 | 5714368021 | 0412600246 | 0412600246 | 90333 | CONEC TERM CPR CB/BAR RT RLD ALUM 2F 5,60-6,60MM 145X32MM | UN | 2 | 0 | 7,41 | 0 | PARANÃ
ETO-RD-GU 00272/2026 | 5714368021 | 0412600246 | 0412600246 | 90355 | CONECTOR DERIV PERF RSI CB/CB 1,0KV 35-120MM2/10-35MM2 | UN | 1 | 1 | 10,855 | 10,855 | PARANÃ
ETO-RD-GU 00272/2026 | 5714368021 | 0412600246 | 0412600246 | 90497 | ELO FUSIVEL DISTRIBUICAO TIPO H 0,5A 500MM | UN | 1 | 1 | 5,1505 | 5,1505 | PARANÃ
ETO-RD-GU 00272/2026 | 5714368021 | 0412600246 | 0412600246 | 90586 | CAPA PROTETORA TRANSF MT PEAD 15/36,2KV 135X110MM | UN | 1 | 1 | 11,26 | 11,26 | PARANÃ
ETO-RD-GU 00272/2026 | 5714368021 | 0412600246 | 0412600246 | 90804 | CONEC TERM CPR CB/BAR RT RLD ALUM 2F 3,09-4,10MM 145X25MM | UN | 0 | 2 | 10,15 | 20,3 | PARANÃ
ETO-RD-GU 00272/2026 | 5714368021 | 0412600246 | 0412600246 | 90826 | CONEC TERM CPR CB/BAR RT RLD ALUM 1F 7,70-8,60MM 85X23MM | UN | 2 | 2 | 4,89 | 9,78 | PARANÃ
ETO-RD-GU 00272/2026 | 5714368021 | 0412600246 | 0412600246 | 91217 | CABO COBRE ISOLAD 450/750V BWF/PVC 10MM2 CL2/4/5 PRT | M | 3 | 3 | 7,08 | 21,24 | PARANÃ
ETO-RD-GU 00272/2026 | 5714368021 | 0412600246 | 0412600246 | 91638 | TRANSF DISTR AER OVI 1F 19,919KV 440/220V 15KVA CL2 5TP | UN | 1 | 1 | 5819,26 | 5819,26 | PARANÃ
ETO-RD-GU 00244/2026 | 5700539021 | 0412600248 | 0412600248 | 90212 | PARA-RAIOS DISTR MT POLIM 30KV 10KA OX ZN S/CENT S/FERR | UN | 1 | 1 | 182,19 | 182,19 | PARANÃ
ETO-RD-GU 00244/2026 | 5700539021 | 0412600248 | 0412600248 | 90498 | ELO FUSIVEL DISTRIBUICAO TIPO H 1A 500MM | UN | 3 | 3 | 6,07 | 18,21 | PARANÃ
ETO-RD-GU 00244/2026 | 5700539021 | 0412600248 | 0412600248 | 90826 | CONEC TERM CPR CB/BAR RT RLD ALUM 1F 7,70-8,60MM 85X23MM | UN | 3 | 3 | 4,89 | 14,67 | PARANÃ
ETO-RD-GU 00244/2026 | 5700539021 | 0412600248 | 0412600248 | 91217 | CABO COBRE ISOLAD 450/750V BWF/PVC 10MM2 CL2/4/5 PRT | M | 1 | 1 | 7,08 | 7,08 | PARANÃ
ETO-RD-GU 00244/2026 | 5700539021 | 0412600248 | 0412600248 | 91638 | TRANSF DISTR AER OVI 1F 19,919KV 440/220V 15KVA CL2 5TP | UN | 1 | 1 | 5819,26 | 5819,26 | PARANÃ
ETO-RD-GU 00261/2026 | 5362153003 | 0412600249 | 0412600249 | 90208 | PARA-RAIOS DISTR BT POLIM 220V 10KA OX MT S/CENT RSI | UN | 1 | 1 | 16,49 | 16,49 | GURUPI
ETO-RD-GU 00261/2026 | 5362153003 | 0412600249 | 0412600249 | 90212 | PARA-RAIOS DISTR MT POLIM 30KV 10KA OX ZN S/CENT S/FERR | UN | 1 | 1 | 182,19 | 182,19 | GURUPI
ETO-RD-GU 00261/2026 | 5362153003 | 0412600249 | 0412600249 | 90355 | CONECTOR DERIV PERF RSI CB/CB 1,0KV 35-120MM2/10-35MM2 | UN | 1 | 1 | 10,855 | 10,855 | GURUPI
ETO-RD-GU 00261/2026 | 5362153003 | 0412600249 | 0412600249 | 90498 | ELO FUSIVEL DISTRIBUICAO TIPO H 1A 500MM | UN | 3 | 3 | 6,07 | 18,21 | GURUPI
ETO-RD-GU 00261/2026 | 5362153003 | 0412600249 | 0412600249 | 91217 | CABO COBRE ISOLAD 450/750V BWF/PVC 10MM2 CL2/4/5 PRT | M | 2 | 2 | 7,08 | 14,16 | GURUPI
ETO-RD-GU 00261/2026 | 5362153003 | 0412600249 | 0412600249 | 91638 | TRANSF DISTR AER OVI 1F 19,919KV 440/220V 15KVA CL2 5TP | UN | 1 | 1 | 5819,26 | 5819,26 | GURUPI
ETO-RD-GU 00263/2026 | 5710250076 | 0412600250 | 0412600250 | 35797 | ELETRODUTO RIGIDO PVC PRETO BSP 1/2 | PC | 2 | 2 | 7,22 | 14,44 | DUERÉ
ETO-RD-GU 00263/2026 | 5710250076 | 0412600250 | 0412600250 | 90208 | PARA-RAIOS DISTR BT POLIM 220V 10KA OX MT S/CENT RSI | UN | 2 | 2 | 16,49 | 32,98 | DUERÉ
ETO-RD-GU 00263/2026 | 5710250076 | 0412600250 | 0412600250 | 90212 | PARA-RAIOS DISTR MT POLIM 30KV 10KA OX ZN S/CENT S/FERR | UN | 1 | 1 | 182,19 | 182,19 | DUERÉ
ETO-RD-GU 00263/2026 | 5710250076 | 0412600250 | 0412600250 | 90257 | CABO ACO COBREADO 1F LCA IACS53% 7X2,06MM 25MM2 | KG | 1,85 | 1,85 | 82,62 | 152,847 | DUERÉ
ETO-RD-GU 00263/2026 | 5710250076 | 0412600250 | 0412600250 | 90266 | CABO ALUM PROT SPL XLPE 1F 15,0KV 50MM2 BLOQ CNZ | M | 3 | 3 | 5,97 | 17,91 | DUERÉ
ETO-RD-GU 00263/2026 | 5710250076 | 0412600250 | 0412600250 | 90300 | ARAME REDOND ACO-GALV DURA 2,77MM BWG12 | KG | 0,5 | 0,5 | 17,6989 | 8,84945 | DUERÉ
ETO-RD-GU 00263/2026 | 5710250076 | 0412600250 | 0412600250 | 90345 | CONEC DERIV CUNHA-ESTRIBO ALUM/COBR 5,88-8,01MM/2AWG VM | UN | 1 | 1 | 29,56 | 29,56 | DUERÉ
ETO-RD-GU 00263/2026 | 5710250076 | 0412600250 | 0412600250 | 90355 | CONECTOR DERIV PERF RSI CB/CB 1,0KV 35-120MM2/10-35MM2 | UN | 2 | 2 | 10,855 | 21,71 | DUERÉ
ETO-RD-GU 00263/2026 | 5710250076 | 0412600250 | 0412600250 | 90460 | CONECTOR GRAMPO LINHA VIVA COBR 2-1/0AWG/8-2/0AWG 100A | UN | 1 | 1 | 84,655 | 84,655 | DUERÉ
ETO-RD-GU 00263/2026 | 5710250076 | 0412600250 | 0412600250 | 90462 | HASTE ATERRAMENTO CIRC S/RSC 2400MM 14,3MM 0.254MMM | UN | 1 | 1 | 114,76 | 114,76 | DUERÉ
ETO-RD-GU 00263/2026 | 5710250076 | 0412600250 | 0412600250 | 90490 | CONECTOR ATERR CUNHA COBRE CB/HST 16-25MM2 14,3MM | UN | 1 | 1 | 15,185 | 15,185 | DUERÉ
ETO-RD-GU 00263/2026 | 5710250076 | 0412600250 | 0412600250 | 90497 | ELO FUSIVEL DISTRIBUICAO TIPO H 0,5A 500MM | UN | 1 | 1 | 5,1505 | 5,1505 | DUERÉ
ETO-RD-GU 00263/2026 | 5710250076 | 0412600250 | 0412600250 | 90586 | CAPA PROTETORA TRANSF MT PEAD 15/36,2KV 135X110MM | UN | 1 | 1 | 11,26 | 11,26 | DUERÉ
ETO-RD-GU 00263/2026 | 5710250076 | 0412600250 | 0412600250 | 90826 | CONEC TERM CPR CB/BAR RT RLD ALUM 1F 7,70-8,60MM 85X23MM | UN | 3 | 3 | 4,89 | 14,67 | DUERÉ
ETO-RD-GU 00263/2026 | 5710250076 | 0412600250 | 0412600250 | 91217 | CABO COBRE ISOLAD 450/750V BWF/PVC 10MM2 CL2/4/5 PRT | M | 3 | 3 | 7,08 | 21,24 | DUERÉ
ETO-RD-GU 00263/2026 | 5710250076 | 0412600250 | 0412600250 | 91638 | TRANSF DISTR AER OVI 1F 19,919KV 440/220V 15KVA CL2 5TP | UN | 1 | 1 | 5819,26 | 5819,26 | DUERÉ
ETO-RD-GU 00266/2026 | 5710182076 | 0412600251 | 0412600251 | 90208 | PARA-RAIOS DISTR BT POLIM 220V 10KA OX MT S/CENT RSI | UN | 2 | 2 | 16,49 | 32,98 | DUERÉ
ETO-RD-GU 00266/2026 | 5710182076 | 0412600251 | 0412600251 | 90212 | PARA-RAIOS DISTR MT POLIM 30KV 10KA OX ZN S/CENT S/FERR | UN | 1 | 1 | 182,19 | 182,19 | DUERÉ
ETO-RD-GU 00266/2026 | 5710182076 | 0412600251 | 0412600251 | 90266 | CABO ALUM PROT SPL XLPE 1F 15,0KV 50MM2 BLOQ CNZ | M | 3 | 3 | 5,97 | 17,91 | DUERÉ
ETO-RD-GU 00266/2026 | 5710182076 | 0412600251 | 0412600251 | 90345 | CONEC DERIV CUNHA-ESTRIBO ALUM/COBR 5,88-8,01MM/2AWG VM | UN | 1 | 1 | 29,56 | 29,56 | DUERÉ
ETO-RD-GU 00266/2026 | 5710182076 | 0412600251 | 0412600251 | 90355 | CONECTOR DERIV PERF RSI CB/CB 1,0KV 35-120MM2/10-35MM2 | UN | 2 | 2 | 10,855 | 21,71 | DUERÉ
ETO-RD-GU 00266/2026 | 5710182076 | 0412600251 | 0412600251 | 90460 | CONECTOR GRAMPO LINHA VIVA COBR 2-1/0AWG/8-2/0AWG 100A | UN | 1 | 1 | 84,655 | 84,655 | DUERÉ
ETO-RD-GU 00266/2026 | 5710182076 | 0412600251 | 0412600251 | 90497 | ELO FUSIVEL DISTRIBUICAO TIPO H 0,5A 500MM | UN | 1 | 1 | 5,1505 | 5,1505 | DUERÉ
ETO-RD-GU 00266/2026 | 5710182076 | 0412600251 | 0412600251 | 90586 | CAPA PROTETORA TRANSF MT PEAD 15/36,2KV 135X110MM | UN | 1 | 1 | 11,26 | 11,26 | DUERÉ
ETO-RD-GU 00266/2026 | 5710182076 | 0412600251 | 0412600251 | 90826 | CONEC TERM CPR CB/BAR RT RLD ALUM 1F 7,70-8,60MM 85X23MM | UN | 3 | 3 | 4,89 | 14,67 | DUERÉ
ETO-RD-GU 00266/2026 | 5710182076 | 0412600251 | 0412600251 | 91217 | CABO COBRE ISOLAD 450/750V BWF/PVC 10MM2 CL2/4/5 PRT | M | 3 | 3 | 7,08 | 21,24 | DUERÉ
ETO-RD-GU 00266/2026 | 5710182076 | 0412600251 | 0412600251 | 91638 | TRANSF DISTR AER OVI 1F 19,919KV 440/220V 15KVA CL2 5TP | UN | 1 | 1 | 5819,26 | 5819,26 | DUERÉ
ETO-RD-GU 00286/2026 | 5710280003 | 0412600252 | 0412600252 | 90212 | PARA-RAIOS DISTR MT POLIM 30KV 10KA OX ZN S/CENT S/FERR | UN | 1 | 1 | 182,19 | 182,19 | GURUPI
ETO-RD-GU 00286/2026 | 5710280003 | 0412600252 | 0412600252 | 90266 | CABO ALUM PROT SPL XLPE 1F 15,0KV 50MM2 BLOQ CNZ | M | 3 | 3 | 5,97 | 17,91 | GURUPI
ETO-RD-GU 00286/2026 | 5710280003 | 0412600252 | 0412600252 | 90333 | CONEC TERM CPR CB/BAR RT RLD ALUM 2F 5,60-6,60MM 145X32MM | UN | 3 | 0 | 7,41 | 0 | GURUPI
ETO-RD-GU 00286/2026 | 5710280003 | 0412600252 | 0412600252 | 90345 | CONEC DERIV CUNHA-ESTRIBO ALUM/COBR 5,88-8,01MM/2AWG VM | UN | 1 | 1 | 29,56 | 29,56 | GURUPI
ETO-RD-GU 00286/2026 | 5710280003 | 0412600252 | 0412600252 | 90460 | CONECTOR GRAMPO LINHA VIVA COBR 2-1/0AWG/8-2/0AWG 100A | UN | 1 | 1 | 84,655 | 84,655 | GURUPI
ETO-RD-GU 00286/2026 | 5710280003 | 0412600252 | 0412600252 | 90498 | ELO FUSIVEL DISTRIBUICAO TIPO H 1A 500MM | UN | 1 | 1 | 6,07 | 6,07 | GURUPI
ETO-RD-GU 00286/2026 | 5710280003 | 0412600252 | 0412600252 | 90586 | CAPA PROTETORA TRANSF MT PEAD 15/36,2KV 135X110MM | UN | 1 | 1 | 11,26 | 11,26 | GURUPI
ETO-RD-GU 00286/2026 | 5710280003 | 0412600252 | 0412600252 | 90804 | CONEC TERM CPR CB/BAR RT RLD ALUM 2F 3,09-4,10MM 145X25MM | UN | 0 | 3 | 10,15 | 30,45 | GURUPI
ETO-RD-GU 00286/2026 | 5710280003 | 0412600252 | 0412600252 | 90826 | CONEC TERM CPR CB/BAR RT RLD ALUM 1F 7,70-8,60MM 85X23MM | UN | 2 | 2 | 4,89 | 9,78 | GURUPI
ETO-RD-GU 00286/2026 | 5710280003 | 0412600252 | 0412600252 | 91217 | CABO COBRE ISOLAD 450/750V BWF/PVC 10MM2 CL2/4/5 PRT | M | 1 | 1 | 7,08 | 7,08 | GURUPI
ETO-RD-GU 00286/2026 | 5710280003 | 0412600252 | 0412600252 | 91638 | TRANSF DISTR AER OVI 1F 19,919KV 440/220V 15KVA CL2 5TP | UN | 1 | 1 | 5819,26 | 5819,26 | GURUPI
ETO-RD-GU 00268/2026 | 5701042094 | 0412600254 | 0412600254 | 90208 | PARA-RAIOS DISTR BT POLIM 220V 10KA OX MT S/CENT RSI | UN | 1 | 1 | 16,49 | 16,49 | PEIXE
ETO-RD-GU 00268/2026 | 5701042094 | 0412600254 | 0412600254 | 90212 | PARA-RAIOS DISTR MT POLIM 30KV 10KA OX ZN S/CENT S/FERR | UN | 1 | 1 | 182,19 | 182,19 | PEIXE
ETO-RD-GU 00268/2026 | 5701042094 | 0412600254 | 0412600254 | 90266 | CABO ALUM PROT SPL XLPE 1F 15,0KV 50MM2 BLOQ CNZ | M | 3 | 3 | 5,97 | 17,91 | PEIXE
ETO-RD-GU 00268/2026 | 5701042094 | 0412600254 | 0412600254 | 90342 | CONECT TERM ESTRANG CB/BAR ALUM 2F 123X25MM 11.20-12.30MM | UN | 2 | 2 | 59,585 | 119,17 | PEIXE
ETO-RD-GU 00268/2026 | 5701042094 | 0412600254 | 0412600254 | 90345 | CONEC DERIV CUNHA-ESTRIBO ALUM/COBR 5,88-8,01MM/2AWG VM | UN | 1 | 1 | 29,56 | 29,56 | PEIXE
ETO-RD-GU 00268/2026 | 5701042094 | 0412600254 | 0412600254 | 90355 | CONECTOR DERIV PERF RSI CB/CB 1,0KV 35-120MM2/10-35MM2 | UN | 1 | 1 | 10,855 | 10,855 | PEIXE
ETO-RD-GU 00268/2026 | 5701042094 | 0412600254 | 0412600254 | 90460 | CONECTOR GRAMPO LINHA VIVA COBR 2-1/0AWG/8-2/0AWG 100A | UN | 1 | 1 | 84,655 | 84,655 | PEIXE
ETO-RD-GU 00268/2026 | 5701042094 | 0412600254 | 0412600254 | 90498 | ELO FUSIVEL DISTRIBUICAO TIPO H 1A 500MM | UN | 1 | 1 | 6,07 | 6,07 | PEIXE
ETO-RD-GU 00268/2026 | 5701042094 | 0412600254 | 0412600254 | 90586 | CAPA PROTETORA TRANSF MT PEAD 15/36,2KV 135X110MM | UN | 1 | 1 | 11,26 | 11,26 | PEIXE
ETO-RD-GU 00268/2026 | 5701042094 | 0412600254 | 0412600254 | 90837 | MASSA PARA CALAFETAR NA COR CINZA | KG | 0,5 | 0,5 | 8,51 | 4,255 | PEIXE
ETO-RD-GU 00268/2026 | 5701042094 | 0412600254 | 0412600254 | 91217 | CABO COBRE ISOLAD 450/750V BWF/PVC 10MM2 CL2/4/5 PRT | M | 3 | 3 | 7,08 | 21,24 | PEIXE
ETO-RD-GU 00268/2026 | 5701042094 | 0412600254 | 0412600254 | 91638 | TRANSF DISTR AER OVI 1F 19,919KV 440/220V 15KVA CL2 5TP | UN | 1 | 1 | 5819,26 | 5819,26 | PEIXE
ETO-RD-GU 00276/2026 | 5743126032 | 0412600255 | 0412600255 | 90088 | TRANSF DISTR AER OMI 3F 34,5KV 380/220V 45KVA CL2 4TP | UN | 1 | 1 | 14080,6 | 14080,6 | ARAGUACU
ETO-RD-GU 00276/2026 | 5743126032 | 0412600255 | 0412600255 | 90208 | PARA-RAIOS DISTR BT POLIM 220V 10KA OX MT S/CENT RSI | UN | 3 | 3 | 16,49 | 49,47 | ARAGUACU
ETO-RD-GU 00276/2026 | 5743126032 | 0412600255 | 0412600255 | 90212 | PARA-RAIOS DISTR MT POLIM 30KV 10KA OX ZN S/CENT S/FERR | UN | 3 | 3 | 182,19 | 546,57 | ARAGUACU
ETO-RD-GU 00276/2026 | 5743126032 | 0412600255 | 0412600255 | 90266 | CABO ALUM PROT SPL XLPE 1F 15,0KV 50MM2 BLOQ CNZ | M | 8 | 8 | 5,97 | 47,76 | ARAGUACU
ETO-RD-GU 00276/2026 | 5743126032 | 0412600255 | 0412600255 | 90342 | CONECT TERM ESTRANG CB/BAR ALUM 2F 123X25MM 11.20-12.30MM | UN | 4 | 4 | 59,585 | 238,34 | ARAGUACU
ETO-RD-GU 00276/2026 | 5743126032 | 0412600255 | 0412600255 | 90355 | CONECTOR DERIV PERF RSI CB/CB 1,0KV 35-120MM2/10-35MM2 | UN | 3 | 3 | 10,855 | 32,565 | ARAGUACU
ETO-RD-GU 00276/2026 | 5743126032 | 0412600255 | 0412600255 | 91217 | CABO COBRE ISOLAD 450/750V BWF/PVC 10MM2 CL2/4/5 PRT | M | 6 | 6 | 7,08 | 42,48 | ARAGUACU
ETO-RD-GU 00283/2026 | 5710323186 | 0412600256 | 0412600256 | 90208 | PARA-RAIOS DISTR BT POLIM 220V 10KA OX MT S/CENT RSI | UN | 2 | 2 | 16,49 | 32,98 | JAÚ DO TOCANTINS
ETO-RD-GU 00283/2026 | 5710323186 | 0412600256 | 0412600256 | 90212 | PARA-RAIOS DISTR MT POLIM 30KV 10KA OX ZN S/CENT S/FERR | UN | 1 | 1 | 182,19 | 182,19 | JAÚ DO TOCANTINS
ETO-RD-GU 00283/2026 | 5710323186 | 0412600256 | 0412600256 | 90266 | CABO ALUM PROT SPL XLPE 1F 15,0KV 50MM2 BLOQ CNZ | M | 3 | 3 | 5,97 | 17,91 | JAÚ DO TOCANTINS
ETO-RD-GU 00283/2026 | 5710323186 | 0412600256 | 0412600256 | 90333 | CONEC TERM CPR CB/BAR RT RLD ALUM 2F 5,60-6,60MM 145X32MM | UN | 3 | 0 | 7,41 | 0 | JAÚ DO TOCANTINS
ETO-RD-GU 00283/2026 | 5710323186 | 0412600256 | 0412600256 | 90345 | CONEC DERIV CUNHA-ESTRIBO ALUM/COBR 5,88-8,01MM/2AWG VM | UN | 1 | 1 | 29,56 | 29,56 | JAÚ DO TOCANTINS
ETO-RD-GU 00283/2026 | 5710323186 | 0412600256 | 0412600256 | 90355 | CONECTOR DERIV PERF RSI CB/CB 1,0KV 35-120MM2/10-35MM2 | UN | 2 | 2 | 10,855 | 21,71 | JAÚ DO TOCANTINS
ETO-RD-GU 00283/2026 | 5710323186 | 0412600256 | 0412600256 | 90460 | CONECTOR GRAMPO LINHA VIVA COBR 2-1/0AWG/8-2/0AWG 100A | UN | 1 | 1 | 84,655 | 84,655 | JAÚ DO TOCANTINS
ETO-RD-GU 00283/2026 | 5710323186 | 0412600256 | 0412600256 | 90497 | ELO FUSIVEL DISTRIBUICAO TIPO H 0,5A 500MM | UN | 1 | 1 | 5,1505 | 5,1505 | JAÚ DO TOCANTINS
ETO-RD-GU 00283/2026 | 5710323186 | 0412600256 | 0412600256 | 90586 | CAPA PROTETORA TRANSF MT PEAD 15/36,2KV 135X110MM | UN | 1 | 1 | 11,26 | 11,26 | JAÚ DO TOCANTINS
ETO-RD-GU 00283/2026 | 5710323186 | 0412600256 | 0412600256 | 90804 | CONEC TERM CPR CB/BAR RT RLD ALUM 2F 3,09-4,10MM 145X25MM | UN | 0 | 3 | 10,15 | 30,45 | JAÚ DO TOCANTINS
ETO-RD-GU 00283/2026 | 5710323186 | 0412600256 | 0412600256 | 91217 | CABO COBRE ISOLAD 450/750V BWF/PVC 10MM2 CL2/4/5 PRT | M | 3 | 3 | 7,08 | 21,24 | JAÚ DO TOCANTINS
ETO-RD-GU 00283/2026 | 5710323186 | 0412600256 | 0412600256 | 91638 | TRANSF DISTR AER OVI 1F 19,919KV 440/220V 15KVA CL2 5TP | UN | 1 | 1 | 5819,26 | 5819,26 | JAÚ DO TOCANTINS
ETO-RD-GU 00274/2026 | 5700709148 | 0412600260 | 0412600260 | 35797 | ELETRODUTO RIGIDO PVC PRETO BSP 1/2 | PC | 2 | 2 | 7,22 | 14,44 | SÃO VALERIO DA NATIVIDADE
ETO-RD-GU 00274/2026 | 5700709148 | 0412600260 | 0412600260 | 90208 | PARA-RAIOS DISTR BT POLIM 220V 10KA OX MT S/CENT RSI | UN | 2 | 2 | 16,49 | 32,98 | SÃO VALERIO DA NATIVIDADE
ETO-RD-GU 00274/2026 | 5700709148 | 0412600260 | 0412600260 | 90212 | PARA-RAIOS DISTR MT POLIM 30KV 10KA OX ZN S/CENT S/FERR | UN | 1 | 1 | 182,19 | 182,19 | SÃO VALERIO DA NATIVIDADE
ETO-RD-GU 00274/2026 | 5700709148 | 0412600260 | 0412600260 | 90266 | CABO ALUM PROT SPL XLPE 1F 15,0KV 50MM2 BLOQ CNZ | M | 3 | 3 | 5,97 | 17,91 | SÃO VALERIO DA NATIVIDADE
ETO-RD-GU 00274/2026 | 5700709148 | 0412600260 | 0412600260 | 90279 | ISOLADOR BASTAO POLIM ANCOR 36.2KV 550MM 745MM 50KN GO | UN | 1 | 1 | 52,2258 | 52,2258 | SÃO VALERIO DA NATIVIDADE
ETO-RD-GU 00274/2026 | 5700709148 | 0412600260 | 0412600260 | 90300 | ARAME REDOND ACO-GALV DURA 2,77MM BWG12 | KG | 0,5 | 0,5 | 17,6989 | 8,84945 | SÃO VALERIO DA NATIVIDADE
ETO-RD-GU 00274/2026 | 5700709148 | 0412600260 | 0412600260 | 90345 | CONEC DERIV CUNHA-ESTRIBO ALUM/COBR 5,88-8,01MM/2AWG VM | UN | 1 | 1 | 29,56 | 29,56 | SÃO VALERIO DA NATIVIDADE
ETO-RD-GU 00274/2026 | 5700709148 | 0412600260 | 0412600260 | 90355 | CONECTOR DERIV PERF RSI CB/CB 1,0KV 35-120MM2/10-35MM2 | UN | 2 | 2 | 10,855 | 21,71 | SÃO VALERIO DA NATIVIDADE
ETO-RD-GU 00274/2026 | 5700709148 | 0412600260 | 0412600260 | 90363 | PARAFUSO DISTR CAB QUAD ACO-GALV M16 250MM 5000DAN | UN | 1 | 1 | 7,22 | 7,22 | SÃO VALERIO DA NATIVIDADE
ETO-RD-GU 00274/2026 | 5700709148 | 0412600260 | 0412600260 | 90389 | ARRUELA QUADRADA ACO GALV 38X18X3MM | UN | 2 | 2 | 0,7371 | 1,4742 | SÃO VALERIO DA NATIVIDADE
ETO-RD-GU 00274/2026 | 5700709148 | 0412600260 | 0412600260 | 90440 | MANILHA-SAPATILHA ACO-GALV 110X60X34MM 5000DAN | UN | 1 | 1 | 19,61 | 19,61 | SÃO VALERIO DA NATIVIDADE
ETO-RD-GU 00274/2026 | 5700709148 | 0412600260 | 0412600260 | 90446 | OLHAL P/ PARAFUSO DISTR ACO-GALV 74X35MM 30X18MM 50KN | UN | 1 | 1 | 10,92 | 10,92 | SÃO VALERIO DA NATIVIDADE
ETO-RD-GU 00274/2026 | 5700709148 | 0412600260 | 0412600260 | 90448 | GANCHO OLHAL ACO-GALV 130X88X13MM 50KN S/TRAVA | UN | 1 | 1 | 9,66 | 9,66 | SÃO VALERIO DA NATIVIDADE
ETO-RD-GU 00274/2026 | 5700709148 | 0412600260 | 0412600260 | 90460 | CONECTOR GRAMPO LINHA VIVA COBR 2-1/0AWG/8-2/0AWG 100A | UN | 1 | 1 | 84,655 | 84,655 | SÃO VALERIO DA NATIVIDADE
ETO-RD-GU 00274/2026 | 5700709148 | 0412600260 | 0412600260 | 90498 | ELO FUSIVEL DISTRIBUICAO TIPO H 1A 500MM | UN | 1 | 1 | 6,07 | 6,07 | SÃO VALERIO DA NATIVIDADE
ETO-RD-GU 00274/2026 | 5700709148 | 0412600260 | 0412600260 | 90586 | CAPA PROTETORA TRANSF MT PEAD 15/36,2KV 135X110MM | UN | 1 | 1 | 11,26 | 11,26 | SÃO VALERIO DA NATIVIDADE
ETO-RD-GU 00274/2026 | 5700709148 | 0412600260 | 0412600260 | 90804 | CONEC TERM CPR CB/BAR RT RLD ALUM 2F 3,09-4,10MM 145X25MM | UN | 3 | 3 | 10,15 | 30,45 | SÃO VALERIO DA NATIVIDADE
ETO-RD-GU 00274/2026 | 5700709148 | 0412600260 | 0412600260 | 90837 | MASSA PARA CALAFETAR NA COR CINZA | KG | 0,5 | 0,5 | 8,51 | 4,255 | SÃO VALERIO DA NATIVIDADE
ETO-RD-GU 00274/2026 | 5700709148 | 0412600260 | 0412600260 | 91217 | CABO COBRE ISOLAD 450/750V BWF/PVC 10MM2 CL2/4/5 PRT | M | 2 | 2 | 7,08 | 14,16 | SÃO VALERIO DA NATIVIDADE
ETO-RD-GU 00274/2026 | 5700709148 | 0412600260 | 0412600260 | 91638 | TRANSF DISTR AER OVI 1F 19,919KV 440/220V 15KVA CL2 5TP | UN | 1 | 1 | 5819,26 | 5819,26 | SÃO VALERIO DA NATIVIDADE
ETO-RD-GU 00285/2026 | 5745173037 | 0412600261 | 0412600261 | 90070 | TRANSF DISTR AER OMI 1F 19,919KV 440/220V 25KVA CL2 5TP | UN | 1 | 1 | 7717,245 | 7717,245 | ALIANCA DO TOCANTINS
ETO-RD-GU 00285/2026 | 5745173037 | 0412600261 | 0412600261 | 90208 | PARA-RAIOS DISTR BT POLIM 220V 10KA OX MT S/CENT RSI | UN | 2 | 2 | 16,49 | 32,98 | ALIANCA DO TOCANTINS
ETO-RD-GU 00285/2026 | 5745173037 | 0412600261 | 0412600261 | 90212 | PARA-RAIOS DISTR MT POLIM 30KV 10KA OX ZN S/CENT S/FERR | UN | 1 | 1 | 182,19 | 182,19 | ALIANCA DO TOCANTINS
ETO-RD-GU 00285/2026 | 5745173037 | 0412600261 | 0412600261 | 90266 | CABO ALUM PROT SPL XLPE 1F 15,0KV 50MM2 BLOQ CNZ | M | 3 | 3 | 5,97 | 17,91 | ALIANCA DO TOCANTINS
ETO-RD-GU 00285/2026 | 5745173037 | 0412600261 | 0412600261 | 90355 | CONECTOR DERIV PERF RSI CB/CB 1,0KV 35-120MM2/10-35MM2 | UN | 2 | 2 | 10,855 | 21,71 | ALIANCA DO TOCANTINS
ETO-RD-GU 00285/2026 | 5745173037 | 0412600261 | 0412600261 | 90498 | ELO FUSIVEL DISTRIBUICAO TIPO H 1A 500MM | UN | 1 | 1 | 6,07 | 6,07 | ALIANCA DO TOCANTINS
ETO-RD-GU 00285/2026 | 5745173037 | 0412600261 | 0412600261 | 90586 | CAPA PROTETORA TRANSF MT PEAD 15/36,2KV 135X110MM | UN | 1 | 1 | 11,26 | 11,26 | ALIANCA DO TOCANTINS
ETO-RD-GU 00285/2026 | 5745173037 | 0412600261 | 0412600261 | 90804 | CONEC TERM CPR CB/BAR RT RLD ALUM 2F 3,09-4,10MM 145X25MM | UN | 3 | 3 | 10,15 | 30,45 | ALIANCA DO TOCANTINS
ETO-RD-GU 00285/2026 | 5745173037 | 0412600261 | 0412600261 | 91217 | CABO COBRE ISOLAD 450/750V BWF/PVC 10MM2 CL2/4/5 PRT | M | 3 | 3 | 7,08 | 21,24 | ALIANCA DO TOCANTINS
ETO-RD-GU 00290/2026 | 5700623107 | 0412600270 | 0412600270 | 90208 | PARA-RAIOS DISTR BT POLIM 220V 10KA OX MT S/CENT RSI | UN | 2 | 2 | 16,49 | 32,98 | SANDOLÂNDIA
ETO-RD-GU 00290/2026 | 5700623107 | 0412600270 | 0412600270 | 90212 | PARA-RAIOS DISTR MT POLIM 30KV 10KA OX ZN S/CENT S/FERR | UN | 1 | 1 | 182,19 | 182,19 | SANDOLÂNDIA
ETO-RD-GU 00290/2026 | 5700623107 | 0412600270 | 0412600270 | 90266 | CABO ALUM PROT SPL XLPE 1F 15,0KV 50MM2 BLOQ CNZ | M | 1 | 1 | 5,97 | 5,97 | SANDOLÂNDIA
ETO-RD-GU 00290/2026 | 5700623107 | 0412600270 | 0412600270 | 90355 | CONECTOR DERIV PERF RSI CB/CB 1,0KV 35-120MM2/10-35MM2 | UN | 2 | 2 | 10,855 | 21,71 | SANDOLÂNDIA
ETO-RD-GU 00290/2026 | 5700623107 | 0412600270 | 0412600270 | 90498 | ELO FUSIVEL DISTRIBUICAO TIPO H 1A 500MM | UN | 1 | 1 | 6,07 | 6,07 | SANDOLÂNDIA
ETO-RD-GU 00290/2026 | 5700623107 | 0412600270 | 0412600270 | 90826 | CONEC TERM CPR CB/BAR RT RLD ALUM 1F 7,70-8,60MM 85X23MM | UN | 2 | 2 | 4,89 | 9,78 | SANDOLÂNDIA
ETO-RD-GU 00290/2026 | 5700623107 | 0412600270 | 0412600270 | 91217 | CABO COBRE ISOLAD 450/750V BWF/PVC 10MM2 CL2/4/5 PRT | M | 1,5 | 1,5 | 7,08 | 10,62 | SANDOLÂNDIA
ETO-RD-GU 00290/2026 | 5700623107 | 0412600270 | 0412600270 | 91638 | TRANSF DISTR AER OVI 1F 19,919KV 440/220V 15KVA CL2 5TP | UN | 1 | 1 | 5819,26 | 5819,26 | SANDOLÂNDIA
ETO-RD-GU 00291/2026 | 5710192052 | 0412600271 | 0412600271 | 90208 | PARA-RAIOS DISTR BT POLIM 220V 10KA OX MT S/CENT RSI | UN | 2 | 2 | 16,49 | 32,98 | FORMOSO DO ARAGUAIA
ETO-RD-GU 00291/2026 | 5710192052 | 0412600271 | 0412600271 | 90212 | PARA-RAIOS DISTR MT POLIM 30KV 10KA OX ZN S/CENT S/FERR | UN | 1 | 1 | 182,19 | 182,19 | FORMOSO DO ARAGUAIA
ETO-RD-GU 00291/2026 | 5710192052 | 0412600271 | 0412600271 | 90266 | CABO ALUM PROT SPL XLPE 1F 15,0KV 50MM2 BLOQ CNZ | M | 3 | 3 | 5,97 | 17,91 | FORMOSO DO ARAGUAIA
ETO-RD-GU 00291/2026 | 5710192052 | 0412600271 | 0412600271 | 90333 | CONEC TERM CPR CB/BAR RT RLD ALUM 2F 5,60-6,60MM 145X32MM | UN | 3 | 3 | 7,41 | 22,23 | FORMOSO DO ARAGUAIA
ETO-RD-GU 00291/2026 | 5710192052 | 0412600271 | 0412600271 | 90345 | CONEC DERIV CUNHA-ESTRIBO ALUM/COBR 5,88-8,01MM/2AWG VM | UN | 1 | 1 | 29,56 | 29,56 | FORMOSO DO ARAGUAIA
ETO-RD-GU 00291/2026 | 5710192052 | 0412600271 | 0412600271 | 90355 | CONECTOR DERIV PERF RSI CB/CB 1,0KV 35-120MM2/10-35MM2 | UN | 2 | 2 | 10,855 | 21,71 | FORMOSO DO ARAGUAIA
ETO-RD-GU 00291/2026 | 5710192052 | 0412600271 | 0412600271 | 90460 | CONECTOR GRAMPO LINHA VIVA COBR 2-1/0AWG/8-2/0AWG 100A | UN | 1 | 1 | 84,655 | 84,655 | FORMOSO DO ARAGUAIA
ETO-RD-GU 00291/2026 | 5710192052 | 0412600271 | 0412600271 | 90497 | ELO FUSIVEL DISTRIBUICAO TIPO H 0,5A 500MM | UN | 1 | 1 | 5,1505 | 5,1505 | FORMOSO DO ARAGUAIA
ETO-RD-GU 00291/2026 | 5710192052 | 0412600271 | 0412600271 | 90586 | CAPA PROTETORA TRANSF MT PEAD 15/36,2KV 135X110MM | UN | 1 | 1 | 11,26 | 11,26 | FORMOSO DO ARAGUAIA
ETO-RD-GU 00291/2026 | 5710192052 | 0412600271 | 0412600271 | 91217 | CABO COBRE ISOLAD 450/750V BWF/PVC 10MM2 CL2/4/5 PRT | M | 3 | 3 | 7,08 | 21,24 | FORMOSO DO ARAGUAIA
ETO-RD-GU 00291/2026 | 5710192052 | 0412600271 | 0412600271 | 91638 | TRANSF DISTR AER OVI 1F 19,919KV 440/220V 15KVA CL2 5TP | UN | 1 | 1 | 5819,26 | 5819,26 | FORMOSO DO ARAGUAIA
ETO-RD-GU 00305/2026 | 5710633094 | 0412600273 | 0412600273 | 35797 | ELETRODUTO RIGIDO PVC PRETO BSP 1/2 | PC | 2 | 2 | 7,22 | 14,44 | PEIXE
ETO-RD-GU 00305/2026 | 5710633094 | 0412600273 | 0412600273 | 90208 | PARA-RAIOS DISTR BT POLIM 220V 10KA OX MT S/CENT RSI | UN | 2 | 2 | 16,49 | 32,98 | PEIXE
ETO-RD-GU 00305/2026 | 5710633094 | 0412600273 | 0412600273 | 90212 | PARA-RAIOS DISTR MT POLIM 30KV 10KA OX ZN S/CENT S/FERR | UN | 1 | 1 | 182,19 | 182,19 | PEIXE
ETO-RD-GU 00305/2026 | 5710633094 | 0412600273 | 0412600273 | 90257 | CABO ACO COBREADO 1F LCA IACS53% 7X2,06MM 25MM2 | KG | 2,2 | 2,2 | 82,62 | 181,764 | PEIXE
ETO-RD-GU 00305/2026 | 5710633094 | 0412600273 | 0412600273 | 90266 | CABO ALUM PROT SPL XLPE 1F 15,0KV 50MM2 BLOQ CNZ | M | 3 | 3 | 5,97 | 17,91 | PEIXE
ETO-RD-GU 00305/2026 | 5710633094 | 0412600273 | 0412600273 | 90279 | ISOLADOR BASTAO POLIM ANCOR 36.2KV 550MM 745MM 50KN GO | UN | 1 | 1 | 52,2258 | 52,2258 | PEIXE
ETO-RD-GU 00305/2026 | 5710633094 | 0412600273 | 0412600273 | 90300 | ARAME REDOND ACO-GALV DURA 2,77MM BWG12 | KG | 0,5 | 0,5 | 17,6989 | 8,84945 | PEIXE
ETO-RD-GU 00305/2026 | 5710633094 | 0412600273 | 0412600273 | 90342 | CONECT TERM ESTRANG CB/BAR ALUM 2F 123X25MM 11.20-12.30MM | UN | 3 | 3 | 59,585 | 178,755 | PEIXE
ETO-RD-GU 00305/2026 | 5710633094 | 0412600273 | 0412600273 | 90345 | CONEC DERIV CUNHA-ESTRIBO ALUM/COBR 5,88-8,01MM/2AWG VM | UN | 1 | 1 | 29,56 | 29,56 | PEIXE
ETO-RD-GU 00305/2026 | 5710633094 | 0412600273 | 0412600273 | 90355 | CONECTOR DERIV PERF RSI CB/CB 1,0KV 35-120MM2/10-35MM2 | UN | 2 | 2 | 10,855 | 21,71 | PEIXE
ETO-RD-GU 00305/2026 | 5710633094 | 0412600273 | 0412600273 | 90363 | PARAFUSO DISTR CAB QUAD ACO-GALV M16 250MM 5000DAN | UN | 1 | 1 | 7,22 | 7,22 | PEIXE
ETO-RD-GU 00305/2026 | 5710633094 | 0412600273 | 0412600273 | 90389 | ARRUELA QUADRADA ACO GALV 38X18X3MM | UN | 2 | 2 | 0,7371 | 1,4742 | PEIXE
ETO-RD-GU 00305/2026 | 5710633094 | 0412600273 | 0412600273 | 90440 | MANILHA-SAPATILHA ACO-GALV 110X60X34MM 5000DAN | UN | 1 | 1 | 19,61 | 19,61 | PEIXE
ETO-RD-GU 00305/2026 | 5710633094 | 0412600273 | 0412600273 | 90446 | OLHAL P/ PARAFUSO DISTR ACO-GALV 74X35MM 30X18MM 50KN | UN | 1 | 1 | 10,92 | 10,92 | PEIXE
ETO-RD-GU 00305/2026 | 5710633094 | 0412600273 | 0412600273 | 90448 | GANCHO OLHAL ACO-GALV 130X88X13MM 50KN S/TRAVA | UN | 1 | 1 | 9,66 | 9,66 | PEIXE
ETO-RD-GU 00305/2026 | 5710633094 | 0412600273 | 0412600273 | 90460 | CONECTOR GRAMPO LINHA VIVA COBR 2-1/0AWG/8-2/0AWG 100A | UN | 1 | 1 | 84,655 | 84,655 | PEIXE
ETO-RD-GU 00305/2026 | 5710633094 | 0412600273 | 0412600273 | 90462 | HASTE ATERRAMENTO CIRC S/RSC 2400MM 14,3MM 0.254MMM | UN | 1 | 1 | 114,76 | 114,76 | PEIXE
ETO-RD-GU 00305/2026 | 5710633094 | 0412600273 | 0412600273 | 90489 | CONECTOR ATERR CUNHA TRANSV COBRE CB/HST 25-35MM2 14,3MM | UN | 1 | 1 | 13,96 | 13,96 | PEIXE
ETO-RD-GU 00305/2026 | 5710633094 | 0412600273 | 0412600273 | 90498 | ELO FUSIVEL DISTRIBUICAO TIPO H 1A 500MM | UN | 1 | 1 | 6,07 | 6,07 | PEIXE
ETO-RD-GU 00305/2026 | 5710633094 | 0412600273 | 0412600273 | 90586 | CAPA PROTETORA TRANSF MT PEAD 15/36,2KV 135X110MM | UN | 1 | 1 | 11,26 | 11,26 | PEIXE
ETO-RD-GU 00305/2026 | 5710633094 | 0412600273 | 0412600273 | 90797 | CONECTOR CUNHA ALUM CN-13 6,55-10,11/5,18-8,38MM VRM | UN | 1 | 1 | 6,775 | 6,775 | PEIXE
ETO-RD-GU 00305/2026 | 5710633094 | 0412600273 | 0412600273 | 90837 | MASSA PARA CALAFETAR NA COR CINZA | KG | 0,5 | 0,5 | 8,51 | 4,255 | PEIXE
ETO-RD-GU 00305/2026 | 5710633094 | 0412600273 | 0412600273 | 91217 | CABO COBRE ISOLAD 450/750V BWF/PVC 10MM2 CL2/4/5 PRT | M | 2 | 2 | 7,08 | 14,16 | PEIXE
ETO-RD-GU 00305/2026 | 5710633094 | 0412600273 | 0412600273 | 91638 | TRANSF DISTR AER OVI 1F 19,919KV 440/220V 15KVA CL2 5TP | UN | 1 | 1 | 5819,26 | 5819,26 | PEIXE
ETO-RD-GU 00297/2026 | 5700508107 | 0412600275 | 0412600275 | 90069 | TRANSF DISTR AER OMI 1F 19,919KV 440/220V 15KVA CL2 5TP | UN | 1 | 1 | 5819,26 | 5819,26 | SANDOLÂNDIA
ETO-RD-GU 00297/2026 | 5700508107 | 0412600275 | 0412600275 | 90208 | PARA-RAIOS DISTR BT POLIM 220V 10KA OX MT S/CENT RSI | UN | 2 | 2 | 16,49 | 32,98 | SANDOLÂNDIA
ETO-RD-GU 00297/2026 | 5700508107 | 0412600275 | 0412600275 | 90212 | PARA-RAIOS DISTR MT POLIM 30KV 10KA OX ZN S/CENT S/FERR | UN | 1 | 1 | 182,19 | 182,19 | SANDOLÂNDIA
ETO-RD-GU 00297/2026 | 5700508107 | 0412600275 | 0412600275 | 90266 | CABO ALUM PROT SPL XLPE 1F 15,0KV 50MM2 BLOQ CNZ | M | 4 | 4 | 5,97 | 23,88 | SANDOLÂNDIA
ETO-RD-GU 00297/2026 | 5700508107 | 0412600275 | 0412600275 | 90342 | CONECT TERM ESTRANG CB/BAR ALUM 2F 123X25MM 11.20-12.30MM | UN | 3 | 3 | 59,585 | 178,755 | SANDOLÂNDIA
ETO-RD-GU 00297/2026 | 5700508107 | 0412600275 | 0412600275 | 90345 | CONEC DERIV CUNHA-ESTRIBO ALUM/COBR 5,88-8,01MM/2AWG VM | UN | 1 | 1 | 29,56 | 29,56 | SANDOLÂNDIA
ETO-RD-GU 00297/2026 | 5700508107 | 0412600275 | 0412600275 | 90355 | CONECTOR DERIV PERF RSI CB/CB 1,0KV 35-120MM2/10-35MM2 | UN | 4 | 4 | 10,855 | 43,42 | SANDOLÂNDIA
ETO-RD-GU 00297/2026 | 5700508107 | 0412600275 | 0412600275 | 90460 | CONECTOR GRAMPO LINHA VIVA COBR 2-1/0AWG/8-2/0AWG 100A | UN | 1 | 1 | 84,655 | 84,655 | SANDOLÂNDIA
ETO-RD-GU 00297/2026 | 5700508107 | 0412600275 | 0412600275 | 90497 | ELO FUSIVEL DISTRIBUICAO TIPO H 0,5A 500MM | UN | 1 | 1 | 5,1505 | 5,1505 | SANDOLÂNDIA
ETO-RD-GU 00297/2026 | 5700508107 | 0412600275 | 0412600275 | 90586 | CAPA PROTETORA TRANSF MT PEAD 15/36,2KV 135X110MM | UN | 1 | 1 | 11,26 | 11,26 | SANDOLÂNDIA
ETO-RD-GU 00297/2026 | 5700508107 | 0412600275 | 0412600275 | 91217 | CABO COBRE ISOLAD 450/750V BWF/PVC 10MM2 CL2/4/5 PRT | M | 3 | 3 | 7,08 | 21,24 | SANDOLÂNDIA
ETO-RD-GU 00303/2026 | 5700690029 | 0412600276 | 0412600276 | 90208 | PARA-RAIOS DISTR BT POLIM 220V 10KA OX MT S/CENT RSI | UN | 2 | 2 | 16,49 | 32,98 | PALMEIRÓPOLIS
ETO-RD-GU 00303/2026 | 5700690029 | 0412600276 | 0412600276 | 90210 | PARA-RAIOS DISTR MT POLIM 12KV 10KA OX ZN S/CENT S/FERR | UN | 1 | 1 | 109,41 | 109,41 | PALMEIRÓPOLIS
ETO-RD-GU 00303/2026 | 5700690029 | 0412600276 | 0412600276 | 90266 | CABO ALUM PROT SPL XLPE 1F 15,0KV 50MM2 BLOQ CNZ | M | 4 | 4 | 5,97 | 23,88 | PALMEIRÓPOLIS
ETO-RD-GU 00303/2026 | 5700690029 | 0412600276 | 0412600276 | 90277 | ISOLADOR BASTAO POLIM ANCOR 15.0KV 370MM 380MM 50KN GO | UN | 1 | 1 | 30,5886 | 30,5886 | PALMEIRÓPOLIS
ETO-RD-GU 00303/2026 | 5700690029 | 0412600276 | 0412600276 | 90342 | CONECT TERM ESTRANG CB/BAR ALUM 2F 123X25MM 11.20-12.30MM | UN | 3 | 3 | 59,585 | 178,755 | PALMEIRÓPOLIS
ETO-RD-GU 00303/2026 | 5700690029 | 0412600276 | 0412600276 | 90345 | CONEC DERIV CUNHA-ESTRIBO ALUM/COBR 5,88-8,01MM/2AWG VM | UN | 1 | 1 | 29,56 | 29,56 | PALMEIRÓPOLIS
ETO-RD-GU 00303/2026 | 5700690029 | 0412600276 | 0412600276 | 90355 | CONECTOR DERIV PERF RSI CB/CB 1,0KV 35-120MM2/10-35MM2 | UN | 2 | 2 | 10,855 | 21,71 | PALMEIRÓPOLIS
ETO-RD-GU 00303/2026 | 5700690029 | 0412600276 | 0412600276 | 90363 | PARAFUSO DISTR CAB QUAD ACO-GALV M16 250MM 5000DAN | UN | 1 | 1 | 7,22 | 7,22 | PALMEIRÓPOLIS
ETO-RD-GU 00303/2026 | 5700690029 | 0412600276 | 0412600276 | 90389 | ARRUELA QUADRADA ACO GALV 38X18X3MM | UN | 2 | 2 | 0,7371 | 1,4742 | PALMEIRÓPOLIS
ETO-RD-GU 00303/2026 | 5700690029 | 0412600276 | 0412600276 | 90440 | MANILHA-SAPATILHA ACO-GALV 110X60X34MM 5000DAN | UN | 1 | 1 | 19,61 | 19,61 | PALMEIRÓPOLIS
ETO-RD-GU 00303/2026 | 5700690029 | 0412600276 | 0412600276 | 90446 | OLHAL P/ PARAFUSO DISTR ACO-GALV 74X35MM 30X18MM 50KN | UN | 1 | 1 | 10,92 | 10,92 | PALMEIRÓPOLIS
ETO-RD-GU 00303/2026 | 5700690029 | 0412600276 | 0412600276 | 90448 | GANCHO OLHAL ACO-GALV 130X88X13MM 50KN S/TRAVA | UN | 1 | 1 | 9,66 | 9,66 | PALMEIRÓPOLIS
ETO-RD-GU 00303/2026 | 5700690029 | 0412600276 | 0412600276 | 90460 | CONECTOR GRAMPO LINHA VIVA COBR 2-1/0AWG/8-2/0AWG 100A | UN | 1 | 1 | 84,655 | 84,655 | PALMEIRÓPOLIS
ETO-RD-GU 00303/2026 | 5700690029 | 0412600276 | 0412600276 | 90586 | CAPA PROTETORA TRANSF MT PEAD 15/36,2KV 135X110MM | UN | 1 | 1 | 11,26 | 11,26 | PALMEIRÓPOLIS
ETO-RD-GU 00303/2026 | 5700690029 | 0412600276 | 0412600276 | 91217 | CABO COBRE ISOLAD 450/750V BWF/PVC 10MM2 CL2/4/5 PRT | M | 2 | 2 | 7,08 | 14,16 | PALMEIRÓPOLIS
ETO-RD-GU 00303/2026 | 5700690029 | 0412600276 | 0412600276 | 91623 | TRANSF DISTR AER OVI 1F 7,967KV 440/220V 15KVA CL2 5TP | UN | 1 | 1 | 6141,565 | 6141,565 | PALMEIRÓPOLIS
ETO-RD-GU 00302/2026 | 5700764047 | 0412600278 | 0412600278 | 91623 | TRANSF DISTR AER OVI 1F 7,967KV 440/220V 15KVA CL2 5TP | UN | 1 | 1 | 6141,565 | 6141,565 | FIGUEIRÓPOLIS
ETO-RD-GU 00321/2026 | 5710022036 | 0412600282 | 0412600282 | 90062 | TRANSF DISTR AER OMI 3F 13,8KV 380/220V 45KVA CL2 4TP | UN | 1 | 1 | 13244,91 | 13244,91 | ALVORADA
ETO-RD-GU 00321/2026 | 5710022036 | 0412600282 | 0412600282 | 90210 | PARA-RAIOS DISTR MT POLIM 12KV 10KA OX ZN S/CENT S/FERR | UN | 3 | 3 | 109,41 | 328,23 | ALVORADA
ETO-RD-GU 00321/2026 | 5710022036 | 0412600282 | 0412600282 | 90266 | CABO ALUM PROT SPL XLPE 1F 15,0KV 50MM2 BLOQ CNZ | M | 12 | 12 | 5,97 | 71,64 | ALVORADA
ETO-RD-GU 00321/2026 | 5710022036 | 0412600282 | 0412600282 | 90586 | CAPA PROTETORA TRANSF MT PEAD 15/36,2KV 135X110MM | UN | 3 | 3 | 11,26 | 33,78 | ALVORADA
ETO-RD-GU 00319/2026 | 5701799052 | 0412600283 | 0412600283 | 90208 | PARA-RAIOS DISTR BT POLIM 220V 10KA OX MT S/CENT RSI | UN | 2 | 2 | 16,49 | 32,98 | FORMOSO DO ARAGUAIA
ETO-RD-GU 00319/2026 | 5701799052 | 0412600283 | 0412600283 | 90212 | PARA-RAIOS DISTR MT POLIM 30KV 10KA OX ZN S/CENT S/FERR | UN | 1 | 1 | 182,19 | 182,19 | FORMOSO DO ARAGUAIA
ETO-RD-GU 00319/2026 | 5701799052 | 0412600283 | 0412600283 | 90353 | CONECTOR DERIV PERF RSI CB/CB 1,0KV 16-120MM2/4,0-35MM2 | UN | 2 | 2 | 11,875 | 23,75 | FORMOSO DO ARAGUAIA
ETO-RD-GU 00319/2026 | 5701799052 | 0412600283 | 0412600283 | 91638 | TRANSF DISTR AER OVI 1F 19,919KV 440/220V 15KVA CL2 5TP | UN | 1 | 1 | 5819,26 | 5819,26 | FORMOSO DO ARAGUAIA
ETO-RD-GU 00299/2026 | 5755769036 | 0412600289 | 0412600289 | 90208 | PARA-RAIOS DISTR BT POLIM 220V 10KA OX MT S/CENT RSI | UN | 1 | 1 | 16,49 | 16,49 | ALVORADA
ETO-RD-GU 00299/2026 | 5755769036 | 0412600289 | 0412600289 | 90212 | PARA-RAIOS DISTR MT POLIM 30KV 10KA OX ZN S/CENT S/FERR | UN | 1 | 1 | 182,19 | 182,19 | ALVORADA
ETO-RD-GU 00299/2026 | 5755769036 | 0412600289 | 0412600289 | 90472 | CONEC DERIV CUNHA-RML COBR II 3,17-8,12/3,17-5,21MM VD | UN | 1 | 1 | 5,565 | 5,565 | ALVORADA
ETO-RD-GU 00299/2026 | 5755769036 | 0412600289 | 0412600289 | 90498 | ELO FUSIVEL DISTRIBUICAO TIPO H 1A 500MM | UN | 2 | 2 | 6,07 | 12,14 | ALVORADA
ETO-RD-GU 00299/2026 | 5755769036 | 0412600289 | 0412600289 | 90804 | CONEC TERM CPR CB/BAR RT RLD ALUM 2F 3,09-4,10MM 145X25MM | UN | 3 | 3 | 10,15 | 30,45 | ALVORADA
ETO-RD-GU 00299/2026 | 5755769036 | 0412600289 | 0412600289 | 91217 | CABO COBRE ISOLAD 450/750V BWF/PVC 10MM2 CL2/4/5 PRT | M | 1 | 1 | 7,08 | 7,08 | ALVORADA
ETO-RD-GU 00299/2026 | 5755769036 | 0412600289 | 0412600289 | 91638 | TRANSF DISTR AER OVI 1F 19,919KV 440/220V 15KVA CL2 5TP | UN | 1 | 1 | 5819,26 | 5819,26 | ALVORADA
ETO-RD-GU 00300/2026 | 5700663052 | 0412600290 | 0412600290 | 90069 | TRANSF DISTR AER OMI 1F 19,919KV 440/220V 15KVA CL2 5TP | UN | 1 | 1 | 5819,26 | 5819,26 | FORMOSO DO ARAGUAIA
ETO-RD-GU 00300/2026 | 5700663052 | 0412600290 | 0412600290 | 90208 | PARA-RAIOS DISTR BT POLIM 220V 10KA OX MT S/CENT RSI | UN | 2 | 2 | 16,49 | 32,98 | FORMOSO DO ARAGUAIA
ETO-RD-GU 00300/2026 | 5700663052 | 0412600290 | 0412600290 | 90212 | PARA-RAIOS DISTR MT POLIM 30KV 10KA OX ZN S/CENT S/FERR | UN | 1 | 1 | 182,19 | 182,19 | FORMOSO DO ARAGUAIA
ETO-RD-GU 00300/2026 | 5700663052 | 0412600290 | 0412600290 | 90266 | CABO ALUM PROT SPL XLPE 1F 15,0KV 50MM2 BLOQ CNZ | M | 3 | 3 | 5,97 | 17,91 | FORMOSO DO ARAGUAIA
ETO-RD-GU 00300/2026 | 5700663052 | 0412600290 | 0412600290 | 90355 | CONECTOR DERIV PERF RSI CB/CB 1,0KV 35-120MM2/10-35MM2 | UN | 2 | 2 | 10,855 | 21,71 | FORMOSO DO ARAGUAIA
ETO-RD-GU 00300/2026 | 5700663052 | 0412600290 | 0412600290 | 90497 | ELO FUSIVEL DISTRIBUICAO TIPO H 0,5A 500MM | UN | 1 | 1 | 5,1505 | 5,1505 | FORMOSO DO ARAGUAIA
ETO-RD-GU 00300/2026 | 5700663052 | 0412600290 | 0412600290 | 90586 | CAPA PROTETORA TRANSF MT PEAD 15/36,2KV 135X110MM | UN | 1 | 1 | 11,26 | 11,26 | FORMOSO DO ARAGUAIA
ETO-RD-GU 00300/2026 | 5700663052 | 0412600290 | 0412600290 | 90826 | CONEC TERM CPR CB/BAR RT RLD ALUM 1F 7,70-8,60MM 85X23MM | UN | 2 | 2 | 4,89 | 9,78 | FORMOSO DO ARAGUAIA
ETO-RD-GU 00300/2026 | 5700663052 | 0412600290 | 0412600290 | 90837 | MASSA PARA CALAFETAR NA COR CINZA | KG | 0,5 | 0,5 | 8,51 | 4,255 | FORMOSO DO ARAGUAIA
ETO-RD-GU 00300/2026 | 5700663052 | 0412600290 | 0412600290 | 91217 | CABO COBRE ISOLAD 450/750V BWF/PVC 10MM2 CL2/4/5 PRT | M | 3 | 3 | 7,08 | 21,24 | FORMOSO DO ARAGUAIA
ETO-RD-GU 00309/2026 | 5710146047 | 0412600291 | 0412600291 | 90210 | PARA-RAIOS DISTR MT POLIM 12KV 10KA OX ZN S/CENT S/FERR | UN | 1 | 1 | 109,41 | 109,41 | FIGUEIRÓPOLIS
ETO-RD-GU 00309/2026 | 5710146047 | 0412600291 | 0412600291 | 90266 | CABO ALUM PROT SPL XLPE 1F 15,0KV 50MM2 BLOQ CNZ | M | 3 | 3 | 5,97 | 17,91 | FIGUEIRÓPOLIS
ETO-RD-GU 00309/2026 | 5710146047 | 0412600291 | 0412600291 | 90333 | CONEC TERM CPR CB/BAR RT RLD ALUM 2F 5,60-6,60MM 145X32MM | UN | 3 | 3 | 7,41 | 22,23 | FIGUEIRÓPOLIS
ETO-RD-GU 00309/2026 | 5710146047 | 0412600291 | 0412600291 | 90345 | CONEC DERIV CUNHA-ESTRIBO ALUM/COBR 5,88-8,01MM/2AWG VM | UN | 1 | 1 | 29,56 | 29,56 | FIGUEIRÓPOLIS
ETO-RD-GU 00309/2026 | 5710146047 | 0412600291 | 0412600291 | 90460 | CONECTOR GRAMPO LINHA VIVA COBR 2-1/0AWG/8-2/0AWG 100A | UN | 1 | 1 | 84,655 | 84,655 | FIGUEIRÓPOLIS
ETO-RD-GU 00309/2026 | 5710146047 | 0412600291 | 0412600291 | 90498 | ELO FUSIVEL DISTRIBUICAO TIPO H 1A 500MM | UN | 1 | 1 | 6,07 | 6,07 | FIGUEIRÓPOLIS
ETO-RD-GU 00309/2026 | 5710146047 | 0412600291 | 0412600291 | 90826 | CONEC TERM CPR CB/BAR RT RLD ALUM 1F 7,70-8,60MM 85X23MM | UN | 2 | 2 | 4,89 | 9,78 | FIGUEIRÓPOLIS
ETO-RD-GU 00309/2026 | 5710146047 | 0412600291 | 0412600291 | 91217 | CABO COBRE ISOLAD 450/750V BWF/PVC 10MM2 CL2/4/5 PRT | M | 1 | 1 | 7,08 | 7,08 | FIGUEIRÓPOLIS
ETO-RD-GU 00309/2026 | 5710146047 | 0412600291 | 0412600291 | 91623 | TRANSF DISTR AER OVI 1F 7,967KV 440/220V 15KVA CL2 5TP | UN | 1 | 1 | 6141,565 | 6141,565 | FIGUEIRÓPOLIS
ETO-RD-GU 00329/2026 | 5710173032 | 0412600297 | 0412600297 | 35797 | ELETRODUTO RIGIDO PVC PRETO BSP 1/2 | PC | 2 | 2 | 7,22 | 14,44 | ARAGUACU
ETO-RD-GU 00329/2026 | 5710173032 | 0412600297 | 0412600297 | 90208 | PARA-RAIOS DISTR BT POLIM 220V 10KA OX MT S/CENT RSI | UN | 2 | 2 | 16,49 | 32,98 | ARAGUACU
ETO-RD-GU 00329/2026 | 5710173032 | 0412600297 | 0412600297 | 90212 | PARA-RAIOS DISTR MT POLIM 30KV 10KA OX ZN S/CENT S/FERR | UN | 1 | 1 | 182,19 | 182,19 | ARAGUACU
ETO-RD-GU 00329/2026 | 5710173032 | 0412600297 | 0412600297 | 90353 | CONECTOR DERIV PERF RSI CB/CB 1,0KV 16-120MM2/4,0-35MM2 | UN | 2 | 0 | 11,875 | 0 | ARAGUACU
ETO-RD-GU 00329/2026 | 5710173032 | 0412600297 | 0412600297 | 90804 | CONEC TERM CPR CB/BAR RT RLD ALUM 2F 3,09-4,10MM 145X25MM | UN | 3 | 3 | 10,15 | 30,45 | ARAGUACU
ETO-RD-GU 00329/2026 | 5710173032 | 0412600297 | 0412600297 | 91638 | TRANSF DISTR AER OVI 1F 19,919KV 440/220V 15KVA CL2 5TP | UN | 1 | 1 | 5819,26 | 5819,26 | ARAGUACU
ETO-RD-GU 00331/2026 | 5700053094 | 0412600299 | 0412600299 | 90087 | TRANSF DISTR AER OMI 3F 34,5KV 380/220V 30KVA CL2 4TP | UN | 1 | 1 | 13519,645 | 13519,645 | PEIXE
ETO-RD-GU 00331/2026 | 5700053094 | 0412600299 | 0412600299 | 90208 | PARA-RAIOS DISTR BT POLIM 220V 10KA OX MT S/CENT RSI | UN | 3 | 3 | 16,49 | 49,47 | PEIXE
ETO-RD-GU 00331/2026 | 5700053094 | 0412600299 | 0412600299 | 90212 | PARA-RAIOS DISTR MT POLIM 30KV 10KA OX ZN S/CENT S/FERR | UN | 3 | 3 | 182,19 | 546,57 | PEIXE
ETO-RD-GU 00331/2026 | 5700053094 | 0412600299 | 0412600299 | 90266 | CABO ALUM PROT SPL XLPE 1F 15,0KV 50MM2 BLOQ CNZ | M | 10 | 10 | 5,97 | 59,7 | PEIXE
ETO-RD-GU 00331/2026 | 5700053094 | 0412600299 | 0412600299 | 90353 | CONECTOR DERIV PERF RSI CB/CB 1,0KV 16-120MM2/4,0-35MM2 | UN | 3 | 3 | 11,875 | 35,625 | PEIXE
ETO-RD-GU 00331/2026 | 5700053094 | 0412600299 | 0412600299 | 90498 | ELO FUSIVEL DISTRIBUICAO TIPO H 1A 500MM | UN | 3 | 3 | 6,07 | 18,21 | PEIXE
ETO-RD-GU 00331/2026 | 5700053094 | 0412600299 | 0412600299 | 90586 | CAPA PROTETORA TRANSF MT PEAD 15/36,2KV 135X110MM | UN | 3 | 3 | 11,26 | 33,78 | PEIXE
ETO-RD-GU 00331/2026 | 5700053094 | 0412600299 | 0412600299 | 90826 | CONEC TERM CPR CB/BAR RT RLD ALUM 1F 7,70-8,60MM 85X23MM | UN | 3 | 3 | 4,89 | 14,67 | PEIXE
ETO-RD-GU 00331/2026 | 5700053094 | 0412600299 | 0412600299 | 91217 | CABO COBRE ISOLAD 450/750V BWF/PVC 10MM2 CL2/4/5 PRT | M | 10 | 10 | 7,08 | 70,8 | PEIXE
ETO-RD-GU 00325/2026 | 5730497021 | 0412600302 | 0412600302 | 35797 | ELETRODUTO RIGIDO PVC PRETO BSP 1/2 | PC | 2 | 0 | 7,22 | 0 | PARANÃ
ETO-RD-GU 00325/2026 | 5730497021 | 0412600302 | 0412600302 | 90069 | TRANSF DISTR AER OMI 1F 19,919KV 440/220V 15KVA CL2 5TP | UN | 1 | 1 | 5819,26 | 5819,26 | PARANÃ
ETO-RD-GU 00325/2026 | 5730497021 | 0412600302 | 0412600302 | 90208 | PARA-RAIOS DISTR BT POLIM 220V 10KA OX MT S/CENT RSI | UN | 2 | 2 | 16,49 | 32,98 | PARANÃ
ETO-RD-GU 00325/2026 | 5730497021 | 0412600302 | 0412600302 | 90212 | PARA-RAIOS DISTR MT POLIM 30KV 10KA OX ZN S/CENT S/FERR | UN | 1 | 1 | 182,19 | 182,19 | PARANÃ
ETO-RD-GU 00325/2026 | 5730497021 | 0412600302 | 0412600302 | 90257 | CABO ACO COBREADO 1F LCA IACS53% 7X2,06MM 25MM2 | KG | 1 | 1 | 82,62 | 82,62 | PARANÃ
ETO-RD-GU 00325/2026 | 5730497021 | 0412600302 | 0412600302 | 90353 | CONECTOR DERIV PERF RSI CB/CB 1,0KV 16-120MM2/4,0-35MM2 | UN | 2 | 0 | 11,875 | 0 | PARANÃ
ETO-RD-GU 00325/2026 | 5730497021 | 0412600302 | 0412600302 | 90490 | CONECTOR ATERR CUNHA COBRE CB/HST 16-25MM2 14,3MM | UN | 1 | 1 | 15,185 | 15,185 | PARANÃ
ETO-RD-GU 00325/2026 | 5730497021 | 0412600302 | 0412600302 | 90787 | CONECTOR CUNHA ALUM CN-12 5,18-8,38/4,11-6,55MM VRM | UN | 1 | 0 | 7,08 | 0 | PARANÃ
ETO-RD-GU 00325/2026 | 5730497021 | 0412600302 | 0412600302 | 90804 | CONEC TERM CPR CB/BAR RT RLD ALUM 2F 3,09-4,10MM 145X25MM | UN | 3 | 3 | 10,15 | 30,45 | PARANÃ
ETO-RD-GU 00325/2026 | 5730497021 | 0412600302 | 0412600302 | 92325 | ELETRODUTO RIGIDO INFRA PVC 3000MM DN20 PRT | UN | 0 | 1 | 10,73 | 10,73 | PARANÃ
ETO-RD-GU 00337/2026 | 5700653003 | 0412600303 | 0412600303 | 90100 | TRANSF DISTR AER OMI 1F 7,969KV 440/220V 25KVA CL2 5TP | UN | 1 | 0 | 8180,635 | 0 | GURUPI
ETO-RD-GU 00337/2026 | 5700653003 | 0412600303 | 0412600303 | 90210 | PARA-RAIOS DISTR MT POLIM 12KV 10KA OX ZN S/CENT S/FERR | UN | 3 | 3 | 109,41 | 328,23 | GURUPI
ETO-RD-GU 00337/2026 | 5700653003 | 0412600303 | 0412600303 | 90266 | CABO ALUM PROT SPL XLPE 1F 15,0KV 50MM2 BLOQ CNZ | M | 9 | 9 | 5,97 | 53,73 | GURUPI
ETO-RD-GU 00337/2026 | 5700653003 | 0412600303 | 0412600303 | 90499 | ELO FUSIVEL DISTRIBUICAO TIPO H 2A 500MM | UN | 3 | 3 | 5,1505 | 15,4515 | GURUPI
ETO-RD-GU 00337/2026 | 5700653003 | 0412600303 | 0412600303 | 90586 | CAPA PROTETORA TRANSF MT PEAD 15/36,2KV 135X110MM | UN | 1 | 1 | 11,26 | 11,26 | GURUPI
ETO-RD-GU 00337/2026 | 5700653003 | 0412600303 | 0412600303 | 91624 | TRANSF DISTR AER OVI 1F 7,967KV 440/220V 25KVA CL2 5TP | UN | 0 | 1 | 5682,61 | 5682,61 | GURUPI
ETO-RD-GU 00336/2026 | 5710156094 | 0412600305 | 0412600305 | 90208 | PARA-RAIOS DISTR BT POLIM 220V 10KA OX MT S/CENT RSI | UN | 2 | 2 | 16,49 | 32,98 | PEIXE
ETO-RD-GU 00336/2026 | 5710156094 | 0412600305 | 0412600305 | 90210 | PARA-RAIOS DISTR MT POLIM 12KV 10KA OX ZN S/CENT S/FERR | UN | 1 | 1 | 109,41 | 109,41 | PEIXE
ETO-RD-GU 00336/2026 | 5710156094 | 0412600305 | 0412600305 | 90353 | CONECTOR DERIV PERF RSI CB/CB 1,0KV 16-120MM2/4,0-35MM2 | UN | 2 | 0 | 11,875 | 0 | PEIXE
ETO-RD-GU 00336/2026 | 5710156094 | 0412600305 | 0412600305 | 90460 | CONECTOR GRAMPO LINHA VIVA COBR 2-1/0AWG/8-2/0AWG 100A | UN | 1 | 0 | 84,655 | 0 | PEIXE
ETO-RD-GU 00336/2026 | 5710156094 | 0412600305 | 0412600305 | 90804 | CONEC TERM CPR CB/BAR RT RLD ALUM 2F 3,09-4,10MM 145X25MM | UN | 3 | 3 | 10,15 | 30,45 | PEIXE
ETO-RD-GU 00336/2026 | 5710156094 | 0412600305 | 0412600305 | 91623 | TRANSF DISTR AER OVI 1F 7,967KV 440/220V 15KVA CL2 5TP | UN | 1 | 1 | 6141,565 | 6141,565 | PEIXE
ETO-RD-GU 00339/2026 | 5700607076 | 0412600306 | 0412600306 | 90208 | PARA-RAIOS DISTR BT POLIM 220V 10KA OX MT S/CENT RSI | UN | 2 | 2 | 16,49 | 32,98 | DUERÉ
ETO-RD-GU 00339/2026 | 5700607076 | 0412600306 | 0412600306 | 90212 | PARA-RAIOS DISTR MT POLIM 30KV 10KA OX ZN S/CENT S/FERR | UN | 1 | 1 | 182,19 | 182,19 | DUERÉ
ETO-RD-GU 00339/2026 | 5700607076 | 0412600306 | 0412600306 | 90353 | CONECTOR DERIV PERF RSI CB/CB 1,0KV 16-120MM2/4,0-35MM2 | UN | 2 | 0 | 11,875 | 0 | DUERÉ
ETO-RD-GU 00339/2026 | 5700607076 | 0412600306 | 0412600306 | 90460 | CONECTOR GRAMPO LINHA VIVA COBR 2-1/0AWG/8-2/0AWG 100A | UN | 1 | 0 | 84,655 | 0 | DUERÉ
ETO-RD-GU 00339/2026 | 5700607076 | 0412600306 | 0412600306 | 90804 | CONEC TERM CPR CB/BAR RT RLD ALUM 2F 3,09-4,10MM 145X25MM | UN | 3 | 3 | 10,15 | 30,45 | DUERÉ
ETO-RD-GU 00339/2026 | 5700607076 | 0412600306 | 0412600306 | 91638 | TRANSF DISTR AER OVI 1F 19,919KV 440/220V 15KVA CL2 5TP | UN | 1 | 1 | 5819,26 | 5819,26 | DUERÉ
ETO-RD-GU 00368/2026 | 5710138037 | 0412600307 | 0412600307 | 90208 | PARA-RAIOS DISTR BT POLIM 220V 10KA OX MT S/CENT RSI | UN | 1 | 1 | 16,49 | 16,49 | ALIANCA DO TOCANTINS
ETO-RD-GU 00368/2026 | 5710138037 | 0412600307 | 0412600307 | 90210 | PARA-RAIOS DISTR MT POLIM 12KV 10KA OX ZN S/CENT S/FERR | UN | 1 | 1 | 109,41 | 109,41 | ALIANCA DO TOCANTINS
ETO-RD-GU 00368/2026 | 5710138037 | 0412600307 | 0412600307 | 90460 | CONECTOR GRAMPO LINHA VIVA COBR 2-1/0AWG/8-2/0AWG 100A | UN | 1 | 0 | 84,655 | 0 | ALIANCA DO TOCANTINS
ETO-RD-GU 00368/2026 | 5710138037 | 0412600307 | 0412600307 | 91623 | TRANSF DISTR AER OVI 1F 7,967KV 440/220V 15KVA CL2 5TP | UN | 1 | 1 | 6141,565 | 6141,565 | ALIANCA DO TOCANTINS
ETO-RD-GU 00377/2026 | 5731386073 | 0412600315 | 0412600315 | 90208 | PARA-RAIOS DISTR BT POLIM 220V 10KA OX MT S/CENT RSI | UN | 2 | 2 | 16,49 | 32,98 | DUERÉ
ETO-RD-GU 00377/2026 | 5731386073 | 0412600315 | 0412600315 | 90212 | PARA-RAIOS DISTR MT POLIM 30KV 10KA OX ZN S/CENT S/FERR | UN | 1 | 1 | 182,19 | 182,19 | DUERÉ
ETO-RD-GU 00377/2026 | 5731386073 | 0412600315 | 0412600315 | 90266 | CABO ALUM PROT SPL XLPE 1F 15,0KV 50MM2 BLOQ CNZ | M | 2 | 2 | 5,97 | 11,94 | DUERÉ
ETO-RD-GU 00377/2026 | 5731386073 | 0412600315 | 0412600315 | 90340 | CONECT TERM ESTRANG CB/BAR ALUM 1F 48X18MM 6.70-7.30MM | UN | 3 | 3 | 19,62 | 58,86 | DUERÉ
ETO-RD-GU 00377/2026 | 5731386073 | 0412600315 | 0412600315 | 90353 | CONECTOR DERIV PERF RSI CB/CB 1,0KV 16-120MM2/4,0-35MM2 | UN | 2 | 2 | 11,875 | 23,75 | DUERÉ
ETO-RD-GU 00377/2026 | 5731386073 | 0412600315 | 0412600315 | 91217 | CABO COBRE ISOLAD 450/750V BWF/PVC 10MM2 CL2/4/5 PRT | M | 3 | 3 | 7,08 | 21,24 | DUERÉ
ETO-RD-GU 00377/2026 | 5731386073 | 0412600315 | 0412600315 | 91638 | TRANSF DISTR AER OVI 1F 19,919KV 440/220V 15KVA CL2 5TP | UN | 1 | 1 | 5819,26 | 5819,26 | DUERÉ
ETO-RD-GU 00378/2026 | 5745549073 | 0412600316 | 0412600316 | 90208 | PARA-RAIOS DISTR BT POLIM 220V 10KA OX MT S/CENT RSI | UN | 2 | 2 | 16,49 | 32,98 | DUERÉ
ETO-RD-GU 00378/2026 | 5745549073 | 0412600316 | 0412600316 | 90212 | PARA-RAIOS DISTR MT POLIM 30KV 10KA OX ZN S/CENT S/FERR | UN | 1 | 1 | 182,19 | 182,19 | DUERÉ
ETO-RD-GU 00378/2026 | 5745549073 | 0412600316 | 0412600316 | 90266 | CABO ALUM PROT SPL XLPE 1F 15,0KV 50MM2 BLOQ CNZ | M | 2 | 2 | 5,97 | 11,94 | DUERÉ
ETO-RD-GU 00378/2026 | 5745549073 | 0412600316 | 0412600316 | 90340 | CONECT TERM ESTRANG CB/BAR ALUM 1F 48X18MM 6.70-7.30MM | UN | 3 | 3 | 19,62 | 58,86 | DUERÉ
ETO-RD-GU 00378/2026 | 5745549073 | 0412600316 | 0412600316 | 90353 | CONECTOR DERIV PERF RSI CB/CB 1,0KV 16-120MM2/4,0-35MM2 | UN | 2 | 2 | 11,875 | 23,75 | DUERÉ
ETO-RD-GU 00378/2026 | 5745549073 | 0412600316 | 0412600316 | 91217 | CABO COBRE ISOLAD 450/750V BWF/PVC 10MM2 CL2/4/5 PRT | M | 3 | 3 | 7,08 | 21,24 | DUERÉ
ETO-RD-GU 00378/2026 | 5745549073 | 0412600316 | 0412600316 | 91638 | TRANSF DISTR AER OVI 1F 19,919KV 440/220V 15KVA CL2 5TP | UN | 1 | 1 | 5819,26 | 5819,26 | DUERÉ
ETO-RD-GU 00308/2026 | 5710070110 | 0412600317 | 0412600317 | 90069 | TRANSF DISTR AER OMI 1F 19,919KV 440/220V 15KVA CL2 5TP | UN | 1 | 1 | 5819,26 | 5819,26 | CRIXÁS DO TOCANTINS
ETO-RD-GU 00308/2026 | 5710070110 | 0412600317 | 0412600317 | 90208 | PARA-RAIOS DISTR BT POLIM 220V 10KA OX MT S/CENT RSI | UN | 2 | 2 | 16,49 | 32,98 | CRIXÁS DO TOCANTINS
ETO-RD-GU 00308/2026 | 5710070110 | 0412600317 | 0412600317 | 90212 | PARA-RAIOS DISTR MT POLIM 30KV 10KA OX ZN S/CENT S/FERR | UN | 1 | 1 | 182,19 | 182,19 | CRIXÁS DO TOCANTINS
ETO-RD-GU 00308/2026 | 5710070110 | 0412600317 | 0412600317 | 90266 | CABO ALUM PROT SPL XLPE 1F 15,0KV 50MM2 BLOQ CNZ | M | 3 | 3 | 5,97 | 17,91 | CRIXÁS DO TOCANTINS
ETO-RD-GU 00308/2026 | 5710070110 | 0412600317 | 0412600317 | 90333 | CONEC TERM CPR CB/BAR RT RLD ALUM 2F 5,60-6,60MM 145X32MM | UN | 3 | 3 | 7,41 | 22,23 | CRIXÁS DO TOCANTINS
ETO-RD-GU 00308/2026 | 5710070110 | 0412600317 | 0412600317 | 90345 | CONEC DERIV CUNHA-ESTRIBO ALUM/COBR 5,88-8,01MM/2AWG VM | UN | 1 | 1 | 29,56 | 29,56 | CRIXÁS DO TOCANTINS
ETO-RD-GU 00308/2026 | 5710070110 | 0412600317 | 0412600317 | 90355 | CONECTOR DERIV PERF RSI CB/CB 1,0KV 35-120MM2/10-35MM2 | UN | 2 | 2 | 10,855 | 21,71 | CRIXÁS DO TOCANTINS
ETO-RD-GU 00308/2026 | 5710070110 | 0412600317 | 0412600317 | 90460 | CONECTOR GRAMPO LINHA VIVA COBR 2-1/0AWG/8-2/0AWG 100A | UN | 1 | 1 | 84,655 | 84,655 | CRIXÁS DO TOCANTINS
ETO-RD-GU 00308/2026 | 5710070110 | 0412600317 | 0412600317 | 90497 | ELO FUSIVEL DISTRIBUICAO TIPO H 0,5A 500MM | UN | 1 | 1 | 5,1505 | 5,1505 | CRIXÁS DO TOCANTINS
ETO-RD-GU 00308/2026 | 5710070110 | 0412600317 | 0412600317 | 90586 | CAPA PROTETORA TRANSF MT PEAD 15/36,2KV 135X110MM | UN | 1 | 1 | 11,26 | 11,26 | CRIXÁS DO TOCANTINS
ETO-RD-GU 00308/2026 | 5710070110 | 0412600317 | 0412600317 | 91217 | CABO COBRE ISOLAD 450/750V BWF/PVC 10MM2 CL2/4/5 PRT | M | 3 | 3 | 7,08 | 21,24 | CRIXÁS DO TOCANTINS
ETO-RD-GU 00312/2026 | 5700726186 | 0412600318 | 0412600318 | 90069 | TRANSF DISTR AER OMI 1F 19,919KV 440/220V 15KVA CL2 5TP | UN | 1 | 1 | 5819,26 | 5819,26 | JAÚ DO TOCANTINS
ETO-RD-GU 00312/2026 | 5700726186 | 0412600318 | 0412600318 | 90208 | PARA-RAIOS DISTR BT POLIM 220V 10KA OX MT S/CENT RSI | UN | 2 | 2 | 16,49 | 32,98 | JAÚ DO TOCANTINS
ETO-RD-GU 00312/2026 | 5700726186 | 0412600318 | 0412600318 | 90212 | PARA-RAIOS DISTR MT POLIM 30KV 10KA OX ZN S/CENT S/FERR | UN | 1 | 1 | 182,19 | 182,19 | JAÚ DO TOCANTINS
ETO-RD-GU 00312/2026 | 5700726186 | 0412600318 | 0412600318 | 90266 | CABO ALUM PROT SPL XLPE 1F 15,0KV 50MM2 BLOQ CNZ | M | 3 | 3 | 5,97 | 17,91 | JAÚ DO TOCANTINS
ETO-RD-GU 00312/2026 | 5700726186 | 0412600318 | 0412600318 | 90342 | CONECT TERM ESTRANG CB/BAR ALUM 2F 123X25MM 11.20-12.30MM | UN | 3 | 3 | 59,585 | 178,755 | JAÚ DO TOCANTINS
ETO-RD-GU 00312/2026 | 5700726186 | 0412600318 | 0412600318 | 90345 | CONEC DERIV CUNHA-ESTRIBO ALUM/COBR 5,88-8,01MM/2AWG VM | UN | 1 | 1 | 29,56 | 29,56 | JAÚ DO TOCANTINS
ETO-RD-GU 00312/2026 | 5700726186 | 0412600318 | 0412600318 | 90355 | CONECTOR DERIV PERF RSI CB/CB 1,0KV 35-120MM2/10-35MM2 | UN | 2 | 2 | 10,855 | 21,71 | JAÚ DO TOCANTINS
ETO-RD-GU 00312/2026 | 5700726186 | 0412600318 | 0412600318 | 90460 | CONECTOR GRAMPO LINHA VIVA COBR 2-1/0AWG/8-2/0AWG 100A | UN | 1 | 1 | 84,655 | 84,655 | JAÚ DO TOCANTINS
ETO-RD-GU 00312/2026 | 5700726186 | 0412600318 | 0412600318 | 90498 | ELO FUSIVEL DISTRIBUICAO TIPO H 1A 500MM | UN | 1 | 1 | 6,07 | 6,07 | JAÚ DO TOCANTINS
ETO-RD-GU 00312/2026 | 5700726186 | 0412600318 | 0412600318 | 91217 | CABO COBRE ISOLAD 450/750V BWF/PVC 10MM2 CL2/4/5 PRT | M | 2 | 2 | 7,08 | 14,16 | JAÚ DO TOCANTINS
ETO-RD-GU 00314/2026 | 5700866021 | 0412600319 | 0412600319 | 90069 | TRANSF DISTR AER OMI 1F 19,919KV 440/220V 15KVA CL2 5TP | UN | 1 | 1 | 5819,26 | 5819,26 | PARANÃ
ETO-RD-GU 00314/2026 | 5700866021 | 0412600319 | 0412600319 | 90208 | PARA-RAIOS DISTR BT POLIM 220V 10KA OX MT S/CENT RSI | UN | 2 | 2 | 16,49 | 32,98 | PARANÃ
ETO-RD-GU 00314/2026 | 5700866021 | 0412600319 | 0412600319 | 90212 | PARA-RAIOS DISTR MT POLIM 30KV 10KA OX ZN S/CENT S/FERR | UN | 1 | 1 | 182,19 | 182,19 | PARANÃ
ETO-RD-GU 00314/2026 | 5700866021 | 0412600319 | 0412600319 | 90266 | CABO ALUM PROT SPL XLPE 1F 15,0KV 50MM2 BLOQ CNZ | M | 3 | 3 | 5,97 | 17,91 | PARANÃ
ETO-RD-GU 00314/2026 | 5700866021 | 0412600319 | 0412600319 | 90355 | CONECTOR DERIV PERF RSI CB/CB 1,0KV 35-120MM2/10-35MM2 | UN | 2 | 2 | 10,855 | 21,71 | PARANÃ
ETO-RD-GU 00314/2026 | 5700866021 | 0412600319 | 0412600319 | 90498 | ELO FUSIVEL DISTRIBUICAO TIPO H 1A 500MM | UN | 1 | 1 | 6,07 | 6,07 | PARANÃ
ETO-RD-GU 00314/2026 | 5700866021 | 0412600319 | 0412600319 | 91217 | CABO COBRE ISOLAD 450/750V BWF/PVC 10MM2 CL2/4/5 PRT | M | 2 | 2 | 7,08 | 14,16 | PARANÃ
ETO-RD-GU 00343/2026 | 5710174148 | 0412600320 | 0412600320 | 90208 | PARA-RAIOS DISTR BT POLIM 220V 10KA OX MT S/CENT RSI | UN | 2 | 2 | 16,49 | 32,98 | SÃO VALERIO DA NATIVIDADE
ETO-RD-GU 00343/2026 | 5710174148 | 0412600320 | 0412600320 | 90212 | PARA-RAIOS DISTR MT POLIM 30KV 10KA OX ZN S/CENT S/FERR | UN | 1 | 1 | 182,19 | 182,19 | SÃO VALERIO DA NATIVIDADE
ETO-RD-GU 00343/2026 | 5710174148 | 0412600320 | 0412600320 | 90266 | CABO ALUM PROT SPL XLPE 1F 15,0KV 50MM2 BLOQ CNZ | M | 3 | 3 | 5,97 | 17,91 | SÃO VALERIO DA NATIVIDADE
ETO-RD-GU 00343/2026 | 5710174148 | 0412600320 | 0412600320 | 90333 | CONEC TERM CPR CB/BAR RT RLD ALUM 2F 5,60-6,60MM 145X32MM | UN | 3 | 3 | 7,41 | 22,23 | SÃO VALERIO DA NATIVIDADE
ETO-RD-GU 00343/2026 | 5710174148 | 0412600320 | 0412600320 | 90345 | CONEC DERIV CUNHA-ESTRIBO ALUM/COBR 5,88-8,01MM/2AWG VM | UN | 1 | 1 | 29,56 | 29,56 | SÃO VALERIO DA NATIVIDADE
ETO-RD-GU 00343/2026 | 5710174148 | 0412600320 | 0412600320 | 90355 | CONECTOR DERIV PERF RSI CB/CB 1,0KV 35-120MM2/10-35MM2 | UN | 2 | 2 | 10,855 | 21,71 | SÃO VALERIO DA NATIVIDADE
ETO-RD-GU 00343/2026 | 5710174148 | 0412600320 | 0412600320 | 90460 | CONECTOR GRAMPO LINHA VIVA COBR 2-1/0AWG/8-2/0AWG 100A | UN | 1 | 1 | 84,655 | 84,655 | SÃO VALERIO DA NATIVIDADE
ETO-RD-GU 00343/2026 | 5710174148 | 0412600320 | 0412600320 | 90498 | ELO FUSIVEL DISTRIBUICAO TIPO H 1A 500MM | UN | 1 | 1 | 6,07 | 6,07 | SÃO VALERIO DA NATIVIDADE
ETO-RD-GU 00343/2026 | 5710174148 | 0412600320 | 0412600320 | 90586 | CAPA PROTETORA TRANSF MT PEAD 15/36,2KV 135X110MM | UN | 1 | 1 | 11,26 | 11,26 | SÃO VALERIO DA NATIVIDADE
ETO-RD-GU 00343/2026 | 5710174148 | 0412600320 | 0412600320 | 90804 | CONEC TERM CPR CB/BAR RT RLD ALUM 2F 3,09-4,10MM 145X25MM | UN | 2 | 2 | 10,15 | 20,3 | SÃO VALERIO DA NATIVIDADE
ETO-RD-GU 00343/2026 | 5710174148 | 0412600320 | 0412600320 | 90837 | MASSA PARA CALAFETAR NA COR CINZA | KG | 0,5 | 0,5 | 8,51 | 4,255 | SÃO VALERIO DA NATIVIDADE
ETO-RD-GU 00343/2026 | 5710174148 | 0412600320 | 0412600320 | 91217 | CABO COBRE ISOLAD 450/750V BWF/PVC 10MM2 CL2/4/5 PRT | M | 0 | 0 | 7,08 | 0 | SÃO VALERIO DA NATIVIDADE
ETO-RD-GU 00343/2026 | 5710174148 | 0412600320 | 0412600320 | 91219 | CABO COBRE ISOLAD 450/750V BWF/PVC 10MM2 CL2/4/5 AMR | M | 2 | 0 | 8,9 | 0 | SÃO VALERIO DA NATIVIDADE
ETO-RD-GU 00343/2026 | 5710174148 | 0412600320 | 0412600320 | 91638 | TRANSF DISTR AER OVI 1F 19,919KV 440/220V 15KVA CL2 5TP | UN | 1 | 1 | 5819,26 | 5819,26 | SÃO VALERIO DA NATIVIDADE
ETO-RD-GU 00342/2026 | 5300800148 | 0412600321 | 0412600321 | 90208 | PARA-RAIOS DISTR BT POLIM 220V 10KA OX MT S/CENT RSI | UN | 4 | 4 | 16,49 | 65,96 | SÃO VALERIO DA NATIVIDADE
ETO-RD-GU 00342/2026 | 5300800148 | 0412600321 | 0412600321 | 90212 | PARA-RAIOS DISTR MT POLIM 30KV 10KA OX ZN S/CENT S/FERR | UN | 2 | 2 | 182,19 | 364,38 | SÃO VALERIO DA NATIVIDADE
ETO-RD-GU 00342/2026 | 5300800148 | 0412600321 | 0412600321 | 90266 | CABO ALUM PROT SPL XLPE 1F 15,0KV 50MM2 BLOQ CNZ | M | 3 | 3 | 5,97 | 17,91 | SÃO VALERIO DA NATIVIDADE
ETO-RD-GU 00342/2026 | 5300800148 | 0412600321 | 0412600321 | 90333 | CONEC TERM CPR CB/BAR RT RLD ALUM 2F 5,60-6,60MM 145X32MM | UN | 3 | 3 | 7,41 | 22,23 | SÃO VALERIO DA NATIVIDADE
ETO-RD-GU 00342/2026 | 5300800148 | 0412600321 | 0412600321 | 90355 | CONECTOR DERIV PERF RSI CB/CB 1,0KV 35-120MM2/10-35MM2 | UN | 4 | 4 | 10,855 | 43,42 | SÃO VALERIO DA NATIVIDADE
ETO-RD-GU 00342/2026 | 5300800148 | 0412600321 | 0412600321 | 90460 | CONECTOR GRAMPO LINHA VIVA COBR 2-1/0AWG/8-2/0AWG 100A | UN | 1 | 1 | 84,655 | 84,655 | SÃO VALERIO DA NATIVIDADE
ETO-RD-GU 00342/2026 | 5300800148 | 0412600321 | 0412600321 | 90498 | ELO FUSIVEL DISTRIBUICAO TIPO H 1A 500MM | UN | 2 | 2 | 6,07 | 12,14 | SÃO VALERIO DA NATIVIDADE
ETO-RD-GU 00342/2026 | 5300800148 | 0412600321 | 0412600321 | 90586 | CAPA PROTETORA TRANSF MT PEAD 15/36,2KV 135X110MM | UN | 1 | 1 | 11,26 | 11,26 | SÃO VALERIO DA NATIVIDADE
ETO-RD-GU 00342/2026 | 5300800148 | 0412600321 | 0412600321 | 90826 | CONEC TERM CPR CB/BAR RT RLD ALUM 1F 7,70-8,60MM 85X23MM | UN | 2 | 2 | 4,89 | 9,78 | SÃO VALERIO DA NATIVIDADE
ETO-RD-GU 00342/2026 | 5300800148 | 0412600321 | 0412600321 | 91217 | CABO COBRE ISOLAD 450/750V BWF/PVC 10MM2 CL2/4/5 PRT | M | 5 | 5 | 7,08 | 35,4 | SÃO VALERIO DA NATIVIDADE
ETO-RD-GU 00342/2026 | 5300800148 | 0412600321 | 0412600321 | 91638 | TRANSF DISTR AER OVI 1F 19,919KV 440/220V 15KVA CL2 5TP | UN | 1 | 1 | 5819,26 | 5819,26 | SÃO VALERIO DA NATIVIDADE
ETO-RD-GU 00316/2026 | 5709639032 | 0412600322 | 0412600322 | 90208 | PARA-RAIOS DISTR BT POLIM 220V 10KA OX MT S/CENT RSI | UN | 2 | 2 | 16,49 | 32,98 | ARAGUACU
ETO-RD-GU 00316/2026 | 5709639032 | 0412600322 | 0412600322 | 90212 | PARA-RAIOS DISTR MT POLIM 30KV 10KA OX ZN S/CENT S/FERR | UN | 1 | 1 | 182,19 | 182,19 | ARAGUACU
ETO-RD-GU 00316/2026 | 5709639032 | 0412600322 | 0412600322 | 90266 | CABO ALUM PROT SPL XLPE 1F 15,0KV 50MM2 BLOQ CNZ | M | 3 | 3 | 5,97 | 17,91 | ARAGUACU
ETO-RD-GU 00316/2026 | 5709639032 | 0412600322 | 0412600322 | 90333 | CONEC TERM CPR CB/BAR RT RLD ALUM 2F 5,60-6,60MM 145X32MM | UN | 3 | 3 | 7,41 | 22,23 | ARAGUACU
ETO-RD-GU 00316/2026 | 5709639032 | 0412600322 | 0412600322 | 90355 | CONECTOR DERIV PERF RSI CB/CB 1,0KV 35-120MM2/10-35MM2 | UN | 2 | 2 | 10,855 | 21,71 | ARAGUACU
ETO-RD-GU 00316/2026 | 5709639032 | 0412600322 | 0412600322 | 90497 | ELO FUSIVEL DISTRIBUICAO TIPO H 0,5A 500MM | UN | 1 | 1 | 5,1505 | 5,1505 | ARAGUACU
ETO-RD-GU 00316/2026 | 5709639032 | 0412600322 | 0412600322 | 90804 | CONEC TERM CPR CB/BAR RT RLD ALUM 2F 3,09-4,10MM 145X25MM | UN | 2 | 2 | 10,15 | 20,3 | ARAGUACU
ETO-RD-GU 00316/2026 | 5709639032 | 0412600322 | 0412600322 | 91217 | CABO COBRE ISOLAD 450/750V BWF/PVC 10MM2 CL2/4/5 PRT | M | 10 | 10 | 7,08 | 70,8 | ARAGUACU
ETO-RD-GU 00316/2026 | 5709639032 | 0412600322 | 0412600322 | 91638 | TRANSF DISTR AER OVI 1F 19,919KV 440/220V 15KVA CL2 5TP | UN | 1 | 1 | 5819,26 | 5819,26 | ARAGUACU
ETO-RD-GU 00373/2026 | 5700713042 | 0412600323 | 0412600323 | 90208 | PARA-RAIOS DISTR BT POLIM 220V 10KA OX MT S/CENT RSI | UN | 2 | 2 | 16,49 | 32,98 | CARIRI DO TOCANTINS
ETO-RD-GU 00373/2026 | 5700713042 | 0412600323 | 0412600323 | 90212 | PARA-RAIOS DISTR MT POLIM 30KV 10KA OX ZN S/CENT S/FERR | UN | 1 | 1 | 182,19 | 182,19 | CARIRI DO TOCANTINS
ETO-RD-GU 00373/2026 | 5700713042 | 0412600323 | 0412600323 | 90266 | CABO ALUM PROT SPL XLPE 1F 15,0KV 50MM2 BLOQ CNZ | M | 3 | 3 | 5,97 | 17,91 | CARIRI DO TOCANTINS
ETO-RD-GU 00373/2026 | 5700713042 | 0412600323 | 0412600323 | 90333 | CONEC TERM CPR CB/BAR RT RLD ALUM 2F 5,60-6,60MM 145X32MM | UN | 3 | 3 | 7,41 | 22,23 | CARIRI DO TOCANTINS
ETO-RD-GU 00373/2026 | 5700713042 | 0412600323 | 0412600323 | 90345 | CONEC DERIV CUNHA-ESTRIBO ALUM/COBR 5,88-8,01MM/2AWG VM | UN | 1 | 1 | 29,56 | 29,56 | CARIRI DO TOCANTINS
ETO-RD-GU 00373/2026 | 5700713042 | 0412600323 | 0412600323 | 90355 | CONECTOR DERIV PERF RSI CB/CB 1,0KV 35-120MM2/10-35MM2 | UN | 2 | 2 | 10,855 | 21,71 | CARIRI DO TOCANTINS
ETO-RD-GU 00373/2026 | 5700713042 | 0412600323 | 0412600323 | 90460 | CONECTOR GRAMPO LINHA VIVA COBR 2-1/0AWG/8-2/0AWG 100A | UN | 1 | 1 | 84,655 | 84,655 | CARIRI DO TOCANTINS
ETO-RD-GU 00373/2026 | 5700713042 | 0412600323 | 0412600323 | 90497 | ELO FUSIVEL DISTRIBUICAO TIPO H 0,5A 500MM | UN | 1 | 1 | 5,1505 | 5,1505 | CARIRI DO TOCANTINS
ETO-RD-GU 00373/2026 | 5700713042 | 0412600323 | 0412600323 | 90586 | CAPA PROTETORA TRANSF MT PEAD 15/36,2KV 135X110MM | UN | 1 | 1 | 11,26 | 11,26 | CARIRI DO TOCANTINS
ETO-RD-GU 00373/2026 | 5700713042 | 0412600323 | 0412600323 | 90826 | CONEC TERM CPR CB/BAR RT RLD ALUM 1F 7,70-8,60MM 85X23MM | UN | 2 | 2 | 4,89 | 9,78 | CARIRI DO TOCANTINS
ETO-RD-GU 00373/2026 | 5700713042 | 0412600323 | 0412600323 | 91217 | CABO COBRE ISOLAD 450/750V BWF/PVC 10MM2 CL2/4/5 PRT | M | 1 | 1 | 7,08 | 7,08 | CARIRI DO TOCANTINS
ETO-RD-GU 00373/2026 | 5700713042 | 0412600323 | 0412600323 | 91638 | TRANSF DISTR AER OVI 1F 19,919KV 440/220V 15KVA CL2 5TP | UN | 1 | 1 | 5819,26 | 5819,26 | CARIRI DO TOCANTINS
ETO-RD-GU 00376/2026 | 5702189094 | 0412600324 | 0412600324 | 90069 | TRANSF DISTR AER OMI 1F 19,919KV 440/220V 15KVA CL2 5TP | UN | 1 | 0 | 5819,26 | 0 | PEIXE
ETO-RD-GU 00376/2026 | 5702189094 | 0412600324 | 0412600324 | 90208 | PARA-RAIOS DISTR BT POLIM 220V 10KA OX MT S/CENT RSI | UN | 2 | 2 | 16,49 | 32,98 | PEIXE
ETO-RD-GU 00376/2026 | 5702189094 | 0412600324 | 0412600324 | 90212 | PARA-RAIOS DISTR MT POLIM 30KV 10KA OX ZN S/CENT S/FERR | UN | 1 | 1 | 182,19 | 182,19 | PEIXE
ETO-RD-GU 00376/2026 | 5702189094 | 0412600324 | 0412600324 | 90266 | CABO ALUM PROT SPL XLPE 1F 15,0KV 50MM2 BLOQ CNZ | M | 3 | 3 | 5,97 | 17,91 | PEIXE
ETO-RD-GU 00376/2026 | 5702189094 | 0412600324 | 0412600324 | 90337 | CONEC TERM CPR CB/BAR RT RLD ALUM 2F 12,50-13,50MM 175X32MM | UN | 3 | 0 | 15,4 | 0 | PEIXE
ETO-RD-GU 00376/2026 | 5702189094 | 0412600324 | 0412600324 | 90355 | CONECTOR DERIV PERF RSI CB/CB 1,0KV 35-120MM2/10-35MM2 | UN | 2 | 2 | 10,855 | 21,71 | PEIXE
ETO-RD-GU 00376/2026 | 5702189094 | 0412600324 | 0412600324 | 90497 | ELO FUSIVEL DISTRIBUICAO TIPO H 0,5A 500MM | UN | 1 | 1 | 5,1505 | 5,1505 | PEIXE
ETO-RD-GU 00376/2026 | 5702189094 | 0412600324 | 0412600324 | 90586 | CAPA PROTETORA TRANSF MT PEAD 15/36,2KV 135X110MM | UN | 1 | 1 | 11,26 | 11,26 | PEIXE
ETO-RD-GU 00376/2026 | 5702189094 | 0412600324 | 0412600324 | 91217 | CABO COBRE ISOLAD 450/750V BWF/PVC 10MM2 CL2/4/5 PRT | M | 2 | 2 | 7,08 | 14,16 | PEIXE
ETO-RD-GU 00376/2026 | 5702189094 | 0412600324 | 0412600324 | 91638 | TRANSF DISTR AER OVI 1F 19,919KV 440/220V 15KVA CL2 5TP | UN | 0 | 1 | 5819,26 | 5819,26 | PEIXE
ETO-RD-GU 00386/2026 | 5700632073 | 0412600325 | 0412600325 | 90087 | TRANSF DISTR AER OMI 3F 34,5KV 380/220V 30KVA CL2 4TP | UN | 1 | 1 | 13519,645 | 13519,645 | LAGOA DA CONFUSÃO
ETO-RD-GU 00386/2026 | 5700632073 | 0412600325 | 0412600325 | 90208 | PARA-RAIOS DISTR BT POLIM 220V 10KA OX MT S/CENT RSI | UN | 3 | 3 | 16,49 | 49,47 | LAGOA DA CONFUSÃO
ETO-RD-GU 00386/2026 | 5700632073 | 0412600325 | 0412600325 | 90212 | PARA-RAIOS DISTR MT POLIM 30KV 10KA OX ZN S/CENT S/FERR | UN | 3 | 3 | 182,19 | 546,57 | LAGOA DA CONFUSÃO
ETO-RD-GU 00386/2026 | 5700632073 | 0412600325 | 0412600325 | 90266 | CABO ALUM PROT SPL XLPE 1F 15,0KV 50MM2 BLOQ CNZ | M | 10 | 10 | 5,97 | 59,7 | LAGOA DA CONFUSÃO
ETO-RD-GU 00386/2026 | 5700632073 | 0412600325 | 0412600325 | 90279 | ISOLADOR BASTAO POLIM ANCOR 36.2KV 550MM 745MM 50KN GO | UN | 3 | 3 | 52,2258 | 156,6774 | LAGOA DA CONFUSÃO
ETO-RD-GU 00386/2026 | 5700632073 | 0412600325 | 0412600325 | 90345 | CONEC DERIV CUNHA-ESTRIBO ALUM/COBR 5,88-8,01MM/2AWG VM | UN | 3 | 3 | 29,56 | 88,68 | LAGOA DA CONFUSÃO
ETO-RD-GU 00386/2026 | 5700632073 | 0412600325 | 0412600325 | 90355 | CONECTOR DERIV PERF RSI CB/CB 1,0KV 35-120MM2/10-35MM2 | UN | 4 | 4 | 10,855 | 43,42 | LAGOA DA CONFUSÃO
ETO-RD-GU 00386/2026 | 5700632073 | 0412600325 | 0412600325 | 90460 | CONECTOR GRAMPO LINHA VIVA COBR 2-1/0AWG/8-2/0AWG 100A | UN | 3 | 3 | 84,655 | 253,965 | LAGOA DA CONFUSÃO
ETO-RD-GU 00386/2026 | 5700632073 | 0412600325 | 0412600325 | 90586 | CAPA PROTETORA TRANSF MT PEAD 15/36,2KV 135X110MM | UN | 3 | 3 | 11,26 | 33,78 | LAGOA DA CONFUSÃO
ETO-RD-GU 00386/2026 | 5700632073 | 0412600325 | 0412600325 | 91217 | CABO COBRE ISOLAD 450/750V BWF/PVC 10MM2 CL2/4/5 PRT | M | 6 | 6 | 7,08 | 42,48 | LAGOA DA CONFUSÃO
ETO-RD-GU 00306/2026 | 5700738107 | 0412600327 | 0412600327 | 90069 | TRANSF DISTR AER OMI 1F 19,919KV 440/220V 15KVA CL2 5TP | UN | 1 | 1 | 5819,26 | 5819,26 | SANDOLÂNDIA
ETO-RD-GU 00306/2026 | 5700738107 | 0412600327 | 0412600327 | 90208 | PARA-RAIOS DISTR BT POLIM 220V 10KA OX MT S/CENT RSI | UN | 2 | 2 | 16,49 | 32,98 | SANDOLÂNDIA
ETO-RD-GU 00306/2026 | 5700738107 | 0412600327 | 0412600327 | 90212 | PARA-RAIOS DISTR MT POLIM 30KV 10KA OX ZN S/CENT S/FERR | UN | 1 | 1 | 182,19 | 182,19 | SANDOLÂNDIA
ETO-RD-GU 00306/2026 | 5700738107 | 0412600327 | 0412600327 | 90266 | CABO ALUM PROT SPL XLPE 1F 15,0KV 50MM2 BLOQ CNZ | M | 3 | 3 | 5,97 | 17,91 | SANDOLÂNDIA
ETO-RD-GU 00306/2026 | 5700738107 | 0412600327 | 0412600327 | 90345 | CONEC DERIV CUNHA-ESTRIBO ALUM/COBR 5,88-8,01MM/2AWG VM | UN | 1 | 1 | 29,56 | 29,56 | SANDOLÂNDIA
ETO-RD-GU 00306/2026 | 5700738107 | 0412600327 | 0412600327 | 90355 | CONECTOR DERIV PERF RSI CB/CB 1,0KV 35-120MM2/10-35MM2 | UN | 2 | 2 | 10,855 | 21,71 | SANDOLÂNDIA
ETO-RD-GU 00306/2026 | 5700738107 | 0412600327 | 0412600327 | 90460 | CONECTOR GRAMPO LINHA VIVA COBR 2-1/0AWG/8-2/0AWG 100A | UN | 1 | 1 | 84,655 | 84,655 | SANDOLÂNDIA
ETO-RD-GU 00306/2026 | 5700738107 | 0412600327 | 0412600327 | 90498 | ELO FUSIVEL DISTRIBUICAO TIPO H 1A 500MM | UN | 1 | 1 | 6,07 | 6,07 | SANDOLÂNDIA
ETO-RD-GU 00306/2026 | 5700738107 | 0412600327 | 0412600327 | 90586 | CAPA PROTETORA TRANSF MT PEAD 15/36,2KV 135X110MM | UN | 1 | 1 | 11,26 | 11,26 | SANDOLÂNDIA
ETO-RD-GU 00306/2026 | 5700738107 | 0412600327 | 0412600327 | 90826 | CONEC TERM CPR CB/BAR RT RLD ALUM 1F 7,70-8,60MM 85X23MM | UN | 2 | 2 | 4,89 | 9,78 | SANDOLÂNDIA
ETO-RD-GU 00306/2026 | 5700738107 | 0412600327 | 0412600327 | 90837 | MASSA PARA CALAFETAR NA COR CINZA | KG | 0,5 | 0,5 | 8,51 | 4,255 | SANDOLÂNDIA
ETO-RD-GU 00306/2026 | 5700738107 | 0412600327 | 0412600327 | 91217 | CABO COBRE ISOLAD 450/750V BWF/PVC 10MM2 CL2/4/5 PRT | M | 3 | 3 | 7,08 | 21,24 | SANDOLÂNDIA
ETO-RD-GU 00347/2026 | 5700763036 | 0412600328 | 0412600328 | 90208 | PARA-RAIOS DISTR BT POLIM 220V 10KA OX MT S/CENT RSI | UN | 2 | 2 | 16,49 | 32,98 | ALVORADA
ETO-RD-GU 00347/2026 | 5700763036 | 0412600328 | 0412600328 | 90212 | PARA-RAIOS DISTR MT POLIM 30KV 10KA OX ZN S/CENT S/FERR | UN | 1 | 1 | 182,19 | 182,19 | ALVORADA
ETO-RD-GU 00347/2026 | 5700763036 | 0412600328 | 0412600328 | 90266 | CABO ALUM PROT SPL XLPE 1F 15,0KV 50MM2 BLOQ CNZ | M | 3 | 3 | 5,97 | 17,91 | ALVORADA
ETO-RD-GU 00347/2026 | 5700763036 | 0412600328 | 0412600328 | 90279 | ISOLADOR BASTAO POLIM ANCOR 36.2KV 550MM 745MM 50KN GO | UN | 1 | 1 | 52,2258 | 52,2258 | ALVORADA
ETO-RD-GU 00347/2026 | 5700763036 | 0412600328 | 0412600328 | 90333 | CONEC TERM CPR CB/BAR RT RLD ALUM 2F 5,60-6,60MM 145X32MM | UN | 3 | 1 | 7,41 | 7,41 | ALVORADA
ETO-RD-GU 00347/2026 | 5700763036 | 0412600328 | 0412600328 | 90345 | CONEC DERIV CUNHA-ESTRIBO ALUM/COBR 5,88-8,01MM/2AWG VM | UN | 1 | 1 | 29,56 | 29,56 | ALVORADA
ETO-RD-GU 00347/2026 | 5700763036 | 0412600328 | 0412600328 | 90355 | CONECTOR DERIV PERF RSI CB/CB 1,0KV 35-120MM2/10-35MM2 | UN | 2 | 2 | 10,855 | 21,71 | ALVORADA
ETO-RD-GU 00347/2026 | 5700763036 | 0412600328 | 0412600328 | 90460 | CONECTOR GRAMPO LINHA VIVA COBR 2-1/0AWG/8-2/0AWG 100A | UN | 1 | 1 | 84,655 | 84,655 | ALVORADA
ETO-RD-GU 00347/2026 | 5700763036 | 0412600328 | 0412600328 | 90497 | ELO FUSIVEL DISTRIBUICAO TIPO H 0,5A 500MM | UN | 1 | 1 | 5,1505 | 5,1505 | ALVORADA
ETO-RD-GU 00347/2026 | 5700763036 | 0412600328 | 0412600328 | 90586 | CAPA PROTETORA TRANSF MT PEAD 15/36,2KV 135X110MM | UN | 1 | 1 | 11,26 | 11,26 | ALVORADA
ETO-RD-GU 00347/2026 | 5700763036 | 0412600328 | 0412600328 | 90826 | CONEC TERM CPR CB/BAR RT RLD ALUM 1F 7,70-8,60MM 85X23MM | UN | 2 | 2 | 4,89 | 9,78 | ALVORADA
ETO-RD-GU 00347/2026 | 5700763036 | 0412600328 | 0412600328 | 91217 | CABO COBRE ISOLAD 450/750V BWF/PVC 10MM2 CL2/4/5 PRT | M | 3 | 3 | 7,08 | 21,24 | ALVORADA
ETO-RD-GU 00347/2026 | 5700763036 | 0412600328 | 0412600328 | 91638 | TRANSF DISTR AER OVI 1F 19,919KV 440/220V 15KVA CL2 5TP | UN | 1 | 1 | 5819,26 | 5819,26 | ALVORADA
ETO-RD-GU 00397/2026 | 5710211089 | 0412600329 | 0412600329 | 90212 | PARA-RAIOS DISTR MT POLIM 30KV 10KA OX ZN S/CENT S/FERR | UN | 1 | 1 | 182,19 | 182,19 | SUCUPIRA
ETO-RD-GU 00397/2026 | 5710211089 | 0412600329 | 0412600329 | 90266 | CABO ALUM PROT SPL XLPE 1F 15,0KV 50MM2 BLOQ CNZ | M | 3 | 3 | 5,97 | 17,91 | SUCUPIRA
ETO-RD-GU 00397/2026 | 5710211089 | 0412600329 | 0412600329 | 90279 | ISOLADOR BASTAO POLIM ANCOR 36.2KV 550MM 745MM 50KN GO | UN | 1 | 1 | 52,2258 | 52,2258 | SUCUPIRA
ETO-RD-GU 00397/2026 | 5710211089 | 0412600329 | 0412600329 | 90333 | CONEC TERM CPR CB/BAR RT RLD ALUM 2F 5,60-6,60MM 145X32MM | UN | 3 | 0 | 7,41 | 0 | SUCUPIRA
ETO-RD-GU 00397/2026 | 5710211089 | 0412600329 | 0412600329 | 90345 | CONEC DERIV CUNHA-ESTRIBO ALUM/COBR 5,88-8,01MM/2AWG VM | UN | 1 | 1 | 29,56 | 29,56 | SUCUPIRA
ETO-RD-GU 00397/2026 | 5710211089 | 0412600329 | 0412600329 | 90355 | CONECTOR DERIV PERF RSI CB/CB 1,0KV 35-120MM2/10-35MM2 | UN | 2 | 2 | 10,855 | 21,71 | SUCUPIRA
ETO-RD-GU 00397/2026 | 5710211089 | 0412600329 | 0412600329 | 90363 | PARAFUSO DISTR CAB QUAD ACO-GALV M16 250MM 5000DAN | UN | 1 | 1 | 7,22 | 7,22 | SUCUPIRA
ETO-RD-GU 00397/2026 | 5710211089 | 0412600329 | 0412600329 | 90389 | ARRUELA QUADRADA ACO GALV 38X18X3MM | UN | 2 | 2 | 0,7371 | 1,4742 | SUCUPIRA
ETO-RD-GU 00397/2026 | 5710211089 | 0412600329 | 0412600329 | 90440 | MANILHA-SAPATILHA ACO-GALV 110X60X34MM 5000DAN | UN | 1 | 1 | 19,61 | 19,61 | SUCUPIRA
ETO-RD-GU 00397/2026 | 5710211089 | 0412600329 | 0412600329 | 90446 | OLHAL P/ PARAFUSO DISTR ACO-GALV 74X35MM 30X18MM 50KN | UN | 1 | 1 | 10,92 | 10,92 | SUCUPIRA
ETO-RD-GU 00397/2026 | 5710211089 | 0412600329 | 0412600329 | 90448 | GANCHO OLHAL ACO-GALV 130X88X13MM 50KN S/TRAVA | UN | 1 | 1 | 9,66 | 9,66 | SUCUPIRA
ETO-RD-GU 00397/2026 | 5710211089 | 0412600329 | 0412600329 | 90460 | CONECTOR GRAMPO LINHA VIVA COBR 2-1/0AWG/8-2/0AWG 100A | UN | 1 | 1 | 84,655 | 84,655 | SUCUPIRA
ETO-RD-GU 00397/2026 | 5710211089 | 0412600329 | 0412600329 | 90498 | ELO FUSIVEL DISTRIBUICAO TIPO H 1A 500MM | UN | 1 | 1 | 6,07 | 6,07 | SUCUPIRA
ETO-RD-GU 00397/2026 | 5710211089 | 0412600329 | 0412600329 | 90586 | CAPA PROTETORA TRANSF MT PEAD 15/36,2KV 135X110MM | UN | 1 | 1 | 11,26 | 11,26 | SUCUPIRA
ETO-RD-GU 00397/2026 | 5710211089 | 0412600329 | 0412600329 | 90837 | MASSA PARA CALAFETAR NA COR CINZA | KG | 0,5 | 0,5 | 8,51 | 4,255 | SUCUPIRA
ETO-RD-GU 00397/2026 | 5710211089 | 0412600329 | 0412600329 | 91217 | CABO COBRE ISOLAD 450/750V BWF/PVC 10MM2 CL2/4/5 PRT | M | 1 | 1 | 7,08 | 7,08 | SUCUPIRA
ETO-RD-GU 00397/2026 | 5710211089 | 0412600329 | 0412600329 | 91638 | TRANSF DISTR AER OVI 1F 19,919KV 440/220V 15KVA CL2 5TP | UN | 1 | 1 | 5819,26 | 5819,26 | SUCUPIRA
ETO-RD-GU 00399/2026 | 5700675032 | 0412600330 | 0412600330 | 35797 | ELETRODUTO RIGIDO PVC PRETO BSP 1/2 | PC | 2 | 2 | 7,22 | 14,44 | FORMOSO DO ARAGUAIA
ETO-RD-GU 00399/2026 | 5700675032 | 0412600330 | 0412600330 | 90208 | PARA-RAIOS DISTR BT POLIM 220V 10KA OX MT S/CENT RSI | UN | 2 | 2 | 16,49 | 32,98 | FORMOSO DO ARAGUAIA
ETO-RD-GU 00399/2026 | 5700675032 | 0412600330 | 0412600330 | 90212 | PARA-RAIOS DISTR MT POLIM 30KV 10KA OX ZN S/CENT S/FERR | UN | 1 | 1 | 182,19 | 182,19 | FORMOSO DO ARAGUAIA
ETO-RD-GU 00399/2026 | 5700675032 | 0412600330 | 0412600330 | 90257 | CABO ACO COBREADO 1F LCA IACS53% 7X2,06MM 25MM2 | KG | 1,4 | 1,4 | 82,62 | 115,668 | FORMOSO DO ARAGUAIA
ETO-RD-GU 00399/2026 | 5700675032 | 0412600330 | 0412600330 | 90266 | CABO ALUM PROT SPL XLPE 1F 15,0KV 50MM2 BLOQ CNZ | M | 3 | 3 | 5,97 | 17,91 | FORMOSO DO ARAGUAIA
ETO-RD-GU 00399/2026 | 5700675032 | 0412600330 | 0412600330 | 90300 | ARAME REDOND ACO-GALV DURA 2,77MM BWG12 | KG | 0,5 | 0,5 | 17,6989 | 8,84945 | FORMOSO DO ARAGUAIA
ETO-RD-GU 00399/2026 | 5700675032 | 0412600330 | 0412600330 | 90333 | CONEC TERM CPR CB/BAR RT RLD ALUM 2F 5,60-6,60MM 145X32MM | UN | 3 | 0 | 7,41 | 0 | FORMOSO DO ARAGUAIA
ETO-RD-GU 00399/2026 | 5700675032 | 0412600330 | 0412600330 | 90345 | CONEC DERIV CUNHA-ESTRIBO ALUM/COBR 5,88-8,01MM/2AWG VM | UN | 1 | 1 | 29,56 | 29,56 | FORMOSO DO ARAGUAIA
ETO-RD-GU 00399/2026 | 5700675032 | 0412600330 | 0412600330 | 90355 | CONECTOR DERIV PERF RSI CB/CB 1,0KV 35-120MM2/10-35MM2 | UN | 2 | 2 | 10,855 | 21,71 | FORMOSO DO ARAGUAIA
ETO-RD-GU 00399/2026 | 5700675032 | 0412600330 | 0412600330 | 90460 | CONECTOR GRAMPO LINHA VIVA COBR 2-1/0AWG/8-2/0AWG 100A | UN | 1 | 1 | 84,655 | 84,655 | FORMOSO DO ARAGUAIA
ETO-RD-GU 00399/2026 | 5700675032 | 0412600330 | 0412600330 | 90498 | ELO FUSIVEL DISTRIBUICAO TIPO H 1A 500MM | UN | 1 | 1 | 6,07 | 6,07 | FORMOSO DO ARAGUAIA
ETO-RD-GU 00399/2026 | 5700675032 | 0412600330 | 0412600330 | 90586 | CAPA PROTETORA TRANSF MT PEAD 15/36,2KV 135X110MM | UN | 1 | 1 | 11,26 | 11,26 | FORMOSO DO ARAGUAIA
ETO-RD-GU 00399/2026 | 5700675032 | 0412600330 | 0412600330 | 90797 | CONECTOR CUNHA ALUM CN-13 6,55-10,11/5,18-8,38MM VRM | UN | 2 | 2 | 6,775 | 13,55 | FORMOSO DO ARAGUAIA
ETO-RD-GU 00399/2026 | 5700675032 | 0412600330 | 0412600330 | 90826 | CONEC TERM CPR CB/BAR RT RLD ALUM 1F 7,70-8,60MM 85X23MM | UN | 2 | 2 | 4,89 | 9,78 | FORMOSO DO ARAGUAIA
ETO-RD-GU 00399/2026 | 5700675032 | 0412600330 | 0412600330 | 90837 | MASSA PARA CALAFETAR NA COR CINZA | KG | 0,5 | 0,5 | 8,51 | 4,255 | FORMOSO DO ARAGUAIA
ETO-RD-GU 00399/2026 | 5700675032 | 0412600330 | 0412600330 | 91217 | CABO COBRE ISOLAD 450/750V BWF/PVC 10MM2 CL2/4/5 PRT | M | 2 | 2 | 7,08 | 14,16 | FORMOSO DO ARAGUAIA
ETO-RD-GU 00399/2026 | 5700675032 | 0412600330 | 0412600330 | 91638 | TRANSF DISTR AER OVI 1F 19,919KV 440/220V 15KVA CL2 5TP | UN | 1 | 1 | 5819,26 | 5819,26 | FORMOSO DO ARAGUAIA
ETO-RD-GU 00390/2026 | 5700039076 | 0412600331 | 0412600331 | 90208 | PARA-RAIOS DISTR BT POLIM 220V 10KA OX MT S/CENT RSI | UN | 2 | 2 | 16,49 | 32,98 | DUERÉ
ETO-RD-GU 00390/2026 | 5700039076 | 0412600331 | 0412600331 | 90212 | PARA-RAIOS DISTR MT POLIM 30KV 10KA OX ZN S/CENT S/FERR | UN | 1 | 1 | 182,19 | 182,19 | DUERÉ
ETO-RD-GU 00390/2026 | 5700039076 | 0412600331 | 0412600331 | 90266 | CABO ALUM PROT SPL XLPE 1F 15,0KV 50MM2 BLOQ CNZ | M | 3 | 3 | 5,97 | 17,91 | DUERÉ
ETO-RD-GU 00390/2026 | 5700039076 | 0412600331 | 0412600331 | 90333 | CONEC TERM CPR CB/BAR RT RLD ALUM 2F 5,60-6,60MM 145X32MM | UN | 3 | 0 | 7,41 | 0 | DUERÉ
ETO-RD-GU 00390/2026 | 5700039076 | 0412600331 | 0412600331 | 90497 | ELO FUSIVEL DISTRIBUICAO TIPO H 0,5A 500MM | UN | 1 | 1 | 5,1505 | 5,1505 | DUERÉ
ETO-RD-GU 00390/2026 | 5700039076 | 0412600331 | 0412600331 | 90586 | CAPA PROTETORA TRANSF MT PEAD 15/36,2KV 135X110MM | UN | 1 | 1 | 11,26 | 11,26 | DUERÉ
ETO-RD-GU 00390/2026 | 5700039076 | 0412600331 | 0412600331 | 90826 | CONEC TERM CPR CB/BAR RT RLD ALUM 1F 7,70-8,60MM 85X23MM | UN | 2 | 2 | 4,89 | 9,78 | DUERÉ
ETO-RD-GU 00390/2026 | 5700039076 | 0412600331 | 0412600331 | 91217 | CABO COBRE ISOLAD 450/750V BWF/PVC 10MM2 CL2/4/5 PRT | M | 3 | 3 | 7,08 | 21,24 | DUERÉ
ETO-RD-GU 00390/2026 | 5700039076 | 0412600331 | 0412600331 | 91638 | TRANSF DISTR AER OVI 1F 19,919KV 440/220V 15KVA CL2 5TP | UN | 1 | 1 | 5819,26 | 5819,26 | DUERÉ
ETO-RD-GU 00398/2026 | 5700722047 | 0412600332 | 0412600332 | 90099 | TRANSF DISTR AER OMI 1F 7,969KV 440/220V 15KVA CL2 5TP | UN | 1 | 1 | 6141,565 | 6141,565 | FIGUEIRÓPOLIS
ETO-RD-GU 00398/2026 | 5700722047 | 0412600332 | 0412600332 | 90208 | PARA-RAIOS DISTR BT POLIM 220V 10KA OX MT S/CENT RSI | UN | 2 | 2 | 16,49 | 32,98 | FIGUEIRÓPOLIS
ETO-RD-GU 00398/2026 | 5700722047 | 0412600332 | 0412600332 | 90210 | PARA-RAIOS DISTR MT POLIM 12KV 10KA OX ZN S/CENT S/FERR | UN | 1 | 1 | 109,41 | 109,41 | FIGUEIRÓPOLIS
ETO-RD-GU 00398/2026 | 5700722047 | 0412600332 | 0412600332 | 90266 | CABO ALUM PROT SPL XLPE 1F 15,0KV 50MM2 BLOQ CNZ | M | 4 | 4 | 5,97 | 23,88 | FIGUEIRÓPOLIS
ETO-RD-GU 00398/2026 | 5700722047 | 0412600332 | 0412600332 | 90333 | CONEC TERM CPR CB/BAR RT RLD ALUM 2F 5,60-6,60MM 145X32MM | UN | 3 | 0 | 7,41 | 0 | FIGUEIRÓPOLIS
ETO-RD-GU 00398/2026 | 5700722047 | 0412600332 | 0412600332 | 90345 | CONEC DERIV CUNHA-ESTRIBO ALUM/COBR 5,88-8,01MM/2AWG VM | UN | 1 | 1 | 29,56 | 29,56 | FIGUEIRÓPOLIS
ETO-RD-GU 00398/2026 | 5700722047 | 0412600332 | 0412600332 | 90460 | CONECTOR GRAMPO LINHA VIVA COBR 2-1/0AWG/8-2/0AWG 100A | UN | 1 | 1 | 84,655 | 84,655 | FIGUEIRÓPOLIS
ETO-RD-GU 00398/2026 | 5700722047 | 0412600332 | 0412600332 | 90497 | ELO FUSIVEL DISTRIBUICAO TIPO H 0,5A 500MM | UN | 1 | 1 | 5,1505 | 5,1505 | FIGUEIRÓPOLIS
ETO-RD-GU 00398/2026 | 5700722047 | 0412600332 | 0412600332 | 90586 | CAPA PROTETORA TRANSF MT PEAD 15/36,2KV 135X110MM | UN | 1 | 1 | 11,26 | 11,26 | FIGUEIRÓPOLIS
ETO-RD-GU 00398/2026 | 5700722047 | 0412600332 | 0412600332 | 90640 | ELO FUSIVEL DISTRIBUICAO TIPO K 8A 500MM AZUL | UN | 1 | 1 | 5,8387 | 5,8387 | FIGUEIRÓPOLIS
ETO-RD-GU 00398/2026 | 5700722047 | 0412600332 | 0412600332 | 90826 | CONEC TERM CPR CB/BAR RT RLD ALUM 1F 7,70-8,60MM 85X23MM | UN | 2 | 2 | 4,89 | 9,78 | FIGUEIRÓPOLIS
ETO-RD-GU 00398/2026 | 5700722047 | 0412600332 | 0412600332 | 91217 | CABO COBRE ISOLAD 450/750V BWF/PVC 10MM2 CL2/4/5 PRT | M | 3 | 3 | 7,08 | 21,24 | FIGUEIRÓPOLIS
ETO-RD-GU 00401/2026 | 5300833148 | 0412600333 | 0412600333 | 90208 | PARA-RAIOS DISTR BT POLIM 220V 10KA OX MT S/CENT RSI | UN | 2 | 2 | 16,49 | 32,98 | SÃO VALERIO DA NATIVIDADE
ETO-RD-GU 00401/2026 | 5300833148 | 0412600333 | 0412600333 | 90212 | PARA-RAIOS DISTR MT POLIM 30KV 10KA OX ZN S/CENT S/FERR | UN | 1 | 1 | 182,19 | 182,19 | SÃO VALERIO DA NATIVIDADE
ETO-RD-GU 00401/2026 | 5300833148 | 0412600333 | 0412600333 | 90355 | CONECTOR DERIV PERF RSI CB/CB 1,0KV 35-120MM2/10-35MM2 | UN | 2 | 2 | 10,855 | 21,71 | SÃO VALERIO DA NATIVIDADE
ETO-RD-GU 00401/2026 | 5300833148 | 0412600333 | 0412600333 | 90499 | ELO FUSIVEL DISTRIBUICAO TIPO H 2A 500MM | UN | 3 | 3 | 5,1505 | 15,4515 | SÃO VALERIO DA NATIVIDADE
ETO-RD-GU 00401/2026 | 5300833148 | 0412600333 | 0412600333 | 91217 | CABO COBRE ISOLAD 450/750V BWF/PVC 10MM2 CL2/4/5 PRT | M | 2 | 2 | 7,08 | 14,16 | SÃO VALERIO DA NATIVIDADE
ETO-RD-GU 00401/2026 | 5300833148 | 0412600333 | 0412600333 | 91639 | TRANSF DISTR AER OVI 1F 19,919KV 440/220V 25KVA CL2 5TP | UN | 1 | 1 | 7717,245 | 7717,245 | SÃO VALERIO DA NATIVIDADE
ETO-RD-GU 00403/2026 | 5700031076 | 0412600334 | 0412600334 | 90208 | PARA-RAIOS DISTR BT POLIM 220V 10KA OX MT S/CENT RSI | UN | 2 | 2 | 16,49 | 32,98 | DUERÉ
ETO-RD-GU 00403/2026 | 5700031076 | 0412600334 | 0412600334 | 90212 | PARA-RAIOS DISTR MT POLIM 30KV 10KA OX ZN S/CENT S/FERR | UN | 1 | 1 | 182,19 | 182,19 | DUERÉ
ETO-RD-GU 00403/2026 | 5700031076 | 0412600334 | 0412600334 | 90333 | CONEC TERM CPR CB/BAR RT RLD ALUM 2F 5,60-6,60MM 145X32MM | UN | 3 | 0 | 7,41 | 0 | DUERÉ
ETO-RD-GU 00403/2026 | 5700031076 | 0412600334 | 0412600334 | 90355 | CONECTOR DERIV PERF RSI CB/CB 1,0KV 35-120MM2/10-35MM2 | UN | 2 | 2 | 10,855 | 21,71 | DUERÉ
ETO-RD-GU 00403/2026 | 5700031076 | 0412600334 | 0412600334 | 90498 | ELO FUSIVEL DISTRIBUICAO TIPO H 1A 500MM | UN | 1 | 1 | 6,07 | 6,07 | DUERÉ
ETO-RD-GU 00403/2026 | 5700031076 | 0412600334 | 0412600334 | 91217 | CABO COBRE ISOLAD 450/750V BWF/PVC 10MM2 CL2/4/5 PRT | M | 3 | 3 | 7,08 | 21,24 | DUERÉ
ETO-RD-GU 00403/2026 | 5700031076 | 0412600334 | 0412600334 | 91639 | TRANSF DISTR AER OVI 1F 19,919KV 440/220V 25KVA CL2 5TP | UN | 1 | 1 | 7717,245 | 7717,245 | DUERÉ
ETO-RD-GU 00422/2026 | 5710692032 | 0412600336 | 0412600336 | 90208 | PARA-RAIOS DISTR BT POLIM 220V 10KA OX MT S/CENT RSI | UN | 2 | 2 | 16,49 | 32,98 | ARAGUACU
ETO-RD-GU 00422/2026 | 5710692032 | 0412600336 | 0412600336 | 90212 | PARA-RAIOS DISTR MT POLIM 30KV 10KA OX ZN S/CENT S/FERR | UN | 1 | 1 | 182,19 | 182,19 | ARAGUACU
ETO-RD-GU 00422/2026 | 5710692032 | 0412600336 | 0412600336 | 90266 | CABO ALUM PROT SPL XLPE 1F 15,0KV 50MM2 BLOQ CNZ | M | 3 | 3 | 5,97 | 17,91 | ARAGUACU
ETO-RD-GU 00422/2026 | 5710692032 | 0412600336 | 0412600336 | 90333 | CONEC TERM CPR CB/BAR RT RLD ALUM 2F 5,60-6,60MM 145X32MM | UN | 3 | 0 | 7,41 | 0 | ARAGUACU
ETO-RD-GU 00422/2026 | 5710692032 | 0412600336 | 0412600336 | 90341 | CONECT TERM ESTRANG CB/BAR ALUM 2F 106X22MM 9.00-9.70MM | UN | 2 | 2 | 38,04 | 76,08 | ARAGUACU
ETO-RD-GU 00422/2026 | 5710692032 | 0412600336 | 0412600336 | 90345 | CONEC DERIV CUNHA-ESTRIBO ALUM/COBR 5,88-8,01MM/2AWG VM | UN | 1 | 1 | 29,56 | 29,56 | ARAGUACU
ETO-RD-GU 00422/2026 | 5710692032 | 0412600336 | 0412600336 | 90355 | CONECTOR DERIV PERF RSI CB/CB 1,0KV 35-120MM2/10-35MM2 | UN | 2 | 2 | 10,855 | 21,71 | ARAGUACU
ETO-RD-GU 00422/2026 | 5710692032 | 0412600336 | 0412600336 | 90460 | CONECTOR GRAMPO LINHA VIVA COBR 2-1/0AWG/8-2/0AWG 100A | UN | 1 | 1 | 84,655 | 84,655 | ARAGUACU
ETO-RD-GU 00422/2026 | 5710692032 | 0412600336 | 0412600336 | 90498 | ELO FUSIVEL DISTRIBUICAO TIPO H 1A 500MM | UN | 3 | 3 | 6,07 | 18,21 | ARAGUACU
ETO-RD-GU 00422/2026 | 5710692032 | 0412600336 | 0412600336 | 90586 | CAPA PROTETORA TRANSF MT PEAD 15/36,2KV 135X110MM | UN | 1 | 1 | 11,26 | 11,26 | ARAGUACU
ETO-RD-GU 00422/2026 | 5710692032 | 0412600336 | 0412600336 | 91217 | CABO COBRE ISOLAD 450/750V BWF/PVC 10MM2 CL2/4/5 PRT | M | 2 | 2 | 7,08 | 14,16 | ARAGUACU
ETO-RD-GU 00422/2026 | 5710692032 | 0412600336 | 0412600336 | 91638 | TRANSF DISTR AER OVI 1F 19,919KV 440/220V 15KVA CL2 5TP | UN | 1 | 1 | 5819,26 | 5819,26 | ARAGUACU
ETO-RD-GU 00344/2026 | 5300082021 | 0412600337 | 0412600337 | 90208 | PARA-RAIOS DISTR BT POLIM 220V 10KA OX MT S/CENT RSI | UN | 2 | 2 | 16,49 | 32,98 | PARANÃ
ETO-RD-GU 00344/2026 | 5300082021 | 0412600337 | 0412600337 | 90212 | PARA-RAIOS DISTR MT POLIM 30KV 10KA OX ZN S/CENT S/FERR | UN | 1 | 1 | 182,19 | 182,19 | PARANÃ
ETO-RD-GU 00344/2026 | 5300082021 | 0412600337 | 0412600337 | 90266 | CABO ALUM PROT SPL XLPE 1F 15,0KV 50MM2 BLOQ CNZ | M | 3 | 3 | 5,97 | 17,91 | PARANÃ
ETO-RD-GU 00344/2026 | 5300082021 | 0412600337 | 0412600337 | 90333 | CONEC TERM CPR CB/BAR RT RLD ALUM 2F 5,60-6,60MM 145X32MM | UN | 3 | 0 | 7,41 | 0 | PARANÃ
ETO-RD-GU 00344/2026 | 5300082021 | 0412600337 | 0412600337 | 90341 | CONECT TERM ESTRANG CB/BAR ALUM 2F 106X22MM 9.00-9.70MM | UN | 2 | 2 | 38,04 | 76,08 | PARANÃ
ETO-RD-GU 00344/2026 | 5300082021 | 0412600337 | 0412600337 | 90345 | CONEC DERIV CUNHA-ESTRIBO ALUM/COBR 5,88-8,01MM/2AWG VM | UN | 1 | 1 | 29,56 | 29,56 | PARANÃ
ETO-RD-GU 00344/2026 | 5300082021 | 0412600337 | 0412600337 | 90355 | CONECTOR DERIV PERF RSI CB/CB 1,0KV 35-120MM2/10-35MM2 | UN | 2 | 2 | 10,855 | 21,71 | PARANÃ
ETO-RD-GU 00344/2026 | 5300082021 | 0412600337 | 0412600337 | 90460 | CONECTOR GRAMPO LINHA VIVA COBR 2-1/0AWG/8-2/0AWG 100A | UN | 1 | 1 | 84,655 | 84,655 | PARANÃ
ETO-RD-GU 00344/2026 | 5300082021 | 0412600337 | 0412600337 | 90472 | CONEC DERIV CUNHA-RML COBR II 3,17-8,12/3,17-5,21MM VD | UN | 2 | 2 | 5,565 | 11,13 | PARANÃ
ETO-RD-GU 00344/2026 | 5300082021 | 0412600337 | 0412600337 | 90498 | ELO FUSIVEL DISTRIBUICAO TIPO H 1A 500MM | UN | 3 | 3 | 6,07 | 18,21 | PARANÃ
ETO-RD-GU 00344/2026 | 5300082021 | 0412600337 | 0412600337 | 90586 | CAPA PROTETORA TRANSF MT PEAD 15/36,2KV 135X110MM | UN | 1 | 1 | 11,26 | 11,26 | PARANÃ
ETO-RD-GU 00344/2026 | 5300082021 | 0412600337 | 0412600337 | 91217 | CABO COBRE ISOLAD 450/750V BWF/PVC 10MM2 CL2/4/5 PRT | M | 2 | 2 | 7,08 | 14,16 | PARANÃ
ETO-RD-GU 00344/2026 | 5300082021 | 0412600337 | 0412600337 | 91638 | TRANSF DISTR AER OVI 1F 19,919KV 440/220V 15KVA CL2 5TP | UN | 1 | 1 | 5819,26 | 5819,26 | PARANÃ
ETO-RD-GU 00317/2026 | 5350798032 | 0412600338 | 0412600338 | 90069 | TRANSF DISTR AER OMI 1F 19,919KV 440/220V 15KVA CL2 5TP | UN | 1 | 1 | 5819,26 | 5819,26 | ARAGUACU
ETO-RD-GU 00317/2026 | 5350798032 | 0412600338 | 0412600338 | 90212 | PARA-RAIOS DISTR MT POLIM 30KV 10KA OX ZN S/CENT S/FERR | UN | 1 | 1 | 182,19 | 182,19 | ARAGUACU
ETO-RD-GU 00317/2026 | 5350798032 | 0412600338 | 0412600338 | 90333 | CONEC TERM CPR CB/BAR RT RLD ALUM 2F 5,60-6,60MM 145X32MM | UN | 2 | 0 | 7,41 | 0 | ARAGUACU
ETO-RD-GU 00317/2026 | 5350798032 | 0412600338 | 0412600338 | 90498 | ELO FUSIVEL DISTRIBUICAO TIPO H 1A 500MM | UN | 3 | 3 | 6,07 | 18,21 | ARAGUACU
ETO-RD-GU 00317/2026 | 5350798032 | 0412600338 | 0412600338 | 91217 | CABO COBRE ISOLAD 450/750V BWF/PVC 10MM2 CL2/4/5 PRT | M | 1 | 1 | 7,08 | 7,08 | ARAGUACU
ETO-RD-GU 00414/2026 | 5719048200 | 0412600339 | 0412600339 | 90212 | PARA-RAIOS DISTR MT POLIM 30KV 10KA OX ZN S/CENT S/FERR | UN | 1 | 1 | 182,19 | 182,19 | SÃO SALVADOR DO TOCANTINS
ETO-RD-GU 00414/2026 | 5719048200 | 0412600339 | 0412600339 | 90266 | CABO ALUM PROT SPL XLPE 1F 15,0KV 50MM2 BLOQ CNZ | M | 3 | 3 | 5,97 | 17,91 | SÃO SALVADOR DO TOCANTINS
ETO-RD-GU 00414/2026 | 5719048200 | 0412600339 | 0412600339 | 90333 | CONEC TERM CPR CB/BAR RT RLD ALUM 2F 5,60-6,60MM 145X32MM | UN | 3 | 0 | 7,41 | 0 | SÃO SALVADOR DO TOCANTINS
ETO-RD-GU 00414/2026 | 5719048200 | 0412600339 | 0412600339 | 90355 | CONECTOR DERIV PERF RSI CB/CB 1,0KV 35-120MM2/10-35MM2 | UN | 2 | 2 | 10,855 | 21,71 | SÃO SALVADOR DO TOCANTINS
ETO-RD-GU 00414/2026 | 5719048200 | 0412600339 | 0412600339 | 90497 | ELO FUSIVEL DISTRIBUICAO TIPO H 0,5A 500MM | UN | 1 | 1 | 5,1505 | 5,1505 | SÃO SALVADOR DO TOCANTINS
ETO-RD-GU 00414/2026 | 5719048200 | 0412600339 | 0412600339 | 90837 | MASSA PARA CALAFETAR NA COR CINZA | KG | 0,5 | 0,5 | 8,51 | 4,255 | SÃO SALVADOR DO TOCANTINS
ETO-RD-GU 00414/2026 | 5719048200 | 0412600339 | 0412600339 | 91217 | CABO COBRE ISOLAD 450/750V BWF/PVC 10MM2 CL2/4/5 PRT | M | 2 | 2 | 7,08 | 14,16 | SÃO SALVADOR DO TOCANTINS
ETO-RD-GU 00414/2026 | 5719048200 | 0412600339 | 0412600339 | 91638 | TRANSF DISTR AER OVI 1F 19,919KV 440/220V 15KVA CL2 5TP | UN | 1 | 1 | 5819,26 | 5819,26 | SÃO SALVADOR DO TOCANTINS
ETO-RD-GU 00423/2026 | 5700298148 | 0412600340 | 0412600340 | 35797 | ELETRODUTO RIGIDO PVC PRETO BSP 1/2 | PC | 2 | 2 | 7,22 | 14,44 | SÃO VALERIO DA NATIVIDADE
ETO-RD-GU 00423/2026 | 5700298148 | 0412600340 | 0412600340 | 90208 | PARA-RAIOS DISTR BT POLIM 220V 10KA OX MT S/CENT RSI | UN | 2 | 2 | 16,49 | 32,98 | SÃO VALERIO DA NATIVIDADE
ETO-RD-GU 00423/2026 | 5700298148 | 0412600340 | 0412600340 | 90212 | PARA-RAIOS DISTR MT POLIM 30KV 10KA OX ZN S/CENT S/FERR | UN | 1 | 1 | 182,19 | 182,19 | SÃO VALERIO DA NATIVIDADE
ETO-RD-GU 00423/2026 | 5700298148 | 0412600340 | 0412600340 | 90266 | CABO ALUM PROT SPL XLPE 1F 15,0KV 50MM2 BLOQ CNZ | M | 3 | 3 | 5,97 | 17,91 | SÃO VALERIO DA NATIVIDADE
ETO-RD-GU 00423/2026 | 5700298148 | 0412600340 | 0412600340 | 90279 | ISOLADOR BASTAO POLIM ANCOR 36.2KV 550MM 745MM 50KN GO | UN | 1 | 1 | 52,2258 | 52,2258 | SÃO VALERIO DA NATIVIDADE
ETO-RD-GU 00423/2026 | 5700298148 | 0412600340 | 0412600340 | 90300 | ARAME REDOND ACO-GALV DURA 2,77MM BWG12 | KG | 0,5 | 0,5 | 17,6989 | 8,84945 | SÃO VALERIO DA NATIVIDADE
ETO-RD-GU 00423/2026 | 5700298148 | 0412600340 | 0412600340 | 90333 | CONEC TERM CPR CB/BAR RT RLD ALUM 2F 5,60-6,60MM 145X32MM | UN | 3 | 0 | 7,41 | 0 | SÃO VALERIO DA NATIVIDADE
ETO-RD-GU 00423/2026 | 5700298148 | 0412600340 | 0412600340 | 90345 | CONEC DERIV CUNHA-ESTRIBO ALUM/COBR 5,88-8,01MM/2AWG VM | UN | 1 | 1 | 29,56 | 29,56 | SÃO VALERIO DA NATIVIDADE
ETO-RD-GU 00423/2026 | 5700298148 | 0412600340 | 0412600340 | 90355 | CONECTOR DERIV PERF RSI CB/CB 1,0KV 35-120MM2/10-35MM2 | UN | 2 | 2 | 10,855 | 21,71 | SÃO VALERIO DA NATIVIDADE
ETO-RD-GU 00423/2026 | 5700298148 | 0412600340 | 0412600340 | 90363 | PARAFUSO DISTR CAB QUAD ACO-GALV M16 250MM 5000DAN | UN | 1 | 1 | 7,22 | 7,22 | SÃO VALERIO DA NATIVIDADE
ETO-RD-GU 00423/2026 | 5700298148 | 0412600340 | 0412600340 | 90389 | ARRUELA QUADRADA ACO GALV 38X18X3MM | UN | 2 | 2 | 0,7371 | 1,4742 | SÃO VALERIO DA NATIVIDADE
ETO-RD-GU 00423/2026 | 5700298148 | 0412600340 | 0412600340 | 90440 | MANILHA-SAPATILHA ACO-GALV 110X60X34MM 5000DAN | UN | 1 | 1 | 19,61 | 19,61 | SÃO VALERIO DA NATIVIDADE
ETO-RD-GU 00423/2026 | 5700298148 | 0412600340 | 0412600340 | 90446 | OLHAL P/ PARAFUSO DISTR ACO-GALV 74X35MM 30X18MM 50KN | UN | 1 | 1 | 10,92 | 10,92 | SÃO VALERIO DA NATIVIDADE
ETO-RD-GU 00423/2026 | 5700298148 | 0412600340 | 0412600340 | 90448 | GANCHO OLHAL ACO-GALV 130X88X13MM 50KN S/TRAVA | UN | 1 | 1 | 9,66 | 9,66 | SÃO VALERIO DA NATIVIDADE
ETO-RD-GU 00423/2026 | 5700298148 | 0412600340 | 0412600340 | 90460 | CONECTOR GRAMPO LINHA VIVA COBR 2-1/0AWG/8-2/0AWG 100A | UN | 1 | 1 | 84,655 | 84,655 | SÃO VALERIO DA NATIVIDADE
ETO-RD-GU 00423/2026 | 5700298148 | 0412600340 | 0412600340 | 90498 | ELO FUSIVEL DISTRIBUICAO TIPO H 1A 500MM | UN | 1 | 1 | 6,07 | 6,07 | SÃO VALERIO DA NATIVIDADE
ETO-RD-GU 00423/2026 | 5700298148 | 0412600340 | 0412600340 | 90837 | MASSA PARA CALAFETAR NA COR CINZA | KG | 0,5 | 0,5 | 8,51 | 4,255 | SÃO VALERIO DA NATIVIDADE
ETO-RD-GU 00423/2026 | 5700298148 | 0412600340 | 0412600340 | 91217 | CABO COBRE ISOLAD 450/750V BWF/PVC 10MM2 CL2/4/5 PRT | M | 2 | 2 | 7,08 | 14,16 | SÃO VALERIO DA NATIVIDADE
ETO-RD-GU 00423/2026 | 5700298148 | 0412600340 | 0412600340 | 91638 | TRANSF DISTR AER OVI 1F 19,919KV 440/220V 15KVA CL2 5TP | UN | 1 | 1 | 5819,26 | 5819,26 | SÃO VALERIO DA NATIVIDADE
ETO-RD-GU 00385/2026 | 5710527097 | 0412600341 | 0412600341 | 90208 | PARA-RAIOS DISTR BT POLIM 220V 10KA OX MT S/CENT RSI | UN | 2 | 2 | 16,49 | 32,98 | TALISMÃ
ETO-RD-GU 00385/2026 | 5710527097 | 0412600341 | 0412600341 | 90212 | PARA-RAIOS DISTR MT POLIM 30KV 10KA OX ZN S/CENT S/FERR | UN | 1 | 1 | 182,19 | 182,19 | TALISMÃ
ETO-RD-GU 00385/2026 | 5710527097 | 0412600341 | 0412600341 | 90266 | CABO ALUM PROT SPL XLPE 1F 15,0KV 50MM2 BLOQ CNZ | M | 3 | 3 | 5,97 | 17,91 | TALISMÃ
ETO-RD-GU 00385/2026 | 5710527097 | 0412600341 | 0412600341 | 90333 | CONEC TERM CPR CB/BAR RT RLD ALUM 2F 5,60-6,60MM 145X32MM | UN | 3 | 0 | 7,41 | 0 | TALISMÃ
ETO-RD-GU 00385/2026 | 5710527097 | 0412600341 | 0412600341 | 90341 | CONECT TERM ESTRANG CB/BAR ALUM 2F 106X22MM 9.00-9.70MM | UN | 2 | 2 | 38,04 | 76,08 | TALISMÃ
ETO-RD-GU 00385/2026 | 5710527097 | 0412600341 | 0412600341 | 90345 | CONEC DERIV CUNHA-ESTRIBO ALUM/COBR 5,88-8,01MM/2AWG VM | UN | 1 | 1 | 29,56 | 29,56 | TALISMÃ
ETO-RD-GU 00385/2026 | 5710527097 | 0412600341 | 0412600341 | 90355 | CONECTOR DERIV PERF RSI CB/CB 1,0KV 35-120MM2/10-35MM2 | UN | 2 | 2 | 10,855 | 21,71 | TALISMÃ
ETO-RD-GU 00385/2026 | 5710527097 | 0412600341 | 0412600341 | 90460 | CONECTOR GRAMPO LINHA VIVA COBR 2-1/0AWG/8-2/0AWG 100A | UN | 1 | 1 | 84,655 | 84,655 | TALISMÃ
ETO-RD-GU 00385/2026 | 5710527097 | 0412600341 | 0412600341 | 90471 | CONEC DERIV CUNHA-RML COBR I 3,17-8,12/3,17-7,42MM CZ | UN | 1 | 1 | 8,915 | 8,915 | TALISMÃ
ETO-RD-GU 00385/2026 | 5710527097 | 0412600341 | 0412600341 | 90498 | ELO FUSIVEL DISTRIBUICAO TIPO H 1A 500MM | UN | 1 | 1 | 6,07 | 6,07 | TALISMÃ
ETO-RD-GU 00385/2026 | 5710527097 | 0412600341 | 0412600341 | 90586 | CAPA PROTETORA TRANSF MT PEAD 15/36,2KV 135X110MM | UN | 1 | 1 | 11,26 | 11,26 | TALISMÃ
ETO-RD-GU 00385/2026 | 5710527097 | 0412600341 | 0412600341 | 91217 | CABO COBRE ISOLAD 450/750V BWF/PVC 10MM2 CL2/4/5 PRT | M | 1 | 1 | 7,08 | 7,08 | TALISMÃ
ETO-RD-GU 00385/2026 | 5710527097 | 0412600341 | 0412600341 | 91638 | TRANSF DISTR AER OVI 1F 19,919KV 440/220V 15KVA CL2 5TP | UN | 1 | 1 | 5819,26 | 5819,26 | TALISMÃ
ETO-RD-GU 00387/2026 | 5701094029 | 0412600342 | 0412600342 | 90208 | PARA-RAIOS DISTR BT POLIM 220V 10KA OX MT S/CENT RSI | UN | 2 | 2 | 16,49 | 32,98 | PALMEIRÓPOLIS
ETO-RD-GU 00387/2026 | 5701094029 | 0412600342 | 0412600342 | 90212 | PARA-RAIOS DISTR MT POLIM 30KV 10KA OX ZN S/CENT S/FERR | UN | 1 | 1 | 182,19 | 182,19 | PALMEIRÓPOLIS
ETO-RD-GU 00387/2026 | 5701094029 | 0412600342 | 0412600342 | 90355 | CONECTOR DERIV PERF RSI CB/CB 1,0KV 35-120MM2/10-35MM2 | UN | 2 | 2 | 10,855 | 21,71 | PALMEIRÓPOLIS
ETO-RD-GU 00387/2026 | 5701094029 | 0412600342 | 0412600342 | 90471 | CONEC DERIV CUNHA-RML COBR I 3,17-8,12/3,17-7,42MM CZ | UN | 1 | 1 | 8,915 | 8,915 | PALMEIRÓPOLIS
ETO-RD-GU 00387/2026 | 5701094029 | 0412600342 | 0412600342 | 90498 | ELO FUSIVEL DISTRIBUICAO TIPO H 1A 500MM | UN | 2 | 2 | 6,07 | 12,14 | PALMEIRÓPOLIS
ETO-RD-GU 00387/2026 | 5701094029 | 0412600342 | 0412600342 | 91217 | CABO COBRE ISOLAD 450/750V BWF/PVC 10MM2 CL2/4/5 PRT | M | 1 | 1 | 7,08 | 7,08 | PALMEIRÓPOLIS
ETO-RD-GU 00387/2026 | 5701094029 | 0412600342 | 0412600342 | 91638 | TRANSF DISTR AER OVI 1F 19,919KV 440/220V 15KVA CL2 5TP | UN | 1 | 1 | 5819,26 | 5819,26 | PALMEIRÓPOLIS
ETO-RD-GU 00425/2026 | 5700823148 | 0412600343 | 0412600343 | 90208 | PARA-RAIOS DISTR BT POLIM 220V 10KA OX MT S/CENT RSI | UN | 2 | 2 | 16,49 | 32,98 | SÃO VALERIO DA NATIVIDADE
ETO-RD-GU 00425/2026 | 5700823148 | 0412600343 | 0412600343 | 90212 | PARA-RAIOS DISTR MT POLIM 30KV 10KA OX ZN S/CENT S/FERR | UN | 1 | 1 | 182,19 | 182,19 | SÃO VALERIO DA NATIVIDADE
ETO-RD-GU 00425/2026 | 5700823148 | 0412600343 | 0412600343 | 90266 | CABO ALUM PROT SPL XLPE 1F 15,0KV 50MM2 BLOQ CNZ | M | 3 | 3 | 5,97 | 17,91 | SÃO VALERIO DA NATIVIDADE
ETO-RD-GU 00425/2026 | 5700823148 | 0412600343 | 0412600343 | 90333 | CONEC TERM CPR CB/BAR RT RLD ALUM 2F 5,60-6,60MM 145X32MM | UN | 3 | 0 | 7,41 | 0 | SÃO VALERIO DA NATIVIDADE
ETO-RD-GU 00425/2026 | 5700823148 | 0412600343 | 0412600343 | 90355 | CONECTOR DERIV PERF RSI CB/CB 1,0KV 35-120MM2/10-35MM2 | UN | 2 | 2 | 10,855 | 21,71 | SÃO VALERIO DA NATIVIDADE
ETO-RD-GU 00425/2026 | 5700823148 | 0412600343 | 0412600343 | 90498 | ELO FUSIVEL DISTRIBUICAO TIPO H 1A 500MM | UN | 1 | 1 | 6,07 | 6,07 | SÃO VALERIO DA NATIVIDADE
ETO-RD-GU 00425/2026 | 5700823148 | 0412600343 | 0412600343 | 90586 | CAPA PROTETORA TRANSF MT PEAD 15/36,2KV 135X110MM | UN | 1 | 1 | 11,26 | 11,26 | SÃO VALERIO DA NATIVIDADE
ETO-RD-GU 00425/2026 | 5700823148 | 0412600343 | 0412600343 | 90837 | MASSA PARA CALAFETAR NA COR CINZA | KG | 0,5 | 0,5 | 8,51 | 4,255 | SÃO VALERIO DA NATIVIDADE
ETO-RD-GU 00425/2026 | 5700823148 | 0412600343 | 0412600343 | 91217 | CABO COBRE ISOLAD 450/750V BWF/PVC 10MM2 CL2/4/5 PRT | M | 2 | 2 | 7,08 | 14,16 | SÃO VALERIO DA NATIVIDADE
ETO-RD-GU 00425/2026 | 5700823148 | 0412600343 | 0412600343 | 91638 | TRANSF DISTR AER OVI 1F 19,919KV 440/220V 15KVA CL2 5TP | UN | 1 | 1 | 5819,26 | 5819,26 | SÃO VALERIO DA NATIVIDADE
ETO-RD-GU 00391/2026 | 5714449032 | 0412600344 | 0412600344 | 90208 | PARA-RAIOS DISTR BT POLIM 220V 10KA OX MT S/CENT RSI | UN | 1 | 1 | 16,49 | 16,49 | ARAGUACU
ETO-RD-GU 00391/2026 | 5714449032 | 0412600344 | 0412600344 | 90212 | PARA-RAIOS DISTR MT POLIM 30KV 10KA OX ZN S/CENT S/FERR | UN | 1 | 1 | 182,19 | 182,19 | ARAGUACU
ETO-RD-GU 00391/2026 | 5714449032 | 0412600344 | 0412600344 | 90266 | CABO ALUM PROT SPL XLPE 1F 15,0KV 50MM2 BLOQ CNZ | M | 2 | 2 | 5,97 | 11,94 | ARAGUACU
ETO-RD-GU 00391/2026 | 5714449032 | 0412600344 | 0412600344 | 90333 | CONEC TERM CPR CB/BAR RT RLD ALUM 2F 5,60-6,60MM 145X32MM | UN | 2 | 0 | 7,41 | 0 | ARAGUACU
ETO-RD-GU 00391/2026 | 5714449032 | 0412600344 | 0412600344 | 90355 | CONECTOR DERIV PERF RSI CB/CB 1,0KV 35-120MM2/10-35MM2 | UN | 1 | 1 | 10,855 | 10,855 | ARAGUACU
ETO-RD-GU 00391/2026 | 5714449032 | 0412600344 | 0412600344 | 90471 | CONEC DERIV CUNHA-RML COBR I 3,17-8,12/3,17-7,42MM CZ | UN | 2 | 2 | 8,915 | 17,83 | ARAGUACU
ETO-RD-GU 00391/2026 | 5714449032 | 0412600344 | 0412600344 | 90498 | ELO FUSIVEL DISTRIBUICAO TIPO H 1A 500MM | UN | 1 | 1 | 6,07 | 6,07 | ARAGUACU
ETO-RD-GU 00391/2026 | 5714449032 | 0412600344 | 0412600344 | 90586 | CAPA PROTETORA TRANSF MT PEAD 15/36,2KV 135X110MM | UN | 1 | 1 | 11,26 | 11,26 | ARAGUACU
ETO-RD-GU 00391/2026 | 5714449032 | 0412600344 | 0412600344 | 91217 | CABO COBRE ISOLAD 450/750V BWF/PVC 10MM2 CL2/4/5 PRT | M | 2 | 2 | 7,08 | 14,16 | ARAGUACU
ETO-RD-GU 00391/2026 | 5714449032 | 0412600344 | 0412600344 | 91638 | TRANSF DISTR AER OVI 1F 19,919KV 440/220V 15KVA CL2 5TP | UN | 1 | 1 | 5819,26 | 5819,26 | ARAGUACU
ETO-RD-GU 00404/2026 | 5700924094 | 0412600346 | 0412600346 | 90208 | PARA-RAIOS DISTR BT POLIM 220V 10KA OX MT S/CENT RSI | UN | 2 | 2 | 16,49 | 32,98 | PEIXE
ETO-RD-GU 00404/2026 | 5700924094 | 0412600346 | 0412600346 | 90212 | PARA-RAIOS DISTR MT POLIM 30KV 10KA OX ZN S/CENT S/FERR | UN | 1 | 1 | 182,19 | 182,19 | PEIXE
ETO-RD-GU 00404/2026 | 5700924094 | 0412600346 | 0412600346 | 90333 | CONEC TERM CPR CB/BAR RT RLD ALUM 2F 5,60-6,60MM 145X32MM | UN | 3 | 0 | 7,41 | 0 | PEIXE
ETO-RD-GU 00404/2026 | 5700924094 | 0412600346 | 0412600346 | 90355 | CONECTOR DERIV PERF RSI CB/CB 1,0KV 35-120MM2/10-35MM2 | UN | 2 | 2 | 10,855 | 21,71 | PEIXE
ETO-RD-GU 00404/2026 | 5700924094 | 0412600346 | 0412600346 | 90498 | ELO FUSIVEL DISTRIBUICAO TIPO H 1A 500MM | UN | 1 | 1 | 6,07 | 6,07 | PEIXE
ETO-RD-GU 00404/2026 | 5700924094 | 0412600346 | 0412600346 | 91217 | CABO COBRE ISOLAD 450/750V BWF/PVC 10MM2 CL2/4/5 PRT | M | 1,5 | 1,5 | 7,08 | 10,62 | PEIXE
ETO-RD-GU 00404/2026 | 5700924094 | 0412600346 | 0412600346 | 91638 | TRANSF DISTR AER OVI 1F 19,919KV 440/220V 15KVA CL2 5TP | UN | 1 | 1 | 5819,26 | 5819,26 | PEIXE
ETO-RD-GU 00418/2026 | 5700520047 | 0412600348 | 0412600348 | 90208 | PARA-RAIOS DISTR BT POLIM 220V 10KA OX MT S/CENT RSI | UN | 2 | 2 | 16,49 | 32,98 | FIGUEIRÓPOLIS
ETO-RD-GU 00418/2026 | 5700520047 | 0412600348 | 0412600348 | 90210 | PARA-RAIOS DISTR MT POLIM 12KV 10KA OX ZN S/CENT S/FERR | UN | 1 | 1 | 109,41 | 109,41 | FIGUEIRÓPOLIS
ETO-RD-GU 00418/2026 | 5700520047 | 0412600348 | 0412600348 | 90298 | PORTA FUSIVEL CHAVE BASE C 15,0KV 100A 285MM CNZ | PC | 1 | 1 | 86,3732 | 86,3732 | FIGUEIRÓPOLIS
ETO-RD-GU 00418/2026 | 5700520047 | 0412600348 | 0412600348 | 90333 | CONEC TERM CPR CB/BAR RT RLD ALUM 2F 5,60-6,60MM 145X32MM | UN | 3 | 0 | 7,41 | 0 | FIGUEIRÓPOLIS
ETO-RD-GU 00418/2026 | 5700520047 | 0412600348 | 0412600348 | 90355 | CONECTOR DERIV PERF RSI CB/CB 1,0KV 35-120MM2/10-35MM2 | UN | 2 | 2 | 10,855 | 21,71 | FIGUEIRÓPOLIS
ETO-RD-GU 00418/2026 | 5700520047 | 0412600348 | 0412600348 | 90498 | ELO FUSIVEL DISTRIBUICAO TIPO H 1A 500MM | UN | 1 | 1 | 6,07 | 6,07 | FIGUEIRÓPOLIS
ETO-RD-GU 00418/2026 | 5700520047 | 0412600348 | 0412600348 | 91217 | CABO COBRE ISOLAD 450/750V BWF/PVC 10MM2 CL2/4/5 PRT | M | 2 | 2 | 7,08 | 14,16 | FIGUEIRÓPOLIS
ETO-RD-GU 00418/2026 | 5700520047 | 0412600348 | 0412600348 | 91623 | TRANSF DISTR AER OVI 1F 7,967KV 440/220V 15KVA CL2 5TP | UN | 1 | 1 | 6141,565 | 6141,565 | FIGUEIRÓPOLIS
ETO-RD-GU 00434/2026 | 5762192021 | 0412600349 | 0412600349 | 90212 | PARA-RAIOS DISTR MT POLIM 30KV 10KA OX ZN S/CENT S/FERR | UN | 1 | 1 | 182,19 | 182,19 | PARANÃ
ETO-RD-GU 00434/2026 | 5762192021 | 0412600349 | 0412600349 | 90266 | CABO ALUM PROT SPL XLPE 1F 15,0KV 50MM2 BLOQ CNZ | M | 2 | 2 | 5,97 | 11,94 | PARANÃ
ETO-RD-GU 00434/2026 | 5762192021 | 0412600349 | 0412600349 | 90389 | ARRUELA QUADRADA ACO GALV 38X18X3MM | UN | 2 | 2 | 0,7371 | 1,4742 | PARANÃ
ETO-RD-GU 00434/2026 | 5762192021 | 0412600349 | 0412600349 | 90498 | ELO FUSIVEL DISTRIBUICAO TIPO H 1A 500MM | UN | 1 | 1 | 6,07 | 6,07 | PARANÃ
ETO-RD-GU 00434/2026 | 5762192021 | 0412600349 | 0412600349 | 90586 | CAPA PROTETORA TRANSF MT PEAD 15/36,2KV 135X110MM | UN | 1 | 1 | 11,26 | 11,26 | PARANÃ
ETO-RD-GU 00434/2026 | 5762192021 | 0412600349 | 0412600349 | 91217 | CABO COBRE ISOLAD 450/750V BWF/PVC 10MM2 CL2/4/5 PRT | M | 1 | 1 | 7,08 | 7,08 | PARANÃ
ETO-RD-GU 00434/2026 | 5762192021 | 0412600349 | 0412600349 | 91638 | TRANSF DISTR AER OVI 1F 19,919KV 440/220V 15KVA CL2 5TP | UN | 1 | 1 | 5819,26 | 5819,26 | PARANÃ
ETO-RD-GU 00426/2026 | 5701795052 | 0412600350 | 0412600350 | 90208 | PARA-RAIOS DISTR BT POLIM 220V 10KA OX MT S/CENT RSI | UN | 2 | 2 | 16,49 | 32,98 | FORMOSO DO ARAGUAIA
ETO-RD-GU 00426/2026 | 5701795052 | 0412600350 | 0412600350 | 90212 | PARA-RAIOS DISTR MT POLIM 30KV 10KA OX ZN S/CENT S/FERR | UN | 1 | 1 | 182,19 | 182,19 | FORMOSO DO ARAGUAIA
ETO-RD-GU 00426/2026 | 5701795052 | 0412600350 | 0412600350 | 90266 | CABO ALUM PROT SPL XLPE 1F 15,0KV 50MM2 BLOQ CNZ | M | 3 | 3 | 5,97 | 17,91 | FORMOSO DO ARAGUAIA
ETO-RD-GU 00426/2026 | 5701795052 | 0412600350 | 0412600350 | 90333 | CONEC TERM CPR CB/BAR RT RLD ALUM 2F 5,60-6,60MM 145X32MM | UN | 3 | 0 | 7,41 | 0 | FORMOSO DO ARAGUAIA
ETO-RD-GU 00426/2026 | 5701795052 | 0412600350 | 0412600350 | 90355 | CONECTOR DERIV PERF RSI CB/CB 1,0KV 35-120MM2/10-35MM2 | UN | 2 | 2 | 10,855 | 21,71 | FORMOSO DO ARAGUAIA
ETO-RD-GU 00426/2026 | 5701795052 | 0412600350 | 0412600350 | 90497 | ELO FUSIVEL DISTRIBUICAO TIPO H 0,5A 500MM | UN | 1 | 1 | 5,1505 | 5,1505 | FORMOSO DO ARAGUAIA
ETO-RD-GU 00426/2026 | 5701795052 | 0412600350 | 0412600350 | 90586 | CAPA PROTETORA TRANSF MT PEAD 15/36,2KV 135X110MM | UN | 1 | 1 | 11,26 | 11,26 | FORMOSO DO ARAGUAIA
ETO-RD-GU 00426/2026 | 5701795052 | 0412600350 | 0412600350 | 91217 | CABO COBRE ISOLAD 450/750V BWF/PVC 10MM2 CL2/4/5 PRT | M | 3 | 3 | 7,08 | 21,24 | FORMOSO DO ARAGUAIA
ETO-RD-GU 00426/2026 | 5701795052 | 0412600350 | 0412600350 | 91638 | TRANSF DISTR AER OVI 1F 19,919KV 440/220V 15KVA CL2 5TP | UN | 1 | 1 | 5819,26 | 5819,26 | FORMOSO DO ARAGUAIA
ETO-RD-GU 00427/2026 | 5700574107 | 0412600351 | 0412600351 | 90208 | PARA-RAIOS DISTR BT POLIM 220V 10KA OX MT S/CENT RSI | UN | 2 | 2 | 16,49 | 32,98 | SANDOLÂNDIA
ETO-RD-GU 00427/2026 | 5700574107 | 0412600351 | 0412600351 | 90212 | PARA-RAIOS DISTR MT POLIM 30KV 10KA OX ZN S/CENT S/FERR | UN | 1 | 1 | 182,19 | 182,19 | SANDOLÂNDIA
ETO-RD-GU 00427/2026 | 5700574107 | 0412600351 | 0412600351 | 90266 | CABO ALUM PROT SPL XLPE 1F 15,0KV 50MM2 BLOQ CNZ | M | 4 | 4 | 5,97 | 23,88 | SANDOLÂNDIA
ETO-RD-GU 00427/2026 | 5700574107 | 0412600351 | 0412600351 | 90333 | CONEC TERM CPR CB/BAR RT RLD ALUM 2F 5,60-6,60MM 145X32MM | UN | 3 | 0 | 7,41 | 0 | SANDOLÂNDIA
ETO-RD-GU 00427/2026 | 5700574107 | 0412600351 | 0412600351 | 90345 | CONEC DERIV CUNHA-ESTRIBO ALUM/COBR 5,88-8,01MM/2AWG VM | UN | 1 | 1 | 29,56 | 29,56 | SANDOLÂNDIA
ETO-RD-GU 00427/2026 | 5700574107 | 0412600351 | 0412600351 | 90355 | CONECTOR DERIV PERF RSI CB/CB 1,0KV 35-120MM2/10-35MM2 | UN | 2 | 2 | 10,855 | 21,71 | SANDOLÂNDIA
ETO-RD-GU 00427/2026 | 5700574107 | 0412600351 | 0412600351 | 90460 | CONECTOR GRAMPO LINHA VIVA COBR 2-1/0AWG/8-2/0AWG 100A | UN | 1 | 1 | 84,655 | 84,655 | SANDOLÂNDIA
ETO-RD-GU 00427/2026 | 5700574107 | 0412600351 | 0412600351 | 90471 | CONEC DERIV CUNHA-RML COBR I 3,17-8,12/3,17-7,42MM CZ | UN | 1 | 1 | 8,915 | 8,915 | SANDOLÂNDIA
ETO-RD-GU 00427/2026 | 5700574107 | 0412600351 | 0412600351 | 90498 | ELO FUSIVEL DISTRIBUICAO TIPO H 1A 500MM | UN | 2 | 2 | 6,07 | 12,14 | SANDOLÂNDIA
ETO-RD-GU 00427/2026 | 5700574107 | 0412600351 | 0412600351 | 90586 | CAPA PROTETORA TRANSF MT PEAD 15/36,2KV 135X110MM | UN | 1 | 1 | 11,26 | 11,26 | SANDOLÂNDIA
ETO-RD-GU 00427/2026 | 5700574107 | 0412600351 | 0412600351 | 91217 | CABO COBRE ISOLAD 450/750V BWF/PVC 10MM2 CL2/4/5 PRT | M | 2 | 2 | 7,08 | 14,16 | SANDOLÂNDIA
ETO-RD-GU 00427/2026 | 5700574107 | 0412600351 | 0412600351 | 91638 | TRANSF DISTR AER OVI 1F 19,919KV 440/220V 15KVA CL2 5TP | UN | 1 | 1 | 5819,26 | 5819,26 | SANDOLÂNDIA
ETO-RD-GU 00428/2026 | 5733513094 | 0412600352 | 0412600352 | 35797 | ELETRODUTO RIGIDO PVC PRETO BSP 1/2 | PC | 2 | 2 | 7,22 | 14,44 | PEIXE
ETO-RD-GU 00428/2026 | 5733513094 | 0412600352 | 0412600352 | 90208 | PARA-RAIOS DISTR BT POLIM 220V 10KA OX MT S/CENT RSI | UN | 2 | 2 | 16,49 | 32,98 | PEIXE
ETO-RD-GU 00428/2026 | 5733513094 | 0412600352 | 0412600352 | 90212 | PARA-RAIOS DISTR MT POLIM 30KV 10KA OX ZN S/CENT S/FERR | UN | 1 | 1 | 182,19 | 182,19 | PEIXE
ETO-RD-GU 00428/2026 | 5733513094 | 0412600352 | 0412600352 | 90257 | CABO ACO COBREADO 1F LCA IACS53% 7X2,06MM 25MM2 | KG | 1,4 | 1,4 | 82,62 | 115,668 | PEIXE
ETO-RD-GU 00428/2026 | 5733513094 | 0412600352 | 0412600352 | 90266 | CABO ALUM PROT SPL XLPE 1F 15,0KV 50MM2 BLOQ CNZ | M | 3 | 3 | 5,97 | 17,91 | PEIXE
ETO-RD-GU 00428/2026 | 5733513094 | 0412600352 | 0412600352 | 90300 | ARAME REDOND ACO-GALV DURA 2,77MM BWG12 | KG | 0,5 | 0,5 | 17,6989 | 8,84945 | PEIXE
ETO-RD-GU 00428/2026 | 5733513094 | 0412600352 | 0412600352 | 90333 | CONEC TERM CPR CB/BAR RT RLD ALUM 2F 5,60-6,60MM 145X32MM | UN | 3 | 0 | 7,41 | 0 | PEIXE
ETO-RD-GU 00428/2026 | 5733513094 | 0412600352 | 0412600352 | 90355 | CONECTOR DERIV PERF RSI CB/CB 1,0KV 35-120MM2/10-35MM2 | UN | 2 | 2 | 10,855 | 21,71 | PEIXE
ETO-RD-GU 00428/2026 | 5733513094 | 0412600352 | 0412600352 | 90462 | HASTE ATERRAMENTO CIRC S/RSC 2400MM 14,3MM 0.254MMM | UN | 1 | 1 | 114,76 | 114,76 | PEIXE
ETO-RD-GU 00428/2026 | 5733513094 | 0412600352 | 0412600352 | 90490 | CONECTOR ATERR CUNHA COBRE CB/HST 16-25MM2 14,3MM | UN | 1 | 1 | 15,185 | 15,185 | PEIXE
ETO-RD-GU 00428/2026 | 5733513094 | 0412600352 | 0412600352 | 90498 | ELO FUSIVEL DISTRIBUICAO TIPO H 1A 500MM | UN | 1 | 1 | 6,07 | 6,07 | PEIXE
ETO-RD-GU 00428/2026 | 5733513094 | 0412600352 | 0412600352 | 90586 | CAPA PROTETORA TRANSF MT PEAD 15/36,2KV 135X110MM | UN | 1 | 1 | 11,26 | 11,26 | PEIXE
ETO-RD-GU 00428/2026 | 5733513094 | 0412600352 | 0412600352 | 90797 | CONECTOR CUNHA ALUM CN-13 6,55-10,11/5,18-8,38MM VRM | UN | 1 | 1 | 6,775 | 6,775 | PEIXE
ETO-RD-GU 00428/2026 | 5733513094 | 0412600352 | 0412600352 | 90826 | CONEC TERM CPR CB/BAR RT RLD ALUM 1F 7,70-8,60MM 85X23MM | UN | 2 | 2 | 4,89 | 9,78 | PEIXE
ETO-RD-GU 00428/2026 | 5733513094 | 0412600352 | 0412600352 | 90837 | MASSA PARA CALAFETAR NA COR CINZA | KG | 0,5 | 0,5 | 8,51 | 4,255 | PEIXE
ETO-RD-GU 00428/2026 | 5733513094 | 0412600352 | 0412600352 | 91217 | CABO COBRE ISOLAD 450/750V BWF/PVC 10MM2 CL2/4/5 PRT | M | 2 | 2 | 7,08 | 14,16 | PEIXE
ETO-RD-GU 00428/2026 | 5733513094 | 0412600352 | 0412600352 | 91638 | TRANSF DISTR AER OVI 1F 19,919KV 440/220V 15KVA CL2 5TP | UN | 1 | 1 | 5819,26 | 5819,26 | PEIXE
ETO-RD-GU 00345/2026 | 5700901107 | 0412600357 | 0412600357 | 90208 | PARA-RAIOS DISTR BT POLIM 220V 10KA OX MT S/CENT RSI | UN | 2 | 2 | 16,49 | 32,98 | SANDOLÂNDIA
ETO-RD-GU 00345/2026 | 5700901107 | 0412600357 | 0412600357 | 90212 | PARA-RAIOS DISTR MT POLIM 30KV 10KA OX ZN S/CENT S/FERR | UN | 1 | 1 | 182,19 | 182,19 | SANDOLÂNDIA
ETO-RD-GU 00345/2026 | 5700901107 | 0412600357 | 0412600357 | 90266 | CABO ALUM PROT SPL XLPE 1F 15,0KV 50MM2 BLOQ CNZ | M | 3 | 3 | 5,97 | 17,91 | SANDOLÂNDIA
ETO-RD-GU 00345/2026 | 5700901107 | 0412600357 | 0412600357 | 90389 | ARRUELA QUADRADA ACO GALV 38X18X3MM | UN | 2 | 2 | 0,7371 | 1,4742 | SANDOLÂNDIA
ETO-RD-GU 00345/2026 | 5700901107 | 0412600357 | 0412600357 | 90393 | ARMACAO SECUNDARIA ACO-GALV 1 ESTRIBO 110X50X5,0MM 125X16MM | UN | 2 | 2 | 13,38 | 26,76 | SANDOLÂNDIA
ETO-RD-GU 00345/2026 | 5700901107 | 0412600357 | 0412600357 | 90837 | MASSA PARA CALAFETAR NA COR CINZA | KG | 1 | 1 | 8,51 | 8,51 | SANDOLÂNDIA
ETO-RD-GU 00345/2026 | 5700901107 | 0412600357 | 0412600357 | 91217 | CABO COBRE ISOLAD 450/750V BWF/PVC 10MM2 CL2/4/5 PRT | M | 1 | 1 | 7,08 | 7,08 | SANDOLÂNDIA
ETO-RD-GU 00345/2026 | 5700901107 | 0412600357 | 0412600357 | 91638 | TRANSF DISTR AER OVI 1F 19,919KV 440/220V 15KVA CL2 5TP | UN | 1 | 1 | 5819,26 | 5819,26 | SANDOLÂNDIA
ETO-RD-GU 00384/2026 | 5700010186 | 0412600360 | 0412600360 | 90084 | TRANSF DISTR AER OMI 3F 34,5KV 380/220V 112,5KVA CL2 4TP | UN | 1 | 1 | 23101,35 | 23101,35 | JAÚ DO TOCANTINS
ETO-RD-GU 00384/2026 | 5700010186 | 0412600360 | 0412600360 | 90208 | PARA-RAIOS DISTR BT POLIM 220V 10KA OX MT S/CENT RSI | UN | 3 | 3 | 16,49 | 49,47 | JAÚ DO TOCANTINS
ETO-RD-GU 00384/2026 | 5700010186 | 0412600360 | 0412600360 | 90212 | PARA-RAIOS DISTR MT POLIM 30KV 10KA OX ZN S/CENT S/FERR | UN | 3 | 3 | 182,19 | 546,57 | JAÚ DO TOCANTINS
ETO-RD-GU 00384/2026 | 5700010186 | 0412600360 | 0412600360 | 90266 | CABO ALUM PROT SPL XLPE 1F 15,0KV 50MM2 BLOQ CNZ | M | 12 | 12 | 5,97 | 71,64 | JAÚ DO TOCANTINS
ETO-RD-GU 00384/2026 | 5700010186 | 0412600360 | 0412600360 | 90460 | CONECTOR GRAMPO LINHA VIVA COBR 2-1/0AWG/8-2/0AWG 100A | UN | 3 | 3 | 84,655 | 253,965 | JAÚ DO TOCANTINS
ETO-RD-GU 00384/2026 | 5700010186 | 0412600360 | 0412600360 | 90500 | ELO FUSIVEL DISTRIBUICAO TIPO H 3A 500MM | UN | 3 | 3 | 5,1505 | 15,4515 | JAÚ DO TOCANTINS
ETO-RD-GU 00384/2026 | 5700010186 | 0412600360 | 0412600360 | 90568 | ESPACADOR LOSANGULAR PEAD 36,2KV 550X750MM TRAV CNZ/PRT | PC | 3 | 3 | 39,52 | 118,56 | JAÚ DO TOCANTINS
ETO-RD-GU 00384/2026 | 5700010186 | 0412600360 | 0412600360 | 90804 | CONEC TERM CPR CB/BAR RT RLD ALUM 2F 3,09-4,10MM 145X25MM | UN | 4 | 4 | 10,15 | 40,6 | JAÚ DO TOCANTINS
ETO-RD-GU 00384/2026 | 5700010186 | 0412600360 | 0412600360 | 90826 | CONEC TERM CPR CB/BAR RT RLD ALUM 1F 7,70-8,60MM 85X23MM | UN | 6 | 6 | 4,89 | 29,34 | JAÚ DO TOCANTINS
ETO-RD-GU 00384/2026 | 5700010186 | 0412600360 | 0412600360 | 91217 | CABO COBRE ISOLAD 450/750V BWF/PVC 10MM2 CL2/4/5 PRT | M | 3 | 3 | 7,08 | 21,24 | JAÚ DO TOCANTINS
ETO-RD-GU 00395/2026 | 5710207076 | 0412600361 | 0412600361 | 90212 | PARA-RAIOS DISTR MT POLIM 30KV 10KA OX ZN S/CENT S/FERR | UN | 3 | 3 | 182,19 | 546,57 | DUERÉ
ETO-RD-GU 00395/2026 | 5710207076 | 0412600361 | 0412600361 | 91199 | TRANSF DISTR AER OVI 3F 34,5KV 380/220V 75KVA CL2 4TP | UN | 1 | 1 | 16815,43 | 16815,43 | DUERÉ
ETO-RD-GU 00424/2026 | 5719346200 | 0412600365 | 0412600365 | 35797 | ELETRODUTO RIGIDO PVC PRETO BSP 1/2 | PC | 2 | 2 | 7,22 | 14,44 | SÃO SALVADOR DO TOCANTINS
ETO-RD-GU 00424/2026 | 5719346200 | 0412600365 | 0412600365 | 90208 | PARA-RAIOS DISTR BT POLIM 220V 10KA OX MT S/CENT RSI | UN | 1 | 1 | 16,49 | 16,49 | SÃO SALVADOR DO TOCANTINS
ETO-RD-GU 00424/2026 | 5719346200 | 0412600365 | 0412600365 | 90212 | PARA-RAIOS DISTR MT POLIM 30KV 10KA OX ZN S/CENT S/FERR | UN | 1 | 1 | 182,19 | 182,19 | SÃO SALVADOR DO TOCANTINS
ETO-RD-GU 00424/2026 | 5719346200 | 0412600365 | 0412600365 | 90257 | CABO ACO COBREADO 1F LCA IACS53% 7X2,06MM 25MM2 | KG | 3,5 | 3,5 | 82,62 | 289,17 | SÃO SALVADOR DO TOCANTINS
ETO-RD-GU 00424/2026 | 5719346200 | 0412600365 | 0412600365 | 90266 | CABO ALUM PROT SPL XLPE 1F 15,0KV 50MM2 BLOQ CNZ | M | 1,5 | 1,5 | 5,97 | 8,955 | SÃO SALVADOR DO TOCANTINS
ETO-RD-GU 00424/2026 | 5719346200 | 0412600365 | 0412600365 | 90355 | CONECTOR DERIV PERF RSI CB/CB 1,0KV 35-120MM2/10-35MM2 | UN | 1 | 1 | 10,855 | 10,855 | SÃO SALVADOR DO TOCANTINS
ETO-RD-GU 00424/2026 | 5719346200 | 0412600365 | 0412600365 | 90462 | HASTE ATERRAMENTO CIRC S/RSC 2400MM 14,3MM 0.254MMM | UN | 1 | 1 | 114,76 | 114,76 | SÃO SALVADOR DO TOCANTINS
ETO-RD-GU 00424/2026 | 5719346200 | 0412600365 | 0412600365 | 90490 | CONECTOR ATERR CUNHA COBRE CB/HST 16-25MM2 14,3MM | UN | 1 | 1 | 15,185 | 15,185 | SÃO SALVADOR DO TOCANTINS
ETO-RD-GU 00424/2026 | 5719346200 | 0412600365 | 0412600365 | 90586 | CAPA PROTETORA TRANSF MT PEAD 15/36,2KV 135X110MM | UN | 1 | 1 | 11,26 | 11,26 | SÃO SALVADOR DO TOCANTINS
ETO-RD-GU 00424/2026 | 5719346200 | 0412600365 | 0412600365 | 90797 | CONECTOR CUNHA ALUM CN-13 6,55-10,11/5,18-8,38MM VRM | UN | 1 | 1 | 6,775 | 6,775 | SÃO SALVADOR DO TOCANTINS
ETO-RD-GU 00424/2026 | 5719346200 | 0412600365 | 0412600365 | 91217 | CABO COBRE ISOLAD 450/750V BWF/PVC 10MM2 CL2/4/5 PRT | M | 0,5 | 0,5 | 7,08 | 3,54 | SÃO SALVADOR DO TOCANTINS
ETO-RD-GU 00424/2026 | 5719346200 | 0412600365 | 0412600365 | 91638 | TRANSF DISTR AER OVI 1F 19,919KV 440/220V 15KVA CL2 5TP | UN | 1 | 1 | 5819,26 | 5819,26 | SÃO SALVADOR DO TOCANTINS
ETO-RD-GU 00442/2026 | 5731805148 | 0412600368 | 0412600368 | 90212 | PARA-RAIOS DISTR MT POLIM 30KV 10KA OX ZN S/CENT S/FERR | UN | 1 | 1 | 182,19 | 182,19 | SÃO VALERIO DA NATIVIDADE
ETO-RD-GU 00442/2026 | 5731805148 | 0412600368 | 0412600368 | 90266 | CABO ALUM PROT SPL XLPE 1F 15,0KV 50MM2 BLOQ CNZ | M | 3 | 3 | 5,97 | 17,91 | SÃO VALERIO DA NATIVIDADE
ETO-RD-GU 00442/2026 | 5731805148 | 0412600368 | 0412600368 | 90498 | ELO FUSIVEL DISTRIBUICAO TIPO H 1A 500MM | UN | 1 | 1 | 6,07 | 6,07 | SÃO VALERIO DA NATIVIDADE
ETO-RD-GU 00442/2026 | 5731805148 | 0412600368 | 0412600368 | 90586 | CAPA PROTETORA TRANSF MT PEAD 15/36,2KV 135X110MM | UN | 1 | 1 | 11,26 | 11,26 | SÃO VALERIO DA NATIVIDADE
ETO-RD-GU 00442/2026 | 5731805148 | 0412600368 | 0412600368 | 91217 | CABO COBRE ISOLAD 450/750V BWF/PVC 10MM2 CL2/4/5 PRT | M | 2,5 | 2,5 | 7,08 | 17,7 | SÃO VALERIO DA NATIVIDADE
ETO-RD-GU 00442/2026 | 5731805148 | 0412600368 | 0412600368 | 91638 | TRANSF DISTR AER OVI 1F 19,919KV 440/220V 15KVA CL2 5TP | UN | 1 | 1 | 5819,26 | 5819,26 | SÃO VALERIO DA NATIVIDADE
ETO-RD-DP 00178/2026 | 5700268028 | 0412600371 | 0412600371 | 90266 | CABO ALUM PROT SPL XLPE 1F 15,0KV 50MM2 BLOQ CNZ | M | 9 | 9 | 5,97 | 53,73 | NATIVIDADE
ETO-RD-DP 00178/2026 | 5700268028 | 0412600371 | 0412600371 | 90341 | CONECT TERM ESTRANG CB/BAR ALUM 2F 106X22MM 9.00-9.70MM | UN | 4 | 4 | 38,04 | 152,16 | NATIVIDADE
ETO-RD-DP 00178/2026 | 5700268028 | 0412600371 | 0412600371 | 90355 | CONECTOR DERIV PERF RSI CB/CB 1,0KV 35-120MM2/10-35MM2 | UN | 3 | 3 | 10,855 | 32,565 | NATIVIDADE
ETO-RD-DP 00178/2026 | 5700268028 | 0412600371 | 0412600371 | 90498 | ELO FUSIVEL DISTRIBUICAO TIPO H 1A 500MM | UN | 3 | 3 | 6,07 | 18,21 | NATIVIDADE
ETO-RD-DP 00178/2026 | 5700268028 | 0412600371 | 0412600371 | 90586 | CAPA PROTETORA TRANSF MT PEAD 15/36,2KV 135X110MM | UN | 3 | 3 | 11,26 | 33,78 | NATIVIDADE
ETO-RD-DP 00178/2026 | 5700268028 | 0412600371 | 0412600371 | 90797 | CONECTOR CUNHA ALUM CN-13 6,55-10,11/5,18-8,38MM VRM | UN | 1 | 1 | 6,775 | 6,775 | NATIVIDADE
ETO-RD-DP 00178/2026 | 5700268028 | 0412600371 | 0412600371 | 91199 | TRANSF DISTR AER OVI 3F 34,5KV 380/220V 75KVA CL2 4TP | UN | 1 | 1 | 16815,43 | 16815,43 | NATIVIDADE
ETO-RD-DP 00178/2026 | 5700268028 | 0412600371 | 0412600371 | 91217 | CABO COBRE ISOLAD 450/750V BWF/PVC 10MM2 CL2/4/5 PRT | M | 6 | 6 | 7,08 | 42,48 | NATIVIDADE
ETO-RD-GU 00341/2026 | 5710551097 | 0412600372 | 0412600372 | 90208 | PARA-RAIOS DISTR BT POLIM 220V 10KA OX MT S/CENT RSI | UN | 2 | 2 | 16,49 | 32,98 | TALISMÃ
ETO-RD-GU 00341/2026 | 5710551097 | 0412600372 | 0412600372 | 90212 | PARA-RAIOS DISTR MT POLIM 30KV 10KA OX ZN S/CENT S/FERR | UN | 1 | 1 | 182,19 | 182,19 | TALISMÃ
ETO-RD-GU 00341/2026 | 5710551097 | 0412600372 | 0412600372 | 90266 | CABO ALUM PROT SPL XLPE 1F 15,0KV 50MM2 BLOQ CNZ | M | 4 | 4 | 5,97 | 23,88 | TALISMÃ
ETO-RD-GU 00341/2026 | 5710551097 | 0412600372 | 0412600372 | 90345 | CONEC DERIV CUNHA-ESTRIBO ALUM/COBR 5,88-8,01MM/2AWG VM | UN | 1 | 1 | 29,56 | 29,56 | TALISMÃ
ETO-RD-GU 00341/2026 | 5710551097 | 0412600372 | 0412600372 | 90355 | CONECTOR DERIV PERF RSI CB/CB 1,0KV 35-120MM2/10-35MM2 | UN | 2 | 2 | 10,855 | 21,71 | TALISMÃ
ETO-RD-GU 00341/2026 | 5710551097 | 0412600372 | 0412600372 | 90460 | CONECTOR GRAMPO LINHA VIVA COBR 2-1/0AWG/8-2/0AWG 100A | UN | 1 | 1 | 84,655 | 84,655 | TALISMÃ
ETO-RD-GU 00341/2026 | 5710551097 | 0412600372 | 0412600372 | 90497 | ELO FUSIVEL DISTRIBUICAO TIPO H 0,5A 500MM | UN | 1 | 1 | 5,1505 | 5,1505 | TALISMÃ
ETO-RD-GU 00341/2026 | 5710551097 | 0412600372 | 0412600372 | 90548 | CHAVE FUSIVEL DISTR BSC 36,2KV 300A 1F MAN SEC | PC | 1 | 1 | 271,86 | 271,86 | TALISMÃ
ETO-RD-GU 00341/2026 | 5710551097 | 0412600372 | 0412600372 | 90586 | CAPA PROTETORA TRANSF MT PEAD 15/36,2KV 135X110MM | UN | 1 | 1 | 11,26 | 11,26 | TALISMÃ
ETO-RD-GU 00341/2026 | 5710551097 | 0412600372 | 0412600372 | 90804 | CONEC TERM CPR CB/BAR RT RLD ALUM 2F 3,09-4,10MM 145X25MM | UN | 3 | 3 | 10,15 | 30,45 | TALISMÃ
ETO-RD-GU 00341/2026 | 5710551097 | 0412600372 | 0412600372 | 90826 | CONEC TERM CPR CB/BAR RT RLD ALUM 1F 7,70-8,60MM 85X23MM | UN | 2 | 2 | 4,89 | 9,78 | TALISMÃ
ETO-RD-GU 00341/2026 | 5710551097 | 0412600372 | 0412600372 | 91217 | CABO COBRE ISOLAD 450/750V BWF/PVC 10MM2 CL2/4/5 PRT | M | 3 | 3 | 7,08 | 21,24 | TALISMÃ
ETO-RD-GU 00341/2026 | 5710551097 | 0412600372 | 0412600372 | 91638 | TRANSF DISTR AER OVI 1F 19,919KV 440/220V 15KVA CL2 5TP | UN | 1 | 1 | 5819,26 | 5819,26 | TALISMÃ
ETO-RD-GU 00444/2026 | 5710553052 | 0412600373 | 0412600373 | 90208 | PARA-RAIOS DISTR BT POLIM 220V 10KA OX MT S/CENT RSI | UN | 1 | 1 | 16,49 | 16,49 | FORMOSO DO ARAGUAIA
ETO-RD-GU 00444/2026 | 5710553052 | 0412600373 | 0412600373 | 90212 | PARA-RAIOS DISTR MT POLIM 30KV 10KA OX ZN S/CENT S/FERR | UN | 1 | 1 | 182,19 | 182,19 | FORMOSO DO ARAGUAIA
ETO-RD-GU 00444/2026 | 5710553052 | 0412600373 | 0412600373 | 90266 | CABO ALUM PROT SPL XLPE 1F 15,0KV 50MM2 BLOQ CNZ | M | 3 | 3 | 5,97 | 17,91 | FORMOSO DO ARAGUAIA
ETO-RD-GU 00444/2026 | 5710553052 | 0412600373 | 0412600373 | 90355 | CONECTOR DERIV PERF RSI CB/CB 1,0KV 35-120MM2/10-35MM2 | UN | 2 | 2 | 10,855 | 21,71 | FORMOSO DO ARAGUAIA
ETO-RD-GU 00444/2026 | 5710553052 | 0412600373 | 0412600373 | 90586 | CAPA PROTETORA TRANSF MT PEAD 15/36,2KV 135X110MM | UN | 1 | 1 | 11,26 | 11,26 | FORMOSO DO ARAGUAIA
ETO-RD-GU 00444/2026 | 5710553052 | 0412600373 | 0412600373 | 90804 | CONEC TERM CPR CB/BAR RT RLD ALUM 2F 3,09-4,10MM 145X25MM | UN | 2 | 2 | 10,15 | 20,3 | FORMOSO DO ARAGUAIA
ETO-RD-GU 00444/2026 | 5710553052 | 0412600373 | 0412600373 | 90826 | CONEC TERM CPR CB/BAR RT RLD ALUM 1F 7,70-8,60MM 85X23MM | UN | 3 | 3 | 4,89 | 14,67 | FORMOSO DO ARAGUAIA
ETO-RD-GU 00444/2026 | 5710553052 | 0412600373 | 0412600373 | 91217 | CABO COBRE ISOLAD 450/750V BWF/PVC 10MM2 CL2/4/5 PRT | M | 2 | 2 | 7,08 | 14,16 | FORMOSO DO ARAGUAIA
ETO-RD-GU 00444/2026 | 5710553052 | 0412600373 | 0412600373 | 91638 | TRANSF DISTR AER OVI 1F 19,919KV 440/220V 15KVA CL2 5TP | UN | 1 | 1 | 5819,26 | 5819,26 | FORMOSO DO ARAGUAIA
ETO-RD-GU 00449/2026 | 5710234076 | 0412600374 | 0412600374 | 90208 | PARA-RAIOS DISTR BT POLIM 220V 10KA OX MT S/CENT RSI | UN | 2 | 2 | 16,49 | 32,98 | DUERÉ
ETO-RD-GU 00449/2026 | 5710234076 | 0412600374 | 0412600374 | 90212 | PARA-RAIOS DISTR MT POLIM 30KV 10KA OX ZN S/CENT S/FERR | UN | 1 | 1 | 182,19 | 182,19 | DUERÉ
ETO-RD-GU 00449/2026 | 5710234076 | 0412600374 | 0412600374 | 90355 | CONECTOR DERIV PERF RSI CB/CB 1,0KV 35-120MM2/10-35MM2 | UN | 2 | 2 | 10,855 | 21,71 | DUERÉ
ETO-RD-GU 00449/2026 | 5710234076 | 0412600374 | 0412600374 | 91217 | CABO COBRE ISOLAD 450/750V BWF/PVC 10MM2 CL2/4/5 PRT | M | 2 | 2 | 7,08 | 14,16 | DUERÉ
ETO-RD-GU 00449/2026 | 5710234076 | 0412600374 | 0412600374 | 91638 | TRANSF DISTR AER OVI 1F 19,919KV 440/220V 15KVA CL2 5TP | UN | 1 | 1 | 5819,26 | 5819,26 | DUERÉ
ETO-RD-GU 00448/2026 | 5710214032 | 0412600376 | 0412600376 | 35797 | ELETRODUTO RIGIDO PVC PRETO BSP 1/2 | PC | 1 | 1 | 7,22 | 7,22 | ARAGUACU
ETO-RD-GU 00448/2026 | 5710214032 | 0412600376 | 0412600376 | 90212 | PARA-RAIOS DISTR MT POLIM 30KV 10KA OX ZN S/CENT S/FERR | UN | 1 | 1 | 182,19 | 182,19 | ARAGUACU
ETO-RD-GU 00448/2026 | 5710214032 | 0412600376 | 0412600376 | 90257 | CABO ACO COBREADO 1F LCA IACS53% 7X2,06MM 25MM2 | KG | 2,2 | 2,2 | 82,62 | 181,764 | ARAGUACU
ETO-RD-GU 00448/2026 | 5710214032 | 0412600376 | 0412600376 | 90266 | CABO ALUM PROT SPL XLPE 1F 15,0KV 50MM2 BLOQ CNZ | M | 4 | 4 | 5,97 | 23,88 | ARAGUACU
ETO-RD-GU 00448/2026 | 5710214032 | 0412600376 | 0412600376 | 90279 | ISOLADOR BASTAO POLIM ANCOR 36.2KV 550MM 745MM 50KN GO | UN | 1 | 1 | 52,2258 | 52,2258 | ARAGUACU
ETO-RD-GU 00448/2026 | 5710214032 | 0412600376 | 0412600376 | 90345 | CONEC DERIV CUNHA-ESTRIBO ALUM/COBR 5,88-8,01MM/2AWG VM | UN | 1 | 1 | 29,56 | 29,56 | ARAGUACU
ETO-RD-GU 00448/2026 | 5710214032 | 0412600376 | 0412600376 | 90460 | CONECTOR GRAMPO LINHA VIVA COBR 2-1/0AWG/8-2/0AWG 100A | UN | 1 | 1 | 84,655 | 84,655 | ARAGUACU
ETO-RD-GU 00448/2026 | 5710214032 | 0412600376 | 0412600376 | 90462 | HASTE ATERRAMENTO CIRC S/RSC 2400MM 14,3MM 0.254MMM | UN | 1 | 1 | 114,76 | 114,76 | ARAGUACU
ETO-RD-GU 00448/2026 | 5710214032 | 0412600376 | 0412600376 | 90489 | CONECTOR ATERR CUNHA TRANSV COBRE CB/HST 25-35MM2 14,3MM | UN | 1 | 1 | 13,96 | 13,96 | ARAGUACU
ETO-RD-GU 00448/2026 | 5710214032 | 0412600376 | 0412600376 | 90586 | CAPA PROTETORA TRANSF MT PEAD 15/36,2KV 135X110MM | UN | 1 | 1 | 11,26 | 11,26 | ARAGUACU
ETO-RD-GU 00448/2026 | 5710214032 | 0412600376 | 0412600376 | 90797 | CONECTOR CUNHA ALUM CN-13 6,55-10,11/5,18-8,38MM VRM | UN | 2 | 2 | 6,775 | 13,55 | ARAGUACU
ETO-RD-GU 00448/2026 | 5710214032 | 0412600376 | 0412600376 | 91217 | CABO COBRE ISOLAD 450/750V BWF/PVC 10MM2 CL2/4/5 PRT | M | 2 | 2 | 7,08 | 14,16 | ARAGUACU
ETO-RD-GU 00448/2026 | 5710214032 | 0412600376 | 0412600376 | 91638 | TRANSF DISTR AER OVI 1F 19,919KV 440/220V 15KVA CL2 5TP | UN | 1 | 1 | 5819,26 | 5819,26 | ARAGUACU
ETO-RD-GU 00431/2026 | 5700553148 | 0412600377 | 0412600377 | 90208 | PARA-RAIOS DISTR BT POLIM 220V 10KA OX MT S/CENT RSI | UN | 2 | 2 | 16,49 | 32,98 | SÃO VALERIO DA NATIVIDADE
ETO-RD-GU 00431/2026 | 5700553148 | 0412600377 | 0412600377 | 90212 | PARA-RAIOS DISTR MT POLIM 30KV 10KA OX ZN S/CENT S/FERR | UN | 1 | 1 | 182,19 | 182,19 | SÃO VALERIO DA NATIVIDADE
ETO-RD-GU 00431/2026 | 5700553148 | 0412600377 | 0412600377 | 90266 | CABO ALUM PROT SPL XLPE 1F 15,0KV 50MM2 BLOQ CNZ | M | 3 | 3 | 5,97 | 17,91 | SÃO VALERIO DA NATIVIDADE
ETO-RD-GU 00431/2026 | 5700553148 | 0412600377 | 0412600377 | 90333 | CONEC TERM CPR CB/BAR RT RLD ALUM 2F 5,60-6,60MM 145X32MM | UN | 3 | 0 | 7,41 | 0 | SÃO VALERIO DA NATIVIDADE
ETO-RD-GU 00431/2026 | 5700553148 | 0412600377 | 0412600377 | 90358 | PARAFUSO DISTR CAB QUAD ACO-GALV M16 50MM 5000DAN | UN | 2 | 2 | 3,3481 | 6,6962 | SÃO VALERIO DA NATIVIDADE
ETO-RD-GU 00431/2026 | 5700553148 | 0412600377 | 0412600377 | 90497 | ELO FUSIVEL DISTRIBUICAO TIPO H 0,5A 500MM | UN | 1 | 1 | 5,1505 | 5,1505 | SÃO VALERIO DA NATIVIDADE
ETO-RD-GU 00431/2026 | 5700553148 | 0412600377 | 0412600377 | 90586 | CAPA PROTETORA TRANSF MT PEAD 15/36,2KV 135X110MM | UN | 1 | 1 | 11,26 | 11,26 | SÃO VALERIO DA NATIVIDADE
ETO-RD-GU 00431/2026 | 5700553148 | 0412600377 | 0412600377 | 90826 | CONEC TERM CPR CB/BAR RT RLD ALUM 1F 7,70-8,60MM 85X23MM | UN | 2 | 2 | 4,89 | 9,78 | SÃO VALERIO DA NATIVIDADE
ETO-RD-GU 00431/2026 | 5700553148 | 0412600377 | 0412600377 | 91217 | CABO COBRE ISOLAD 450/750V BWF/PVC 10MM2 CL2/4/5 PRT | M | 3 | 3 | 7,08 | 21,24 | SÃO VALERIO DA NATIVIDADE
ETO-RD-GU 00431/2026 | 5700553148 | 0412600377 | 0412600377 | 91638 | TRANSF DISTR AER OVI 1F 19,919KV 440/220V 15KVA CL2 5TP | UN | 1 | 1 | 5819,26 | 5819,26 | SÃO VALERIO DA NATIVIDADE
ETO-RD-GU 00464/2026 | 5700601200 | 0412600402 | 0412600402 | 90208 | PARA-RAIOS DISTR BT POLIM 220V 10KA OX MT S/CENT RSI | UN | 2 | 2 | 16,49 | 32,98 | SÃO SALVADOR DO TOCANTINS
ETO-RD-GU 00464/2026 | 5700601200 | 0412600402 | 0412600402 | 90212 | PARA-RAIOS DISTR MT POLIM 30KV 10KA OX ZN S/CENT S/FERR | UN | 1 | 1 | 182,19 | 182,19 | SÃO SALVADOR DO TOCANTINS
ETO-RD-GU 00464/2026 | 5700601200 | 0412600402 | 0412600402 | 90341 | CONECT TERM ESTRANG CB/BAR ALUM 2F 106X22MM 9.00-9.70MM | UN | 3 | 3 | 38,04 | 114,12 | SÃO SALVADOR DO TOCANTINS
ETO-RD-GU 00464/2026 | 5700601200 | 0412600402 | 0412600402 | 91638 | TRANSF DISTR AER OVI 1F 19,919KV 440/220V 15KVA CL2 5TP | UN | 1 | 1 | 5819,26 | 5819,26 | SÃO SALVADOR DO TOCANTINS
ETO-RD-GU 00471/2026 | 5700841094 | 0412600403 | 0412600403 | 90208 | PARA-RAIOS DISTR BT POLIM 220V 10KA OX MT S/CENT RSI | UN | 2 | 2 | 16,49 | 32,98 | PEIXE
ETO-RD-GU 00471/2026 | 5700841094 | 0412600403 | 0412600403 | 90212 | PARA-RAIOS DISTR MT POLIM 30KV 10KA OX ZN S/CENT S/FERR | UN | 1 | 1 | 182,19 | 182,19 | PEIXE
ETO-RD-GU 00471/2026 | 5700841094 | 0412600403 | 0412600403 | 90341 | CONECT TERM ESTRANG CB/BAR ALUM 2F 106X22MM 9.00-9.70MM | UN | 3 | 3 | 38,04 | 114,12 | PEIXE
ETO-RD-GU 00471/2026 | 5700841094 | 0412600403 | 0412600403 | 91638 | TRANSF DISTR AER OVI 1F 19,919KV 440/220V 15KVA CL2 5TP | UN | 1 | 1 | 5819,26 | 5819,26 | PEIXE
ETO-RD-GU 00499/2026 | 5700399003 | 0412600411 | 0412600411 | 90210 | PARA-RAIOS DISTR MT POLIM 12KV 10KA OX ZN S/CENT S/FERR | UN | 3 | 3 | 109,41 | 328,23 | GURUPI
ETO-RD-GU 00499/2026 | 5700399003 | 0412600411 | 0412600411 | 90257 | CABO ACO COBREADO 1F LCA IACS53% 7X2,06MM 25MM2 | KG | 2 | 2 | 82,62 | 165,24 | GURUPI
ETO-RD-GU 00499/2026 | 5700399003 | 0412600411 | 0412600411 | 90266 | CABO ALUM PROT SPL XLPE 1F 15,0KV 50MM2 BLOQ CNZ | M | 10 | 10 | 5,97 | 59,7 | GURUPI
ETO-RD-GU 00499/2026 | 5700399003 | 0412600411 | 0412600411 | 90341 | CONECT TERM ESTRANG CB/BAR ALUM 2F 106X22MM 9.00-9.70MM | UN | 4 | 4 | 38,04 | 152,16 | GURUPI
ETO-RD-GU 00499/2026 | 5700399003 | 0412600411 | 0412600411 | 90462 | HASTE ATERRAMENTO CIRC S/RSC 2400MM 14,3MM 0.254MMM | UN | 1 | 1 | 114,76 | 114,76 | GURUPI
ETO-RD-GU 00499/2026 | 5700399003 | 0412600411 | 0412600411 | 90489 | CONECTOR ATERR CUNHA TRANSV COBRE CB/HST 25-35MM2 14,3MM | UN | 1 | 1 | 13,96 | 13,96 | GURUPI
ETO-RD-GU 00499/2026 | 5700399003 | 0412600411 | 0412600411 | 90501 | ELO FUSIVEL DISTRIBUICAO TIPO H 5A 500MM | UN | 1 | 1 | 5,09 | 5,09 | GURUPI
ETO-RD-GU 00499/2026 | 5700399003 | 0412600411 | 0412600411 | 91085 | TRANSF DISTR AER OVI 3F 13,8KV 380/220V 112,5KVA CL2 4TP | UN | 1 | 1 | 20881,56 | 20881,56 | GURUPI
ETO-RD-GU 00499/2026 | 5700399003 | 0412600411 | 0412600411 | 92325 | ELETRODUTO RIGIDO INFRA PVC 3000MM DN20 PRT | UN | 1 | 1 | 10,73 | 10,73 | GURUPI
ETO-RD-GU 00501/2026 | 5710060052 | 0412600420 | 0412600420 | 90208 | PARA-RAIOS DISTR BT POLIM 220V 10KA OX MT S/CENT RSI | UN | 0 | 3 | 16,49 | 49,47 | FORMOSO DO ARAGUAIA
ETO-RD-GU 00501/2026 | 5710060052 | 0412600420 | 0412600420 | 90212 | PARA-RAIOS DISTR MT POLIM 30KV 10KA OX ZN S/CENT S/FERR | UN | 0 | 1 | 182,19 | 182,19 | FORMOSO DO ARAGUAIA
ETO-RD-GU 00501/2026 | 5710060052 | 0412600420 | 0412600420 | 90340 | CONECT TERM ESTRANG CB/BAR ALUM 1F 48X18MM 6.70-7.30MM | UN | 0 | 4 | 19,62 | 78,48 | FORMOSO DO ARAGUAIA
ETO-RD-GU 00501/2026 | 5710060052 | 0412600420 | 0412600420 | 90353 | CONECTOR DERIV PERF RSI CB/CB 1,0KV 16-120MM2/4,0-35MM2 | UN | 0 | 3 | 11,875 | 35,625 | FORMOSO DO ARAGUAIA
ETO-RD-GU 00501/2026 | 5710060052 | 0412600420 | 0412600420 | 90460 | CONECTOR GRAMPO LINHA VIVA COBR 2-1/0AWG/8-2/0AWG 100A | UN | 0 | 2 | 84,655 | 169,31 | FORMOSO DO ARAGUAIA
ETO-RD-GU 00501/2026 | 5710060052 | 0412600420 | 0412600420 | 91638 | TRANSF DISTR AER OVI 1F 19,919KV 440/220V 15KVA CL2 5TP | UN | 1 | 1 | 5819,26 | 5819,26 | FORMOSO DO ARAGUAIA
ETO-RD-GU 00511/2026 | 5700727036 | 0412600421 | 0412600421 | 91623 | TRANSF DISTR AER OVI 1F 7,967KV 440/220V 15KVA CL2 5TP | UN | 1 | 1 | 6141,565 | 6141,565 | ALVORADA
ETO-RD-GU 00522/2026 | 5300716021 | 0412600422 | 0412600422 | 90208 | PARA-RAIOS DISTR BT POLIM 220V 10KA OX MT S/CENT RSI | UN | 0 | 3 | 16,49 | 49,47 | PARANÃ
ETO-RD-GU 00522/2026 | 5300716021 | 0412600422 | 0412600422 | 90212 | PARA-RAIOS DISTR MT POLIM 30KV 10KA OX ZN S/CENT S/FERR | UN | 0 | 1 | 182,19 | 182,19 | PARANÃ
ETO-RD-GU 00522/2026 | 5300716021 | 0412600422 | 0412600422 | 90340 | CONECT TERM ESTRANG CB/BAR ALUM 1F 48X18MM 6.70-7.30MM | UN | 0 | 3 | 19,62 | 58,86 | PARANÃ
ETO-RD-GU 00522/2026 | 5300716021 | 0412600422 | 0412600422 | 90353 | CONECTOR DERIV PERF RSI CB/CB 1,0KV 16-120MM2/4,0-35MM2 | UN | 0 | 3 | 11,875 | 35,625 | PARANÃ
ETO-RD-GU 00522/2026 | 5300716021 | 0412600422 | 0412600422 | 90460 | CONECTOR GRAMPO LINHA VIVA COBR 2-1/0AWG/8-2/0AWG 100A | UN | 0 | 2 | 84,655 | 169,31 | PARANÃ
ETO-RD-GU 00522/2026 | 5300716021 | 0412600422 | 0412600422 | 91638 | TRANSF DISTR AER OVI 1F 19,919KV 440/220V 15KVA CL2 5TP | UN | 1 | 1 | 5819,26 | 5819,26 | PARANÃ
ETO-RD-GU 00527/2026 | 5700081037 | 0412600423 | 0412600423 | 90208 | PARA-RAIOS DISTR BT POLIM 220V 10KA OX MT S/CENT RSI | UN | 0 | 3 | 16,49 | 49,47 | ALIANCA DO TOCANTINS
ETO-RD-GU 00527/2026 | 5700081037 | 0412600423 | 0412600423 | 90212 | PARA-RAIOS DISTR MT POLIM 30KV 10KA OX ZN S/CENT S/FERR | UN | 0 | 1 | 182,19 | 182,19 | ALIANCA DO TOCANTINS
ETO-RD-GU 00527/2026 | 5700081037 | 0412600423 | 0412600423 | 90340 | CONECT TERM ESTRANG CB/BAR ALUM 1F 48X18MM 6.70-7.30MM | UN | 0 | 3 | 19,62 | 58,86 | ALIANCA DO TOCANTINS
ETO-RD-GU 00527/2026 | 5700081037 | 0412600423 | 0412600423 | 90353 | CONECTOR DERIV PERF RSI CB/CB 1,0KV 16-120MM2/4,0-35MM2 | UN | 0 | 3 | 11,875 | 35,625 | ALIANCA DO TOCANTINS
ETO-RD-GU 00527/2026 | 5700081037 | 0412600423 | 0412600423 | 90460 | CONECTOR GRAMPO LINHA VIVA COBR 2-1/0AWG/8-2/0AWG 100A | UN | 0 | 2 | 84,655 | 169,31 | ALIANCA DO TOCANTINS
ETO-RD-GU 00527/2026 | 5700081037 | 0412600423 | 0412600423 | 91638 | TRANSF DISTR AER OVI 1F 19,919KV 440/220V 15KVA CL2 5TP | UN | 1 | 1 | 5819,26 | 5819,26 | ALIANCA DO TOCANTINS
ETO-RD-GU 00577/2026 | 5730468021 | 0412600451 | 0412600451 | 90208 | PARA-RAIOS DISTR BT POLIM 220V 10KA OX MT S/CENT RSI | UN | 1 | 1 | 16,49 | 16,49 | PARANÃ
ETO-RD-GU 00577/2026 | 5730468021 | 0412600451 | 0412600451 | 90212 | PARA-RAIOS DISTR MT POLIM 30KV 10KA OX ZN S/CENT S/FERR | UN | 1 | 1 | 182,19 | 182,19 | PARANÃ
ETO-RD-GU 00577/2026 | 5730468021 | 0412600451 | 0412600451 | 90266 | CABO ALUM PROT SPL XLPE 1F 15,0KV 50MM2 BLOQ CNZ | M | 3 | 3 | 5,97 | 17,91 | PARANÃ
ETO-RD-GU 00577/2026 | 5730468021 | 0412600451 | 0412600451 | 90355 | CONECTOR DERIV PERF RSI CB/CB 1,0KV 35-120MM2/10-35MM2 | UN | 1 | 1 | 10,855 | 10,855 | PARANÃ
ETO-RD-GU 00577/2026 | 5730468021 | 0412600451 | 0412600451 | 90389 | ARRUELA QUADRADA ACO GALV 38X18X3MM | UN | 2 | 2 | 0,7371 | 1,4742 | PARANÃ
ETO-RD-GU 00577/2026 | 5730468021 | 0412600451 | 0412600451 | 90498 | ELO FUSIVEL DISTRIBUICAO TIPO H 1A 500MM | UN | 1 | 1 | 6,07 | 6,07 | PARANÃ
ETO-RD-GU 00577/2026 | 5730468021 | 0412600451 | 0412600451 | 90586 | CAPA PROTETORA TRANSF MT PEAD 15/36,2KV 135X110MM | UN | 1 | 1 | 11,26 | 11,26 | PARANÃ
ETO-RD-GU 00577/2026 | 5730468021 | 0412600451 | 0412600451 | 91217 | CABO COBRE ISOLAD 450/750V BWF/PVC 10MM2 CL2/4/5 PRT | M | 3 | 3 | 7,08 | 21,24 | PARANÃ
ETO-RD-GU 00577/2026 | 5730468021 | 0412600451 | 0412600451 | 91638 | TRANSF DISTR AER OVI 1F 19,919KV 440/220V 15KVA CL2 5TP | UN | 1 | 1 | 5819,26 | 5819,26 | PARANÃ
ETO-RD-GU 00538/2026 | 5710228047 | 0412600457 | 0412600457 | 90210 | PARA-RAIOS DISTR MT POLIM 12KV 10KA OX ZN S/CENT S/FERR | UN | 1 | 1 | 109,41 | 109,41 | FIGUEIRÓPOLIS
ETO-RD-GU 00538/2026 | 5710228047 | 0412600457 | 0412600457 | 91623 | TRANSF DISTR AER OVI 1F 7,967KV 440/220V 15KVA CL2 5TP | UN | 1 | 1 | 6141,565 | 6141,565 | FIGUEIRÓPOLIS
ETO-RD-GU 00542/2026 | 5700654037 | 0412600458 | 0412600458 | 90210 | PARA-RAIOS DISTR MT POLIM 12KV 10KA OX ZN S/CENT S/FERR | UN | 1 | 1 | 109,41 | 109,41 | ALIANCA DO TOCANTINS
ETO-RD-GU 00542/2026 | 5700654037 | 0412600458 | 0412600458 | 91623 | TRANSF DISTR AER OVI 1F 7,967KV 440/220V 15KVA CL2 5TP | UN | 1 | 1 | 6141,565 | 6141,565 | ALIANCA DO TOCANTINS
ETO-RD-GU 00600/2026 | 5700114021 | 0412600473 | 0412600473 | 90212 | PARA-RAIOS DISTR MT POLIM 30KV 10KA OX ZN S/CENT S/FERR | UN | 3 | 3 | 182,19 | 546,57 | PARANÃ
ETO-RD-GU 00600/2026 | 5700114021 | 0412600473 | 0412600473 | 91199 | TRANSF DISTR AER OVI 3F 34,5KV 380/220V 75KVA CL2 4TP | UN | 1 | 1 | 16815,43 | 16815,43 | PARANÃ
ETO-RD-GU 00602/2026 | 5710089032 | 0412600475 | 0412600475 | 90212 | PARA-RAIOS DISTR MT POLIM 30KV 10KA OX ZN S/CENT S/FERR | UN | 1 | 1 | 182,19 | 182,19 | ARAGUACU
ETO-RD-GU 00602/2026 | 5710089032 | 0412600475 | 0412600475 | 90266 | CABO ALUM PROT SPL XLPE 1F 15,0KV 50MM2 BLOQ CNZ | M | 4 | 4 | 5,97 | 23,88 | ARAGUACU
ETO-RD-GU 00602/2026 | 5710089032 | 0412600475 | 0412600475 | 90345 | CONEC DERIV CUNHA-ESTRIBO ALUM/COBR 5,88-8,01MM/2AWG VM | UN | 1 | 1 | 29,56 | 29,56 | ARAGUACU
ETO-RD-GU 00602/2026 | 5710089032 | 0412600475 | 0412600475 | 90460 | CONECTOR GRAMPO LINHA VIVA COBR 2-1/0AWG/8-2/0AWG 100A | UN | 1 | 1 | 84,655 | 84,655 | ARAGUACU
ETO-RD-GU 00602/2026 | 5710089032 | 0412600475 | 0412600475 | 90586 | CAPA PROTETORA TRANSF MT PEAD 15/36,2KV 135X110MM | UN | 1 | 1 | 11,26 | 11,26 | ARAGUACU
ETO-RD-GU 00602/2026 | 5710089032 | 0412600475 | 0412600475 | 91639 | TRANSF DISTR AER OVI 1F 19,919KV 440/220V 25KVA CL2 5TP | UN | 1 | 1 | 7717,245 | 7717,245 | ARAGUACU
ETO-RD-GU 00603/2026 | 5710068097 | 0412600499 | 0412600499 | 90208 | PARA-RAIOS DISTR BT POLIM 220V 10KA OX MT S/CENT RSI | UN | 2 | 2 | 16,49 | 32,98 | TALISMÃ
ETO-RD-GU 00603/2026 | 5710068097 | 0412600499 | 0412600499 | 90212 | PARA-RAIOS DISTR MT POLIM 30KV 10KA OX ZN S/CENT S/FERR | UN | 1 | 1 | 182,19 | 182,19 | TALISMÃ
ETO-RD-GU 00603/2026 | 5710068097 | 0412600499 | 0412600499 | 90257 | CABO ACO COBREADO 1F LCA IACS53% 7X2,06MM 25MM2 | KG | 1,1 | 1,1 | 82,62 | 90,882 | TALISMÃ
ETO-RD-GU 00603/2026 | 5710068097 | 0412600499 | 0412600499 | 90266 | CABO ALUM PROT SPL XLPE 1F 15,0KV 50MM2 BLOQ CNZ | M | 3 | 3 | 5,97 | 17,91 | TALISMÃ
ETO-RD-GU 00603/2026 | 5710068097 | 0412600499 | 0412600499 | 90300 | ARAME REDOND ACO-GALV DURA 2,77MM BWG12 | KG | 0,5 | 0,5 | 17,6989 | 8,84945 | TALISMÃ
ETO-RD-GU 00603/2026 | 5710068097 | 0412600499 | 0412600499 | 90345 | CONEC DERIV CUNHA-ESTRIBO ALUM/COBR 5,88-8,01MM/2AWG VM | UN | 1 | 1 | 29,56 | 29,56 | TALISMÃ
ETO-RD-GU 00603/2026 | 5710068097 | 0412600499 | 0412600499 | 90355 | CONECTOR DERIV PERF RSI CB/CB 1,0KV 35-120MM2/10-35MM2 | UN | 2 | 2 | 10,855 | 21,71 | TALISMÃ
ETO-RD-GU 00603/2026 | 5710068097 | 0412600499 | 0412600499 | 90389 | ARRUELA QUADRADA ACO GALV 38X18X3MM | UN | 3 | 3 | 0,7371 | 2,2113 | TALISMÃ
ETO-RD-GU 00603/2026 | 5710068097 | 0412600499 | 0412600499 | 90460 | CONECTOR GRAMPO LINHA VIVA COBR 2-1/0AWG/8-2/0AWG 100A | UN | 1 | 1 | 84,655 | 84,655 | TALISMÃ
ETO-RD-GU 00603/2026 | 5710068097 | 0412600499 | 0412600499 | 90462 | HASTE ATERRAMENTO CIRC S/RSC 2400MM 14,3MM 0.254MMM | UN | 1 | 1 | 114,76 | 114,76 | TALISMÃ
ETO-RD-GU 00603/2026 | 5710068097 | 0412600499 | 0412600499 | 90489 | CONECTOR ATERR CUNHA TRANSV COBRE CB/HST 25-35MM2 14,3MM | UN | 1 | 1 | 13,96 | 13,96 | TALISMÃ
ETO-RD-GU 00603/2026 | 5710068097 | 0412600499 | 0412600499 | 90498 | ELO FUSIVEL DISTRIBUICAO TIPO H 1A 500MM | UN | 1 | 1 | 6,07 | 6,07 | TALISMÃ
ETO-RD-GU 00603/2026 | 5710068097 | 0412600499 | 0412600499 | 90586 | CAPA PROTETORA TRANSF MT PEAD 15/36,2KV 135X110MM | UN | 1 | 1 | 11,26 | 11,26 | TALISMÃ
ETO-RD-GU 00603/2026 | 5710068097 | 0412600499 | 0412600499 | 90797 | CONECTOR CUNHA ALUM CN-13 6,55-10,11/5,18-8,38MM VRM | UN | 1 | 1 | 6,775 | 6,775 | TALISMÃ
ETO-RD-GU 00603/2026 | 5710068097 | 0412600499 | 0412600499 | 90837 | MASSA PARA CALAFETAR NA COR CINZA | KG | 0,5 | 0,5 | 8,51 | 4,255 | TALISMÃ
ETO-RD-GU 00603/2026 | 5710068097 | 0412600499 | 0412600499 | 91217 | CABO COBRE ISOLAD 450/750V BWF/PVC 10MM2 CL2/4/5 PRT | M | 1,5 | 1,5 | 7,08 | 10,62 | TALISMÃ
ETO-RD-GU 00603/2026 | 5710068097 | 0412600499 | 0412600499 | 91638 | TRANSF DISTR AER OVI 1F 19,919KV 440/220V 15KVA CL2 5TP | UN | 1 | 1 | 5819,26 | 5819,26 | TALISMÃ
ETO-RD-GU 00603/2026 | 5710068097 | 0412600499 | 0412600499 | 92325 | ELETRODUTO RIGIDO INFRA PVC 3000MM DN20 PRT | UN | 2 | 2 | 10,73 | 21,46 | TALISMÃ
ETO-RD-GU 00605/2026 | 5710372107 | 0412600500 | 0412600500 | 90208 | PARA-RAIOS DISTR BT POLIM 220V 10KA OX MT S/CENT RSI | UN | 2 | 2 | 16,49 | 32,98 | SANDOLÂNDIA
ETO-RD-GU 00605/2026 | 5710372107 | 0412600500 | 0412600500 | 90212 | PARA-RAIOS DISTR MT POLIM 30KV 10KA OX ZN S/CENT S/FERR | UN | 1 | 1 | 182,19 | 182,19 | SANDOLÂNDIA
ETO-RD-GU 00605/2026 | 5710372107 | 0412600500 | 0412600500 | 90355 | CONECTOR DERIV PERF RSI CB/CB 1,0KV 35-120MM2/10-35MM2 | UN | 2 | 2 | 10,855 | 21,71 | SANDOLÂNDIA
ETO-RD-GU 00605/2026 | 5710372107 | 0412600500 | 0412600500 | 90389 | ARRUELA QUADRADA ACO GALV 38X18X3MM | UN | 3 | 3 | 0,7371 | 2,2113 | SANDOLÂNDIA
ETO-RD-GU 00605/2026 | 5710372107 | 0412600500 | 0412600500 | 90498 | ELO FUSIVEL DISTRIBUICAO TIPO H 1A 500MM | UN | 1 | 1 | 6,07 | 6,07 | SANDOLÂNDIA
ETO-RD-GU 00605/2026 | 5710372107 | 0412600500 | 0412600500 | 91217 | CABO COBRE ISOLAD 450/750V BWF/PVC 10MM2 CL2/4/5 PRT | M | 1 | 1 | 7,08 | 7,08 | SANDOLÂNDIA
ETO-RD-GU 00605/2026 | 5710372107 | 0412600500 | 0412600500 | 91638 | TRANSF DISTR AER OVI 1F 19,919KV 440/220V 15KVA CL2 5TP | UN | 1 | 1 | 5819,26 | 5819,26 | SANDOLÂNDIA
ETO-RD-GU 00626/2026 | 5743917021 | 0412600501 | 0412600501 | 90208 | PARA-RAIOS DISTR BT POLIM 220V 10KA OX MT S/CENT RSI | UN | 1 | 1 | 16,49 | 16,49 | PARANÃ
ETO-RD-GU 00626/2026 | 5743917021 | 0412600501 | 0412600501 | 90212 | PARA-RAIOS DISTR MT POLIM 30KV 10KA OX ZN S/CENT S/FERR | UN | 1 | 1 | 182,19 | 182,19 | PARANÃ
ETO-RD-GU 00626/2026 | 5743917021 | 0412600501 | 0412600501 | 90355 | CONECTOR DERIV PERF RSI CB/CB 1,0KV 35-120MM2/10-35MM2 | UN | 2 | 2 | 10,855 | 21,71 | PARANÃ
ETO-RD-GU 00626/2026 | 5743917021 | 0412600501 | 0412600501 | 90460 | CONECTOR GRAMPO LINHA VIVA COBR 2-1/0AWG/8-2/0AWG 100A | UN | 1 | 1 | 84,655 | 84,655 | PARANÃ
ETO-RD-GU 00626/2026 | 5743917021 | 0412600501 | 0412600501 | 90498 | ELO FUSIVEL DISTRIBUICAO TIPO H 1A 500MM | UN | 1 | 1 | 6,07 | 6,07 | PARANÃ
ETO-RD-GU 00626/2026 | 5743917021 | 0412600501 | 0412600501 | 91217 | CABO COBRE ISOLAD 450/750V BWF/PVC 10MM2 CL2/4/5 PRT | M | 1 | 1 | 7,08 | 7,08 | PARANÃ
ETO-RD-GU 00626/2026 | 5743917021 | 0412600501 | 0412600501 | 91638 | TRANSF DISTR AER OVI 1F 19,919KV 440/220V 15KVA CL2 5TP | UN | 1 | 1 | 5819,26 | 5819,26 | PARANÃ
ETO-RD-GU 00639/2026 | 5710080047 | 0412600510 | 0412600510 | 90208 | PARA-RAIOS DISTR BT POLIM 220V 10KA OX MT S/CENT RSI | UN | 2 | 2 | 16,49 | 32,98 | FIGUEIRÓPOLIS
ETO-RD-GU 00639/2026 | 5710080047 | 0412600510 | 0412600510 | 90210 | PARA-RAIOS DISTR MT POLIM 12KV 10KA OX ZN S/CENT S/FERR | UN | 1 | 1 | 109,41 | 109,41 | FIGUEIRÓPOLIS
ETO-RD-GU 00639/2026 | 5710080047 | 0412600510 | 0412600510 | 90266 | CABO ALUM PROT SPL XLPE 1F 15,0KV 50MM2 BLOQ CNZ | M | 3 | 3 | 5,97 | 17,91 | FIGUEIRÓPOLIS
ETO-RD-GU 00639/2026 | 5710080047 | 0412600510 | 0412600510 | 90345 | CONEC DERIV CUNHA-ESTRIBO ALUM/COBR 5,88-8,01MM/2AWG VM | UN | 1 | 1 | 29,56 | 29,56 | FIGUEIRÓPOLIS
ETO-RD-GU 00639/2026 | 5710080047 | 0412600510 | 0412600510 | 90355 | CONECTOR DERIV PERF RSI CB/CB 1,0KV 35-120MM2/10-35MM2 | UN | 2 | 2 | 10,855 | 21,71 | FIGUEIRÓPOLIS
ETO-RD-GU 00639/2026 | 5710080047 | 0412600510 | 0412600510 | 90460 | CONECTOR GRAMPO LINHA VIVA COBR 2-1/0AWG/8-2/0AWG 100A | UN | 1 | 1 | 84,655 | 84,655 | FIGUEIRÓPOLIS
ETO-RD-GU 00639/2026 | 5710080047 | 0412600510 | 0412600510 | 90498 | ELO FUSIVEL DISTRIBUICAO TIPO H 1A 500MM | UN | 1 | 1 | 6,07 | 6,07 | FIGUEIRÓPOLIS
ETO-RD-GU 00639/2026 | 5710080047 | 0412600510 | 0412600510 | 90586 | CAPA PROTETORA TRANSF MT PEAD 15/36,2KV 135X110MM | UN | 1 | 1 | 11,26 | 11,26 | FIGUEIRÓPOLIS
ETO-RD-GU 00639/2026 | 5710080047 | 0412600510 | 0412600510 | 91217 | CABO COBRE ISOLAD 450/750V BWF/PVC 10MM2 CL2/4/5 PRT | M | 1 | 1 | 7,08 | 7,08 | FIGUEIRÓPOLIS
ETO-RD-GU 00639/2026 | 5710080047 | 0412600510 | 0412600510 | 91623 | TRANSF DISTR AER OVI 1F 7,967KV 440/220V 15KVA CL2 5TP | UN | 1 | 1 | 6141,565 | 6141,565 | FIGUEIRÓPOLIS
ETO-RD-GU 00682/2026 | 5700707003 | 0412600520 | 0412600520 | 90210 | PARA-RAIOS DISTR MT POLIM 12KV 10KA OX ZN S/CENT S/FERR | UN | 3 | 3 | 109,41 | 328,23 | GURUPI
ETO-RD-GU 00682/2026 | 5700707003 | 0412600520 | 0412600520 | 90266 | CABO ALUM PROT SPL XLPE 1F 15,0KV 50MM2 BLOQ CNZ | M | 12 | 12 | 5,97 | 71,64 | GURUPI
ETO-RD-GU 00682/2026 | 5700707003 | 0412600520 | 0412600520 | 90353 | CONECTOR DERIV PERF RSI CB/CB 1,0KV 16-120MM2/4,0-35MM2 | UN | 3 | 3 | 11,875 | 35,625 | GURUPI
ETO-RD-GU 00682/2026 | 5700707003 | 0412600520 | 0412600520 | 90462 | HASTE ATERRAMENTO CIRC S/RSC 2400MM 14,3MM 0.254MMM | UN | 1 | 1 | 114,76 | 114,76 | GURUPI
ETO-RD-GU 00682/2026 | 5700707003 | 0412600520 | 0412600520 | 90490 | CONECTOR ATERR CUNHA COBRE CB/HST 16-25MM2 14,3MM | UN | 1 | 1 | 15,185 | 15,185 | GURUPI
ETO-RD-GU 00682/2026 | 5700707003 | 0412600520 | 0412600520 | 90501 | ELO FUSIVEL DISTRIBUICAO TIPO H 5A 500MM | UN | 3 | 3 | 5,09 | 15,27 | GURUPI
ETO-RD-GU 00682/2026 | 5700707003 | 0412600520 | 0412600520 | 90586 | CAPA PROTETORA TRANSF MT PEAD 15/36,2KV 135X110MM | UN | 3 | 3 | 11,26 | 33,78 | GURUPI
ETO-RD-GU 00682/2026 | 5700707003 | 0412600520 | 0412600520 | 90826 | CONEC TERM CPR CB/BAR RT RLD ALUM 1F 7,70-8,60MM 85X23MM | UN | 6 | 6 | 4,89 | 29,34 | GURUPI
ETO-RD-GU 00682/2026 | 5700707003 | 0412600520 | 0412600520 | 91085 | TRANSF DISTR AER OVI 3F 13,8KV 380/220V 112,5KVA CL2 4TP | UN | 1 | 1 | 20881,56 | 20881,56 | GURUPI
ETO-RD-GU 00682/2026 | 5700707003 | 0412600520 | 0412600520 | 92072 | CABO COBRE ISOLAD 450/750V BWF/PVC 16MM2 CL2/4/5 AZL | M | 8 | 8 | 10,23 | 81,84 | GURUPI
ETO-RD-GU 00671/2026 | 5710011094 | 0412600525 | 0412600525 | 90087 | TRANSF DISTR AER OMI 3F 34,5KV 380/220V 30KVA CL2 4TP | UN | 1 | 0 | 13519,645 | 0 | PEIXE
ETO-RD-GU 00671/2026 | 5710011094 | 0412600525 | 0412600525 | 90212 | PARA-RAIOS DISTR MT POLIM 30KV 10KA OX ZN S/CENT S/FERR | UN | 3 | 3 | 182,19 | 546,57 | PEIXE
ETO-RD-GU 00671/2026 | 5710011094 | 0412600525 | 0412600525 | 90498 | ELO FUSIVEL DISTRIBUICAO TIPO H 1A 500MM | UN | 3 | 3 | 6,07 | 18,21 | PEIXE
ETO-RD-DP 00004/2026 | 5700379116 | 0512600011 | 0512600011 | 35797 | ELETRODUTO RIGIDO PVC PRETO BSP 1/2 | PC | 2 | 2 | 7,22 | 14,44 | CHAPADA DA NATIVIDADE
ETO-RD-DP 00004/2026 | 5700379116 | 0512600011 | 0512600011 | 90069 | TRANSF DISTR AER OMI 1F 19,919KV 440/220V 15KVA CL2 5TP | UN | 1 | 1 | 5819,26 | 5819,26 | CHAPADA DA NATIVIDADE
ETO-RD-DP 00004/2026 | 5700379116 | 0512600011 | 0512600011 | 90208 | PARA-RAIOS DISTR BT POLIM 220V 10KA OX MT S/CENT RSI | UN | 2 | 2 | 16,49 | 32,98 | CHAPADA DA NATIVIDADE
ETO-RD-DP 00004/2026 | 5700379116 | 0512600011 | 0512600011 | 90212 | PARA-RAIOS DISTR MT POLIM 30KV 10KA OX ZN S/CENT S/FERR | UN | 1 | 1 | 182,19 | 182,19 | CHAPADA DA NATIVIDADE
ETO-RD-DP 00004/2026 | 5700379116 | 0512600011 | 0512600011 | 90257 | CABO ACO COBREADO 1F LCA IACS53% 7X2,06MM 25MM2 | KG | 3 | 3 | 82,62 | 247,86 | CHAPADA DA NATIVIDADE
ETO-RD-DP 00004/2026 | 5700379116 | 0512600011 | 0512600011 | 90266 | CABO ALUM PROT SPL XLPE 1F 15,0KV 50MM2 BLOQ CNZ | M | 2 | 2 | 5,97 | 11,94 | CHAPADA DA NATIVIDADE
ETO-RD-DP 00004/2026 | 5700379116 | 0512600011 | 0512600011 | 90355 | CONECTOR DERIV PERF RSI CB/CB 1,0KV 35-120MM2/10-35MM2 | UN | 4 | 0 | 10,855 | 0 | CHAPADA DA NATIVIDADE
ETO-RD-DP 00004/2026 | 5700379116 | 0512600011 | 0512600011 | 90460 | CONECTOR GRAMPO LINHA VIVA COBR 2-1/0AWG/8-2/0AWG 100A | UN | 1 | 1 | 84,655 | 84,655 | CHAPADA DA NATIVIDADE
ETO-RD-DP 00004/2026 | 5700379116 | 0512600011 | 0512600011 | 90462 | HASTE ATERRAMENTO CIRC S/RSC 2400MM 14,3MM 0.254MMM | UN | 4 | 4 | 114,76 | 459,04 | CHAPADA DA NATIVIDADE
ETO-RD-DP 00004/2026 | 5700379116 | 0512600011 | 0512600011 | 90490 | CONECTOR ATERR CUNHA COBRE CB/HST 16-25MM2 14,3MM | UN | 4 | 4 | 15,185 | 60,74 | CHAPADA DA NATIVIDADE
ETO-RD-DP 00004/2026 | 5700379116 | 0512600011 | 0512600011 | 90586 | CAPA PROTETORA TRANSF MT PEAD 15/36,2KV 135X110MM | UN | 1 | 1 | 11,26 | 11,26 | CHAPADA DA NATIVIDADE
ETO-RD-DP 00004/2026 | 5700379116 | 0512600011 | 0512600011 | 90797 | CONECTOR CUNHA ALUM CN-13 6,55-10,11/5,18-8,38MM VRM | UN | 2 | 2 | 6,775 | 13,55 | CHAPADA DA NATIVIDADE
ETO-RD-DP 00004/2026 | 5700379116 | 0512600011 | 0512600011 | 91217 | CABO COBRE ISOLAD 450/750V BWF/PVC 10MM2 CL2/4/5 PRT | M | 2 | 2 | 7,08 | 14,16 | CHAPADA DA NATIVIDADE
ETO-RD-DP 00002/2026 | 5710071027 | 0512600012 | 0512600012 | 35797 | ELETRODUTO RIGIDO PVC PRETO BSP 1/2 | PC | 2 | 2 | 7,22 | 14,44 | PONTE ALTA DO BOM JESUS
ETO-RD-DP 00002/2026 | 5710071027 | 0512600012 | 0512600012 | 90069 | TRANSF DISTR AER OMI 1F 19,919KV 440/220V 15KVA CL2 5TP | UN | 1 | 1 | 5819,26 | 5819,26 | PONTE ALTA DO BOM JESUS
ETO-RD-DP 00002/2026 | 5710071027 | 0512600012 | 0512600012 | 90208 | PARA-RAIOS DISTR BT POLIM 220V 10KA OX MT S/CENT RSI | UN | 2 | 2 | 16,49 | 32,98 | PONTE ALTA DO BOM JESUS
ETO-RD-DP 00002/2026 | 5710071027 | 0512600012 | 0512600012 | 90212 | PARA-RAIOS DISTR MT POLIM 30KV 10KA OX ZN S/CENT S/FERR | UN | 1 | 1 | 182,19 | 182,19 | PONTE ALTA DO BOM JESUS
ETO-RD-DP 00002/2026 | 5710071027 | 0512600012 | 0512600012 | 90257 | CABO ACO COBREADO 1F LCA IACS53% 7X2,06MM 25MM2 | KG | 3 | 3 | 82,62 | 247,86 | PONTE ALTA DO BOM JESUS
ETO-RD-DP 00002/2026 | 5710071027 | 0512600012 | 0512600012 | 90266 | CABO ALUM PROT SPL XLPE 1F 15,0KV 50MM2 BLOQ CNZ | M | 2 | 2 | 5,97 | 11,94 | PONTE ALTA DO BOM JESUS
ETO-RD-DP 00002/2026 | 5710071027 | 0512600012 | 0512600012 | 90355 | CONECTOR DERIV PERF RSI CB/CB 1,0KV 35-120MM2/10-35MM2 | UN | 4 | 0 | 10,855 | 0 | PONTE ALTA DO BOM JESUS
ETO-RD-DP 00002/2026 | 5710071027 | 0512600012 | 0512600012 | 90460 | CONECTOR GRAMPO LINHA VIVA COBR 2-1/0AWG/8-2/0AWG 100A | UN | 1 | 1 | 84,655 | 84,655 | PONTE ALTA DO BOM JESUS
ETO-RD-DP 00002/2026 | 5710071027 | 0512600012 | 0512600012 | 90462 | HASTE ATERRAMENTO CIRC S/RSC 2400MM 14,3MM 0.254MMM | UN | 4 | 4 | 114,76 | 459,04 | PONTE ALTA DO BOM JESUS
ETO-RD-DP 00002/2026 | 5710071027 | 0512600012 | 0512600012 | 90490 | CONECTOR ATERR CUNHA COBRE CB/HST 16-25MM2 14,3MM | UN | 4 | 4 | 15,185 | 60,74 | PONTE ALTA DO BOM JESUS
ETO-RD-DP 00002/2026 | 5710071027 | 0512600012 | 0512600012 | 90586 | CAPA PROTETORA TRANSF MT PEAD 15/36,2KV 135X110MM | UN | 1 | 1 | 11,26 | 11,26 | PONTE ALTA DO BOM JESUS
ETO-RD-DP 00002/2026 | 5710071027 | 0512600012 | 0512600012 | 90797 | CONECTOR CUNHA ALUM CN-13 6,55-10,11/5,18-8,38MM VRM | UN | 2 | 2 | 6,775 | 13,55 | PONTE ALTA DO BOM JESUS
ETO-RD-DP 00002/2026 | 5710071027 | 0512600012 | 0512600012 | 91217 | CABO COBRE ISOLAD 450/750V BWF/PVC 10MM2 CL2/4/5 PRT | M | 2 | 2 | 7,08 | 14,16 | PONTE ALTA DO BOM JESUS
ETO-RD-DP 00018/2026 | 5700182027 | 0512600014 | 0512600014 | 35797 | ELETRODUTO RIGIDO PVC PRETO BSP 1/2 | PC | 2 | 2 | 7,22 | 14,44 | PONTE ALTA DO BOM JESUS
ETO-RD-DP 00018/2026 | 5700182027 | 0512600014 | 0512600014 | 90069 | TRANSF DISTR AER OMI 1F 19,919KV 440/220V 15KVA CL2 5TP | UN | 1 | 1 | 5819,26 | 5819,26 | PONTE ALTA DO BOM JESUS
ETO-RD-DP 00018/2026 | 5700182027 | 0512600014 | 0512600014 | 90208 | PARA-RAIOS DISTR BT POLIM 220V 10KA OX MT S/CENT RSI | UN | 2 | 2 | 16,49 | 32,98 | PONTE ALTA DO BOM JESUS
ETO-RD-DP 00018/2026 | 5700182027 | 0512600014 | 0512600014 | 90212 | PARA-RAIOS DISTR MT POLIM 30KV 10KA OX ZN S/CENT S/FERR | UN | 1 | 1 | 182,19 | 182,19 | PONTE ALTA DO BOM JESUS
ETO-RD-DP 00018/2026 | 5700182027 | 0512600014 | 0512600014 | 90257 | CABO ACO COBREADO 1F LCA IACS53% 7X2,06MM 25MM2 | KG | 3 | 3 | 82,62 | 247,86 | PONTE ALTA DO BOM JESUS
ETO-RD-DP 00018/2026 | 5700182027 | 0512600014 | 0512600014 | 90266 | CABO ALUM PROT SPL XLPE 1F 15,0KV 50MM2 BLOQ CNZ | M | 2 | 2 | 5,97 | 11,94 | PONTE ALTA DO BOM JESUS
ETO-RD-DP 00018/2026 | 5700182027 | 0512600014 | 0512600014 | 90355 | CONECTOR DERIV PERF RSI CB/CB 1,0KV 35-120MM2/10-35MM2 | UN | 4 | 0 | 10,855 | 0 | PONTE ALTA DO BOM JESUS
ETO-RD-DP 00018/2026 | 5700182027 | 0512600014 | 0512600014 | 90460 | CONECTOR GRAMPO LINHA VIVA COBR 2-1/0AWG/8-2/0AWG 100A | UN | 1 | 1 | 84,655 | 84,655 | PONTE ALTA DO BOM JESUS
ETO-RD-DP 00018/2026 | 5700182027 | 0512600014 | 0512600014 | 90462 | HASTE ATERRAMENTO CIRC S/RSC 2400MM 14,3MM 0.254MMM | UN | 4 | 4 | 114,76 | 459,04 | PONTE ALTA DO BOM JESUS
ETO-RD-DP 00018/2026 | 5700182027 | 0512600014 | 0512600014 | 90490 | CONECTOR ATERR CUNHA COBRE CB/HST 16-25MM2 14,3MM | UN | 4 | 4 | 15,185 | 60,74 | PONTE ALTA DO BOM JESUS
ETO-RD-DP 00018/2026 | 5700182027 | 0512600014 | 0512600014 | 90586 | CAPA PROTETORA TRANSF MT PEAD 15/36,2KV 135X110MM | UN | 1 | 1 | 11,26 | 11,26 | PONTE ALTA DO BOM JESUS
ETO-RD-DP 00018/2026 | 5700182027 | 0512600014 | 0512600014 | 90797 | CONECTOR CUNHA ALUM CN-13 6,55-10,11/5,18-8,38MM VRM | UN | 2 | 2 | 6,775 | 13,55 | PONTE ALTA DO BOM JESUS
ETO-RD-DP 00018/2026 | 5700182027 | 0512600014 | 0512600014 | 91217 | CABO COBRE ISOLAD 450/750V BWF/PVC 10MM2 CL2/4/5 PRT | M | 2 | 2 | 7,08 | 14,16 | PONTE ALTA DO BOM JESUS
ETO-RD-DP 00026/2026 | 5725003091 | 0512600016 | 0512600016 | 35797 | ELETRODUTO RIGIDO PVC PRETO BSP 1/2 | PC | 2 | 2 | 7,22 | 14,44 | ALMAS
ETO-RD-DP 00026/2026 | 5725003091 | 0512600016 | 0512600016 | 90069 | TRANSF DISTR AER OMI 1F 19,919KV 440/220V 15KVA CL2 5TP | UN | 1 | 1 | 5819,26 | 5819,26 | ALMAS
ETO-RD-DP 00026/2026 | 5725003091 | 0512600016 | 0512600016 | 90208 | PARA-RAIOS DISTR BT POLIM 220V 10KA OX MT S/CENT RSI | UN | 2 | 2 | 16,49 | 32,98 | ALMAS
ETO-RD-DP 00026/2026 | 5725003091 | 0512600016 | 0512600016 | 90212 | PARA-RAIOS DISTR MT POLIM 30KV 10KA OX ZN S/CENT S/FERR | UN | 1 | 1 | 182,19 | 182,19 | ALMAS
ETO-RD-DP 00026/2026 | 5725003091 | 0512600016 | 0512600016 | 90217 | CINTA POSTE CIRCULAR ACO GALV 180MM 6MM 5000DAN | UN | 2 | 0 | 16,4195 | 0 | ALMAS
ETO-RD-DP 00026/2026 | 5725003091 | 0512600016 | 0512600016 | 90257 | CABO ACO COBREADO 1F LCA IACS53% 7X2,06MM 25MM2 | KG | 3 | 3 | 82,62 | 247,86 | ALMAS
ETO-RD-DP 00026/2026 | 5725003091 | 0512600016 | 0512600016 | 90266 | CABO ALUM PROT SPL XLPE 1F 15,0KV 50MM2 BLOQ CNZ | M | 2 | 2 | 5,97 | 11,94 | ALMAS
ETO-RD-DP 00026/2026 | 5725003091 | 0512600016 | 0512600016 | 90355 | CONECTOR DERIV PERF RSI CB/CB 1,0KV 35-120MM2/10-35MM2 | UN | 4 | 4 | 10,855 | 43,42 | ALMAS
ETO-RD-DP 00026/2026 | 5725003091 | 0512600016 | 0512600016 | 90460 | CONECTOR GRAMPO LINHA VIVA COBR 2-1/0AWG/8-2/0AWG 100A | UN | 1 | 1 | 84,655 | 84,655 | ALMAS
ETO-RD-DP 00026/2026 | 5725003091 | 0512600016 | 0512600016 | 90462 | HASTE ATERRAMENTO CIRC S/RSC 2400MM 14,3MM 0.254MMM | UN | 4 | 4 | 114,76 | 459,04 | ALMAS
ETO-RD-DP 00026/2026 | 5725003091 | 0512600016 | 0512600016 | 90490 | CONECTOR ATERR CUNHA COBRE CB/HST 16-25MM2 14,3MM | UN | 4 | 4 | 15,185 | 60,74 | ALMAS
ETO-RD-DP 00026/2026 | 5725003091 | 0512600016 | 0512600016 | 90586 | CAPA PROTETORA TRANSF MT PEAD 15/36,2KV 135X110MM | UN | 1 | 1 | 11,26 | 11,26 | ALMAS
ETO-RD-DP 00026/2026 | 5725003091 | 0512600016 | 0512600016 | 90797 | CONECTOR CUNHA ALUM CN-13 6,55-10,11/5,18-8,38MM VRM | UN | 2 | 2 | 6,775 | 13,55 | ALMAS
ETO-RD-DP 00020/2026 | 5700712091 | 0512600019 | 0512600019 | 90212 | PARA-RAIOS DISTR MT POLIM 30KV 10KA OX ZN S/CENT S/FERR | UN | 1 | 1 | 182,19 | 182,19 | ALMAS
ETO-RD-DP 00020/2026 | 5700712091 | 0512600019 | 0512600019 | 90499 | ELO FUSIVEL DISTRIBUICAO TIPO H 2A 500MM | UN | 2 | 2 | 5,1505 | 10,301 | ALMAS
ETO-RD-DP 00020/2026 | 5700712091 | 0512600019 | 0512600019 | 91639 | TRANSF DISTR AER OVI 1F 19,919KV 440/220V 25KVA CL2 5TP | UN | 1 | 1 | 7717,245 | 7717,245 | ALMAS
ETO-RD-DP 00030/2026 | 5701206074 | 0512600024 | 0512600024 | 35797 | ELETRODUTO RIGIDO PVC PRETO BSP 1/2 | PC | 2 | 2 | 7,22 | 14,44 | DIANÓPOLIS
ETO-RD-DP 00030/2026 | 5701206074 | 0512600024 | 0512600024 | 90069 | TRANSF DISTR AER OMI 1F 19,919KV 440/220V 15KVA CL2 5TP | UN | 1 | 1 | 5819,26 | 5819,26 | DIANÓPOLIS
ETO-RD-DP 00030/2026 | 5701206074 | 0512600024 | 0512600024 | 90208 | PARA-RAIOS DISTR BT POLIM 220V 10KA OX MT S/CENT RSI | UN | 2 | 2 | 16,49 | 32,98 | DIANÓPOLIS
ETO-RD-DP 00030/2026 | 5701206074 | 0512600024 | 0512600024 | 90212 | PARA-RAIOS DISTR MT POLIM 30KV 10KA OX ZN S/CENT S/FERR | UN | 1 | 1 | 182,19 | 182,19 | DIANÓPOLIS
ETO-RD-DP 00030/2026 | 5701206074 | 0512600024 | 0512600024 | 90257 | CABO ACO COBREADO 1F LCA IACS53% 7X2,06MM 25MM2 | KG | 3 | 3 | 82,62 | 247,86 | DIANÓPOLIS
ETO-RD-DP 00030/2026 | 5701206074 | 0512600024 | 0512600024 | 90266 | CABO ALUM PROT SPL XLPE 1F 15,0KV 50MM2 BLOQ CNZ | M | 2 | 2 | 5,97 | 11,94 | DIANÓPOLIS
ETO-RD-DP 00030/2026 | 5701206074 | 0512600024 | 0512600024 | 90355 | CONECTOR DERIV PERF RSI CB/CB 1,0KV 35-120MM2/10-35MM2 | UN | 4 | 4 | 10,855 | 43,42 | DIANÓPOLIS
ETO-RD-DP 00030/2026 | 5701206074 | 0512600024 | 0512600024 | 90460 | CONECTOR GRAMPO LINHA VIVA COBR 2-1/0AWG/8-2/0AWG 100A | UN | 1 | 1 | 84,655 | 84,655 | DIANÓPOLIS
ETO-RD-DP 00030/2026 | 5701206074 | 0512600024 | 0512600024 | 90462 | HASTE ATERRAMENTO CIRC S/RSC 2400MM 14,3MM 0.254MMM | UN | 4 | 4 | 114,76 | 459,04 | DIANÓPOLIS
ETO-RD-DP 00030/2026 | 5701206074 | 0512600024 | 0512600024 | 90490 | CONECTOR ATERR CUNHA COBRE CB/HST 16-25MM2 14,3MM | UN | 4 | 4 | 15,185 | 60,74 | DIANÓPOLIS
ETO-RD-DP 00030/2026 | 5701206074 | 0512600024 | 0512600024 | 90586 | CAPA PROTETORA TRANSF MT PEAD 15/36,2KV 135X110MM | UN | 1 | 1 | 11,26 | 11,26 | DIANÓPOLIS
ETO-RD-DP 00030/2026 | 5701206074 | 0512600024 | 0512600024 | 90797 | CONECTOR CUNHA ALUM CN-13 6,55-10,11/5,18-8,38MM VRM | UN | 2 | 2 | 6,775 | 13,55 | DIANÓPOLIS
ETO-RD-DP 00030/2026 | 5701206074 | 0512600024 | 0512600024 | 91217 | CABO COBRE ISOLAD 450/750V BWF/PVC 10MM2 CL2/4/5 PRT | M | 2 | 2 | 7,08 | 14,16 | DIANÓPOLIS
ETO-RD-DP 00036/2026 | 5737429005 | 0512600028 | 0512600028 | 35797 | ELETRODUTO RIGIDO PVC PRETO BSP 1/2 | PC | 2 | 2 | 7,22 | 14,44 | ARRAIAS
ETO-RD-DP 00036/2026 | 5737429005 | 0512600028 | 0512600028 | 90208 | PARA-RAIOS DISTR BT POLIM 220V 10KA OX MT S/CENT RSI | UN | 2 | 2 | 16,49 | 32,98 | ARRAIAS
ETO-RD-DP 00036/2026 | 5737429005 | 0512600028 | 0512600028 | 90212 | PARA-RAIOS DISTR MT POLIM 30KV 10KA OX ZN S/CENT S/FERR | UN | 1 | 1 | 182,19 | 182,19 | ARRAIAS
ETO-RD-DP 00036/2026 | 5737429005 | 0512600028 | 0512600028 | 90257 | CABO ACO COBREADO 1F LCA IACS53% 7X2,06MM 25MM2 | KG | 3 | 3 | 82,62 | 247,86 | ARRAIAS
ETO-RD-DP 00036/2026 | 5737429005 | 0512600028 | 0512600028 | 90266 | CABO ALUM PROT SPL XLPE 1F 15,0KV 50MM2 BLOQ CNZ | M | 2 | 2 | 5,97 | 11,94 | ARRAIAS
ETO-RD-DP 00036/2026 | 5737429005 | 0512600028 | 0512600028 | 90355 | CONECTOR DERIV PERF RSI CB/CB 1,0KV 35-120MM2/10-35MM2 | UN | 4 | 0 | 10,855 | 0 | ARRAIAS
ETO-RD-DP 00036/2026 | 5737429005 | 0512600028 | 0512600028 | 90460 | CONECTOR GRAMPO LINHA VIVA COBR 2-1/0AWG/8-2/0AWG 100A | UN | 1 | 1 | 84,655 | 84,655 | ARRAIAS
ETO-RD-DP 00036/2026 | 5737429005 | 0512600028 | 0512600028 | 90462 | HASTE ATERRAMENTO CIRC S/RSC 2400MM 14,3MM 0.254MMM | UN | 4 | 4 | 114,76 | 459,04 | ARRAIAS
ETO-RD-DP 00036/2026 | 5737429005 | 0512600028 | 0512600028 | 90490 | CONECTOR ATERR CUNHA COBRE CB/HST 16-25MM2 14,3MM | UN | 4 | 4 | 15,185 | 60,74 | ARRAIAS
ETO-RD-DP 00036/2026 | 5737429005 | 0512600028 | 0512600028 | 90586 | CAPA PROTETORA TRANSF MT PEAD 15/36,2KV 135X110MM | UN | 1 | 1 | 11,26 | 11,26 | ARRAIAS
ETO-RD-DP 00036/2026 | 5737429005 | 0512600028 | 0512600028 | 90797 | CONECTOR CUNHA ALUM CN-13 6,55-10,11/5,18-8,38MM VRM | UN | 2 | 2 | 6,775 | 13,55 | ARRAIAS
ETO-RD-DP 00036/2026 | 5737429005 | 0512600028 | 0512600028 | 91217 | CABO COBRE ISOLAD 450/750V BWF/PVC 10MM2 CL2/4/5 PRT | M | 2 | 2 | 7,08 | 14,16 | ARRAIAS
ETO-RD-DP 00036/2026 | 5737429005 | 0512600028 | 0512600028 | 91638 | TRANSF DISTR AER OVI 1F 19,919KV 440/220V 15KVA CL2 5TP | UN | 1 | 1 | 5819,26 | 5819,26 | ARRAIAS
ETO-RD-DP 00001/2026 | 5736636005 | 0512600029 | 0512600029 | 90212 | PARA-RAIOS DISTR MT POLIM 30KV 10KA OX ZN S/CENT S/FERR | UN | 1 | 1 | 182,19 | 182,19 | ARRAIAS
ETO-RD-DP 00001/2026 | 5736636005 | 0512600029 | 0512600029 | 90497 | ELO FUSIVEL DISTRIBUICAO TIPO H 0,5A 500MM | UN | 1 | 1 | 5,1505 | 5,1505 | ARRAIAS
ETO-RD-DP 00001/2026 | 5736636005 | 0512600029 | 0512600029 | 91217 | CABO COBRE ISOLAD 450/750V BWF/PVC 10MM2 CL2/4/5 PRT | M | 1 | 1 | 7,08 | 7,08 | ARRAIAS
ETO-RD-DP 00001/2026 | 5736636005 | 0512600029 | 0512600029 | 91638 | TRANSF DISTR AER OVI 1F 19,919KV 440/220V 15KVA CL2 5TP | UN | 1 | 1 | 5819,26 | 5819,26 | ARRAIAS
ETO-RD-DP 00011/2026 | 5310024091 | 0512600030 | 0512600030 | 90212 | PARA-RAIOS DISTR MT POLIM 30KV 10KA OX ZN S/CENT S/FERR | UN | 3 | 3 | 182,19 | 546,57 | ALMAS
ETO-RD-DP 00011/2026 | 5310024091 | 0512600030 | 0512600030 | 90266 | CABO ALUM PROT SPL XLPE 1F 15,0KV 50MM2 BLOQ CNZ | M | 10 | 10 | 5,97 | 59,7 | ALMAS
ETO-RD-DP 00011/2026 | 5310024091 | 0512600030 | 0512600030 | 90499 | ELO FUSIVEL DISTRIBUICAO TIPO H 2A 500MM | UN | 3 | 3 | 5,1505 | 15,4515 | ALMAS
ETO-RD-DP 00011/2026 | 5310024091 | 0512600030 | 0512600030 | 91199 | TRANSF DISTR AER OVI 3F 34,5KV 380/220V 75KVA CL2 4TP | UN | 1 | 1 | 16815,43 | 16815,43 | ALMAS
ETO-RD-DP 00011/2026 | 5310024091 | 0512600030 | 0512600030 | 91217 | CABO COBRE ISOLAD 450/750V BWF/PVC 10MM2 CL2/4/5 PRT | M | 6 | 6 | 7,08 | 42,48 | ALMAS
ETO-RD-DP 00010/2026 | 5701155028 | 0512600038 | 0512600038 | 35797 | ELETRODUTO RIGIDO PVC PRETO BSP 1/2 | PC | 2 | 2 | 7,22 | 14,44 | NATIVIDADE
ETO-RD-DP 00010/2026 | 5701155028 | 0512600038 | 0512600038 | 90069 | TRANSF DISTR AER OMI 1F 19,919KV 440/220V 15KVA CL2 5TP | UN | 1 | 1 | 5819,26 | 5819,26 | NATIVIDADE
ETO-RD-DP 00010/2026 | 5701155028 | 0512600038 | 0512600038 | 90208 | PARA-RAIOS DISTR BT POLIM 220V 10KA OX MT S/CENT RSI | UN | 2 | 2 | 16,49 | 32,98 | NATIVIDADE
ETO-RD-DP 00010/2026 | 5701155028 | 0512600038 | 0512600038 | 90212 | PARA-RAIOS DISTR MT POLIM 30KV 10KA OX ZN S/CENT S/FERR | UN | 1 | 1 | 182,19 | 182,19 | NATIVIDADE
ETO-RD-DP 00010/2026 | 5701155028 | 0512600038 | 0512600038 | 90257 | CABO ACO COBREADO 1F LCA IACS53% 7X2,06MM 25MM2 | KG | 2,22 | 2,22 | 82,62 | 183,4164 | NATIVIDADE
ETO-RD-DP 00010/2026 | 5701155028 | 0512600038 | 0512600038 | 90266 | CABO ALUM PROT SPL XLPE 1F 15,0KV 50MM2 BLOQ CNZ | M | 3 | 3 | 5,97 | 17,91 | NATIVIDADE
ETO-RD-DP 00010/2026 | 5701155028 | 0512600038 | 0512600038 | 90300 | ARAME REDOND ACO-GALV DURA 2,77MM BWG12 | KG | 0,5 | 0,5 | 17,6989 | 8,84945 | NATIVIDADE
ETO-RD-DP 00010/2026 | 5701155028 | 0512600038 | 0512600038 | 90333 | CONEC TERM CPR CB/BAR RT RLD ALUM 2F 5,60-6,60MM 145X32MM | UN | 3 | 0 | 7,41 | 0 | NATIVIDADE
ETO-RD-DP 00010/2026 | 5701155028 | 0512600038 | 0512600038 | 90342 | CONECT TERM ESTRANG CB/BAR ALUM 2F 123X25MM 11.20-12.30MM | UN | 3 | 3 | 59,585 | 178,755 | NATIVIDADE
ETO-RD-DP 00010/2026 | 5701155028 | 0512600038 | 0512600038 | 90355 | CONECTOR DERIV PERF RSI CB/CB 1,0KV 35-120MM2/10-35MM2 | UN | 2 | 2 | 10,855 | 21,71 | NATIVIDADE
ETO-RD-DP 00010/2026 | 5701155028 | 0512600038 | 0512600038 | 90460 | CONECTOR GRAMPO LINHA VIVA COBR 2-1/0AWG/8-2/0AWG 100A | UN | 1 | 1 | 84,655 | 84,655 | NATIVIDADE
ETO-RD-DP 00010/2026 | 5701155028 | 0512600038 | 0512600038 | 90462 | HASTE ATERRAMENTO CIRC S/RSC 2400MM 14,3MM 0.254MMM | UN | 1 | 1 | 114,76 | 114,76 | NATIVIDADE
ETO-RD-DP 00010/2026 | 5701155028 | 0512600038 | 0512600038 | 90490 | CONECTOR ATERR CUNHA COBRE CB/HST 16-25MM2 14,3MM | UN | 1 | 1 | 15,185 | 15,185 | NATIVIDADE
ETO-RD-DP 00010/2026 | 5701155028 | 0512600038 | 0512600038 | 90497 | ELO FUSIVEL DISTRIBUICAO TIPO H 0,5A 500MM | UN | 2 | 2 | 5,1505 | 10,301 | NATIVIDADE
ETO-RD-DP 00010/2026 | 5701155028 | 0512600038 | 0512600038 | 90586 | CAPA PROTETORA TRANSF MT PEAD 15/36,2KV 135X110MM | UN | 1 | 1 | 11,26 | 11,26 | NATIVIDADE
ETO-RD-DP 00010/2026 | 5701155028 | 0512600038 | 0512600038 | 90797 | CONECTOR CUNHA ALUM CN-13 6,55-10,11/5,18-8,38MM VRM | UN | 1 | 1 | 6,775 | 6,775 | NATIVIDADE
ETO-RD-DP 00010/2026 | 5701155028 | 0512600038 | 0512600038 | 91217 | CABO COBRE ISOLAD 450/750V BWF/PVC 10MM2 CL2/4/5 PRT | M | 3 | 3 | 7,08 | 21,24 | NATIVIDADE
ETO-RD-DP 00015/2026 | 5700038038 | 0512600039 | 0512600039 | 90208 | PARA-RAIOS DISTR BT POLIM 220V 10KA OX MT S/CENT RSI | UN | 2 | 2 | 16,49 | 32,98 | TAGUATINGA
ETO-RD-DP 00015/2026 | 5700038038 | 0512600039 | 0512600039 | 90212 | PARA-RAIOS DISTR MT POLIM 30KV 10KA OX ZN S/CENT S/FERR | UN | 1 | 1 | 182,19 | 182,19 | TAGUATINGA
ETO-RD-DP 00015/2026 | 5700038038 | 0512600039 | 0512600039 | 90266 | CABO ALUM PROT SPL XLPE 1F 15,0KV 50MM2 BLOQ CNZ | M | 5 | 5 | 5,97 | 29,85 | TAGUATINGA
ETO-RD-DP 00015/2026 | 5700038038 | 0512600039 | 0512600039 | 90345 | CONEC DERIV CUNHA-ESTRIBO ALUM/COBR 5,88-8,01MM/2AWG VM | UN | 1 | 1 | 29,56 | 29,56 | TAGUATINGA
ETO-RD-DP 00015/2026 | 5700038038 | 0512600039 | 0512600039 | 90355 | CONECTOR DERIV PERF RSI CB/CB 1,0KV 35-120MM2/10-35MM2 | UN | 2 | 2 | 10,855 | 21,71 | TAGUATINGA
ETO-RD-DP 00015/2026 | 5700038038 | 0512600039 | 0512600039 | 90389 | ARRUELA QUADRADA ACO GALV 38X18X3MM | UN | 2 | 2 | 0,7371 | 1,4742 | TAGUATINGA
ETO-RD-DP 00015/2026 | 5700038038 | 0512600039 | 0512600039 | 90460 | CONECTOR GRAMPO LINHA VIVA COBR 2-1/0AWG/8-2/0AWG 100A | UN | 1 | 1 | 84,655 | 84,655 | TAGUATINGA
ETO-RD-DP 00015/2026 | 5700038038 | 0512600039 | 0512600039 | 90499 | ELO FUSIVEL DISTRIBUICAO TIPO H 2A 500MM | UN | 1 | 1 | 5,1505 | 5,1505 | TAGUATINGA
ETO-RD-DP 00015/2026 | 5700038038 | 0512600039 | 0512600039 | 91217 | CABO COBRE ISOLAD 450/750V BWF/PVC 10MM2 CL2/4/5 PRT | M | 1,5 | 1,5 | 7,08 | 10,62 | TAGUATINGA
ETO-RD-DP 00015/2026 | 5700038038 | 0512600039 | 0512600039 | 91639 | TRANSF DISTR AER OVI 1F 19,919KV 440/220V 25KVA CL2 5TP | UN | 1 | 1 | 7717,245 | 7717,245 | TAGUATINGA
ETO-RD-DP 00017/2026 | 5701229038 | 0512600040 | 0512600040 | 90069 | TRANSF DISTR AER OMI 1F 19,919KV 440/220V 15KVA CL2 5TP | UN | 1 | 1 | 5819,26 | 5819,26 | TAGUATINGA
ETO-RD-DP 00017/2026 | 5701229038 | 0512600040 | 0512600040 | 90208 | PARA-RAIOS DISTR BT POLIM 220V 10KA OX MT S/CENT RSI | UN | 2 | 2 | 16,49 | 32,98 | TAGUATINGA
ETO-RD-DP 00017/2026 | 5701229038 | 0512600040 | 0512600040 | 90212 | PARA-RAIOS DISTR MT POLIM 30KV 10KA OX ZN S/CENT S/FERR | UN | 1 | 1 | 182,19 | 182,19 | TAGUATINGA
ETO-RD-DP 00017/2026 | 5701229038 | 0512600040 | 0512600040 | 90266 | CABO ALUM PROT SPL XLPE 1F 15,0KV 50MM2 BLOQ CNZ | M | 2 | 2 | 5,97 | 11,94 | TAGUATINGA
ETO-RD-DP 00017/2026 | 5701229038 | 0512600040 | 0512600040 | 90355 | CONECTOR DERIV PERF RSI CB/CB 1,0KV 35-120MM2/10-35MM2 | UN | 2 | 2 | 10,855 | 21,71 | TAGUATINGA
ETO-RD-DP 00017/2026 | 5701229038 | 0512600040 | 0512600040 | 90498 | ELO FUSIVEL DISTRIBUICAO TIPO H 1A 500MM | UN | 1 | 1 | 6,07 | 6,07 | TAGUATINGA
ETO-RD-DP 00017/2026 | 5701229038 | 0512600040 | 0512600040 | 91217 | CABO COBRE ISOLAD 450/750V BWF/PVC 10MM2 CL2/4/5 PRT | M | 1 | 1 | 7,08 | 7,08 | TAGUATINGA
ETO-RD-DP 00022/2026 | 5737410005 | 0512600041 | 0512600041 | 90069 | TRANSF DISTR AER OMI 1F 19,919KV 440/220V 15KVA CL2 5TP | UN | 1 | 1 | 5819,26 | 5819,26 | ARRAIAS
ETO-RD-DP 00022/2026 | 5737410005 | 0512600041 | 0512600041 | 90212 | PARA-RAIOS DISTR MT POLIM 30KV 10KA OX ZN S/CENT S/FERR | UN | 1 | 1 | 182,19 | 182,19 | ARRAIAS
ETO-RD-DP 00022/2026 | 5737410005 | 0512600041 | 0512600041 | 90498 | ELO FUSIVEL DISTRIBUICAO TIPO H 1A 500MM | UN | 1 | 1 | 6,07 | 6,07 | ARRAIAS
ETO-RD-DP 00022/2026 | 5737410005 | 0512600041 | 0512600041 | 91217 | CABO COBRE ISOLAD 450/750V BWF/PVC 10MM2 CL2/4/5 PRT | M | 1 | 1 | 7,08 | 7,08 | ARRAIAS
ETO-RD-DP 00021/2026 | 5737450005 | 0512600042 | 0512600042 | 90069 | TRANSF DISTR AER OMI 1F 19,919KV 440/220V 15KVA CL2 5TP | UN | 1 | 1 | 5819,26 | 5819,26 | ARRAIAS
ETO-RD-DP 00021/2026 | 5737450005 | 0512600042 | 0512600042 | 90212 | PARA-RAIOS DISTR MT POLIM 30KV 10KA OX ZN S/CENT S/FERR | UN | 1 | 1 | 182,19 | 182,19 | ARRAIAS
ETO-RD-DP 00021/2026 | 5737450005 | 0512600042 | 0512600042 | 90498 | ELO FUSIVEL DISTRIBUICAO TIPO H 1A 500MM | UN | 1 | 1 | 6,07 | 6,07 | ARRAIAS
ETO-RD-DP 00021/2026 | 5737450005 | 0512600042 | 0512600042 | 91217 | CABO COBRE ISOLAD 450/750V BWF/PVC 10MM2 CL2/4/5 PRT | M | 1 | 1 | 7,08 | 7,08 | ARRAIAS
ETO-RD-DP 00038/2026 | 5700844072 | 0512600044 | 0512600044 | 35797 | ELETRODUTO RIGIDO PVC PRETO BSP 1/2 | PC | 2 | 2 | 7,22 | 14,44 | CONCEICAO DO TOCANTINS
ETO-RD-DP 00038/2026 | 5700844072 | 0512600044 | 0512600044 | 90208 | PARA-RAIOS DISTR BT POLIM 220V 10KA OX MT S/CENT RSI | UN | 2 | 2 | 16,49 | 32,98 | CONCEICAO DO TOCANTINS
ETO-RD-DP 00038/2026 | 5700844072 | 0512600044 | 0512600044 | 90212 | PARA-RAIOS DISTR MT POLIM 30KV 10KA OX ZN S/CENT S/FERR | UN | 1 | 1 | 182,19 | 182,19 | CONCEICAO DO TOCANTINS
ETO-RD-DP 00038/2026 | 5700844072 | 0512600044 | 0512600044 | 90257 | CABO ACO COBREADO 1F LCA IACS53% 7X2,06MM 25MM2 | KG | 3 | 3 | 82,62 | 247,86 | CONCEICAO DO TOCANTINS
ETO-RD-DP 00038/2026 | 5700844072 | 0512600044 | 0512600044 | 90266 | CABO ALUM PROT SPL XLPE 1F 15,0KV 50MM2 BLOQ CNZ | M | 2 | 2 | 5,97 | 11,94 | CONCEICAO DO TOCANTINS
ETO-RD-DP 00038/2026 | 5700844072 | 0512600044 | 0512600044 | 90355 | CONECTOR DERIV PERF RSI CB/CB 1,0KV 35-120MM2/10-35MM2 | UN | 4 | 0 | 10,855 | 0 | CONCEICAO DO TOCANTINS
ETO-RD-DP 00038/2026 | 5700844072 | 0512600044 | 0512600044 | 90460 | CONECTOR GRAMPO LINHA VIVA COBR 2-1/0AWG/8-2/0AWG 100A | UN | 1 | 1 | 84,655 | 84,655 | CONCEICAO DO TOCANTINS
ETO-RD-DP 00038/2026 | 5700844072 | 0512600044 | 0512600044 | 90462 | HASTE ATERRAMENTO CIRC S/RSC 2400MM 14,3MM 0.254MMM | UN | 4 | 4 | 114,76 | 459,04 | CONCEICAO DO TOCANTINS
ETO-RD-DP 00038/2026 | 5700844072 | 0512600044 | 0512600044 | 90490 | CONECTOR ATERR CUNHA COBRE CB/HST 16-25MM2 14,3MM | UN | 4 | 4 | 15,185 | 60,74 | CONCEICAO DO TOCANTINS
ETO-RD-DP 00038/2026 | 5700844072 | 0512600044 | 0512600044 | 90586 | CAPA PROTETORA TRANSF MT PEAD 15/36,2KV 135X110MM | UN | 1 | 1 | 11,26 | 11,26 | CONCEICAO DO TOCANTINS
ETO-RD-DP 00038/2026 | 5700844072 | 0512600044 | 0512600044 | 90797 | CONECTOR CUNHA ALUM CN-13 6,55-10,11/5,18-8,38MM VRM | UN | 2 | 2 | 6,775 | 13,55 | CONCEICAO DO TOCANTINS
ETO-RD-DP 00038/2026 | 5700844072 | 0512600044 | 0512600044 | 91217 | CABO COBRE ISOLAD 450/750V BWF/PVC 10MM2 CL2/4/5 PRT | M | 2 | 2 | 7,08 | 14,16 | CONCEICAO DO TOCANTINS
ETO-RD-DP 00038/2026 | 5700844072 | 0512600044 | 0512600044 | 91638 | TRANSF DISTR AER OVI 1F 19,919KV 440/220V 15KVA CL2 5TP | UN | 1 | 1 | 5819,26 | 5819,26 | CONCEICAO DO TOCANTINS
ETO-RD-DP 00037/2026 | 5748692005 | 0512600045 | 0512600045 | 35797 | ELETRODUTO RIGIDO PVC PRETO BSP 1/2 | PC | 2 | 2 | 7,22 | 14,44 | ARRAIAS
ETO-RD-DP 00037/2026 | 5748692005 | 0512600045 | 0512600045 | 90070 | TRANSF DISTR AER OMI 1F 19,919KV 440/220V 25KVA CL2 5TP | UN | 1 | 1 | 7717,245 | 7717,245 | ARRAIAS
ETO-RD-DP 00037/2026 | 5748692005 | 0512600045 | 0512600045 | 90208 | PARA-RAIOS DISTR BT POLIM 220V 10KA OX MT S/CENT RSI | UN | 2 | 2 | 16,49 | 32,98 | ARRAIAS
ETO-RD-DP 00037/2026 | 5748692005 | 0512600045 | 0512600045 | 90212 | PARA-RAIOS DISTR MT POLIM 30KV 10KA OX ZN S/CENT S/FERR | UN | 1 | 1 | 182,19 | 182,19 | ARRAIAS
ETO-RD-DP 00037/2026 | 5748692005 | 0512600045 | 0512600045 | 90257 | CABO ACO COBREADO 1F LCA IACS53% 7X2,06MM 25MM2 | KG | 3 | 3 | 82,62 | 247,86 | ARRAIAS
ETO-RD-DP 00037/2026 | 5748692005 | 0512600045 | 0512600045 | 90266 | CABO ALUM PROT SPL XLPE 1F 15,0KV 50MM2 BLOQ CNZ | M | 2 | 2 | 5,97 | 11,94 | ARRAIAS
ETO-RD-DP 00037/2026 | 5748692005 | 0512600045 | 0512600045 | 90355 | CONECTOR DERIV PERF RSI CB/CB 1,0KV 35-120MM2/10-35MM2 | UN | 4 | 0 | 10,855 | 0 | ARRAIAS
ETO-RD-DP 00037/2026 | 5748692005 | 0512600045 | 0512600045 | 90460 | CONECTOR GRAMPO LINHA VIVA COBR 2-1/0AWG/8-2/0AWG 100A | UN | 1 | 1 | 84,655 | 84,655 | ARRAIAS
ETO-RD-DP 00037/2026 | 5748692005 | 0512600045 | 0512600045 | 90462 | HASTE ATERRAMENTO CIRC S/RSC 2400MM 14,3MM 0.254MMM | UN | 4 | 4 | 114,76 | 459,04 | ARRAIAS
ETO-RD-DP 00037/2026 | 5748692005 | 0512600045 | 0512600045 | 90490 | CONECTOR ATERR CUNHA COBRE CB/HST 16-25MM2 14,3MM | UN | 4 | 4 | 15,185 | 60,74 | ARRAIAS
ETO-RD-DP 00037/2026 | 5748692005 | 0512600045 | 0512600045 | 90586 | CAPA PROTETORA TRANSF MT PEAD 15/36,2KV 135X110MM | UN | 1 | 1 | 11,26 | 11,26 | ARRAIAS
ETO-RD-DP 00037/2026 | 5748692005 | 0512600045 | 0512600045 | 90797 | CONECTOR CUNHA ALUM CN-13 6,55-10,11/5,18-8,38MM VRM | UN | 1 | 1 | 6,775 | 6,775 | ARRAIAS
ETO-RD-DP 00037/2026 | 5748692005 | 0512600045 | 0512600045 | 91217 | CABO COBRE ISOLAD 450/750V BWF/PVC 10MM2 CL2/4/5 PRT | M | 2 | 2 | 7,08 | 14,16 | ARRAIAS
ETO-RD-DP 00039/2026 | 5710074038 | 0512600046 | 0512600046 | 35797 | ELETRODUTO RIGIDO PVC PRETO BSP 1/2 | PC | 2 | 2 | 7,22 | 14,44 | TAGUATINGA
ETO-RD-DP 00039/2026 | 5710074038 | 0512600046 | 0512600046 | 90208 | PARA-RAIOS DISTR BT POLIM 220V 10KA OX MT S/CENT RSI | UN | 2 | 2 | 16,49 | 32,98 | TAGUATINGA
ETO-RD-DP 00039/2026 | 5710074038 | 0512600046 | 0512600046 | 90212 | PARA-RAIOS DISTR MT POLIM 30KV 10KA OX ZN S/CENT S/FERR | UN | 1 | 1 | 182,19 | 182,19 | TAGUATINGA
ETO-RD-DP 00039/2026 | 5710074038 | 0512600046 | 0512600046 | 90257 | CABO ACO COBREADO 1F LCA IACS53% 7X2,06MM 25MM2 | KG | 3 | 3 | 82,62 | 247,86 | TAGUATINGA
ETO-RD-DP 00039/2026 | 5710074038 | 0512600046 | 0512600046 | 90266 | CABO ALUM PROT SPL XLPE 1F 15,0KV 50MM2 BLOQ CNZ | M | 2 | 2 | 5,97 | 11,94 | TAGUATINGA
ETO-RD-DP 00039/2026 | 5710074038 | 0512600046 | 0512600046 | 90355 | CONECTOR DERIV PERF RSI CB/CB 1,0KV 35-120MM2/10-35MM2 | UN | 4 | 0 | 10,855 | 0 | TAGUATINGA
ETO-RD-DP 00039/2026 | 5710074038 | 0512600046 | 0512600046 | 90460 | CONECTOR GRAMPO LINHA VIVA COBR 2-1/0AWG/8-2/0AWG 100A | UN | 1 | 1 | 84,655 | 84,655 | TAGUATINGA
ETO-RD-DP 00039/2026 | 5710074038 | 0512600046 | 0512600046 | 90462 | HASTE ATERRAMENTO CIRC S/RSC 2400MM 14,3MM 0.254MMM | UN | 4 | 4 | 114,76 | 459,04 | TAGUATINGA
ETO-RD-DP 00039/2026 | 5710074038 | 0512600046 | 0512600046 | 90490 | CONECTOR ATERR CUNHA COBRE CB/HST 16-25MM2 14,3MM | UN | 4 | 4 | 15,185 | 60,74 | TAGUATINGA
ETO-RD-DP 00039/2026 | 5710074038 | 0512600046 | 0512600046 | 90586 | CAPA PROTETORA TRANSF MT PEAD 15/36,2KV 135X110MM | UN | 1 | 1 | 11,26 | 11,26 | TAGUATINGA
ETO-RD-DP 00039/2026 | 5710074038 | 0512600046 | 0512600046 | 90797 | CONECTOR CUNHA ALUM CN-13 6,55-10,11/5,18-8,38MM VRM | UN | 2 | 2 | 6,775 | 13,55 | TAGUATINGA
ETO-RD-DP 00039/2026 | 5710074038 | 0512600046 | 0512600046 | 91217 | CABO COBRE ISOLAD 450/750V BWF/PVC 10MM2 CL2/4/5 PRT | M | 2 | 2 | 7,08 | 14,16 | TAGUATINGA
ETO-RD-DP 00039/2026 | 5710074038 | 0512600046 | 0512600046 | 91638 | TRANSF DISTR AER OVI 1F 19,919KV 440/220V 15KVA CL2 5TP | UN | 1 | 1 | 5819,26 | 5819,26 | TAGUATINGA
ETO-RD-DP 00059/2026 | 5720590072 | 0512600047 | 0512600047 | 35797 | ELETRODUTO RIGIDO PVC PRETO BSP 1/2 | PC | 2 | 2 | 7,22 | 14,44 | CONCEICAO DO TOCANTINS
ETO-RD-DP 00059/2026 | 5720590072 | 0512600047 | 0512600047 | 90069 | TRANSF DISTR AER OMI 1F 19,919KV 440/220V 15KVA CL2 5TP | UN | 1 | 1 | 5819,26 | 5819,26 | CONCEICAO DO TOCANTINS
ETO-RD-DP 00059/2026 | 5720590072 | 0512600047 | 0512600047 | 90208 | PARA-RAIOS DISTR BT POLIM 220V 10KA OX MT S/CENT RSI | UN | 2 | 2 | 16,49 | 32,98 | CONCEICAO DO TOCANTINS
ETO-RD-DP 00059/2026 | 5720590072 | 0512600047 | 0512600047 | 90212 | PARA-RAIOS DISTR MT POLIM 30KV 10KA OX ZN S/CENT S/FERR | UN | 1 | 1 | 182,19 | 182,19 | CONCEICAO DO TOCANTINS
ETO-RD-DP 00059/2026 | 5720590072 | 0512600047 | 0512600047 | 90257 | CABO ACO COBREADO 1F LCA IACS53% 7X2,06MM 25MM2 | KG | 3 | 3 | 82,62 | 247,86 | CONCEICAO DO TOCANTINS
ETO-RD-DP 00059/2026 | 5720590072 | 0512600047 | 0512600047 | 90266 | CABO ALUM PROT SPL XLPE 1F 15,0KV 50MM2 BLOQ CNZ | M | 2 | 2 | 5,97 | 11,94 | CONCEICAO DO TOCANTINS
ETO-RD-DP 00059/2026 | 5720590072 | 0512600047 | 0512600047 | 90355 | CONECTOR DERIV PERF RSI CB/CB 1,0KV 35-120MM2/10-35MM2 | UN | 4 | 4 | 10,855 | 43,42 | CONCEICAO DO TOCANTINS
ETO-RD-DP 00059/2026 | 5720590072 | 0512600047 | 0512600047 | 90460 | CONECTOR GRAMPO LINHA VIVA COBR 2-1/0AWG/8-2/0AWG 100A | UN | 1 | 1 | 84,655 | 84,655 | CONCEICAO DO TOCANTINS
ETO-RD-DP 00059/2026 | 5720590072 | 0512600047 | 0512600047 | 90462 | HASTE ATERRAMENTO CIRC S/RSC 2400MM 14,3MM 0.254MMM | UN | 4 | 4 | 114,76 | 459,04 | CONCEICAO DO TOCANTINS
ETO-RD-DP 00059/2026 | 5720590072 | 0512600047 | 0512600047 | 90490 | CONECTOR ATERR CUNHA COBRE CB/HST 16-25MM2 14,3MM | UN | 4 | 4 | 15,185 | 60,74 | CONCEICAO DO TOCANTINS
ETO-RD-DP 00059/2026 | 5720590072 | 0512600047 | 0512600047 | 90586 | CAPA PROTETORA TRANSF MT PEAD 15/36,2KV 135X110MM | UN | 1 | 1 | 11,26 | 11,26 | CONCEICAO DO TOCANTINS
ETO-RD-DP 00059/2026 | 5720590072 | 0512600047 | 0512600047 | 90797 | CONECTOR CUNHA ALUM CN-13 6,55-10,11/5,18-8,38MM VRM | UN | 2 | 2 | 6,775 | 13,55 | CONCEICAO DO TOCANTINS
ETO-RD-DP 00059/2026 | 5720590072 | 0512600047 | 0512600047 | 91217 | CABO COBRE ISOLAD 450/750V BWF/PVC 10MM2 CL2/4/5 PRT | M | 2 | 2 | 7,08 | 14,16 | CONCEICAO DO TOCANTINS
ETO-RD-DP 00041/2026 | 5700884072 | 0512600048 | 0512600048 | 35797 | ELETRODUTO RIGIDO PVC PRETO BSP 1/2 | PC | 2 | 2 | 7,22 | 14,44 | CONCEICAO DO TOCANTINS
ETO-RD-DP 00041/2026 | 5700884072 | 0512600048 | 0512600048 | 90069 | TRANSF DISTR AER OMI 1F 19,919KV 440/220V 15KVA CL2 5TP | UN | 1 | 1 | 5819,26 | 5819,26 | CONCEICAO DO TOCANTINS
ETO-RD-DP 00041/2026 | 5700884072 | 0512600048 | 0512600048 | 90208 | PARA-RAIOS DISTR BT POLIM 220V 10KA OX MT S/CENT RSI | UN | 2 | 2 | 16,49 | 32,98 | CONCEICAO DO TOCANTINS
ETO-RD-DP 00041/2026 | 5700884072 | 0512600048 | 0512600048 | 90212 | PARA-RAIOS DISTR MT POLIM 30KV 10KA OX ZN S/CENT S/FERR | UN | 1 | 1 | 182,19 | 182,19 | CONCEICAO DO TOCANTINS
ETO-RD-DP 00041/2026 | 5700884072 | 0512600048 | 0512600048 | 90257 | CABO ACO COBREADO 1F LCA IACS53% 7X2,06MM 25MM2 | KG | 3 | 3 | 82,62 | 247,86 | CONCEICAO DO TOCANTINS
ETO-RD-DP 00041/2026 | 5700884072 | 0512600048 | 0512600048 | 90266 | CABO ALUM PROT SPL XLPE 1F 15,0KV 50MM2 BLOQ CNZ | M | 2 | 2 | 5,97 | 11,94 | CONCEICAO DO TOCANTINS
ETO-RD-DP 00041/2026 | 5700884072 | 0512600048 | 0512600048 | 90355 | CONECTOR DERIV PERF RSI CB/CB 1,0KV 35-120MM2/10-35MM2 | UN | 4 | 4 | 10,855 | 43,42 | CONCEICAO DO TOCANTINS
ETO-RD-DP 00041/2026 | 5700884072 | 0512600048 | 0512600048 | 90460 | CONECTOR GRAMPO LINHA VIVA COBR 2-1/0AWG/8-2/0AWG 100A | UN | 1 | 1 | 84,655 | 84,655 | CONCEICAO DO TOCANTINS
ETO-RD-DP 00041/2026 | 5700884072 | 0512600048 | 0512600048 | 90462 | HASTE ATERRAMENTO CIRC S/RSC 2400MM 14,3MM 0.254MMM | UN | 4 | 4 | 114,76 | 459,04 | CONCEICAO DO TOCANTINS
ETO-RD-DP 00041/2026 | 5700884072 | 0512600048 | 0512600048 | 90490 | CONECTOR ATERR CUNHA COBRE CB/HST 16-25MM2 14,3MM | UN | 4 | 4 | 15,185 | 60,74 | CONCEICAO DO TOCANTINS
ETO-RD-DP 00041/2026 | 5700884072 | 0512600048 | 0512600048 | 90586 | CAPA PROTETORA TRANSF MT PEAD 15/36,2KV 135X110MM | UN | 1 | 1 | 11,26 | 11,26 | CONCEICAO DO TOCANTINS
ETO-RD-DP 00041/2026 | 5700884072 | 0512600048 | 0512600048 | 90797 | CONECTOR CUNHA ALUM CN-13 6,55-10,11/5,18-8,38MM VRM | UN | 2 | 2 | 6,775 | 13,55 | CONCEICAO DO TOCANTINS
ETO-RD-DP 00041/2026 | 5700884072 | 0512600048 | 0512600048 | 91217 | CABO COBRE ISOLAD 450/750V BWF/PVC 10MM2 CL2/4/5 PRT | M | 2 | 2 | 7,08 | 14,16 | CONCEICAO DO TOCANTINS
ETO-RD-DP 00061/2026 | 5710037072 | 0512600049 | 0512600049 | 35797 | ELETRODUTO RIGIDO PVC PRETO BSP 1/2 | PC | 2 | 2 | 7,22 | 14,44 | CONCEICAO DO TOCANTINS
ETO-RD-DP 00061/2026 | 5710037072 | 0512600049 | 0512600049 | 90208 | PARA-RAIOS DISTR BT POLIM 220V 10KA OX MT S/CENT RSI | UN | 2 | 2 | 16,49 | 32,98 | CONCEICAO DO TOCANTINS
ETO-RD-DP 00061/2026 | 5710037072 | 0512600049 | 0512600049 | 90212 | PARA-RAIOS DISTR MT POLIM 30KV 10KA OX ZN S/CENT S/FERR | UN | 1 | 1 | 182,19 | 182,19 | CONCEICAO DO TOCANTINS
ETO-RD-DP 00061/2026 | 5710037072 | 0512600049 | 0512600049 | 90257 | CABO ACO COBREADO 1F LCA IACS53% 7X2,06MM 25MM2 | KG | 3 | 3 | 82,62 | 247,86 | CONCEICAO DO TOCANTINS
ETO-RD-DP 00061/2026 | 5710037072 | 0512600049 | 0512600049 | 90266 | CABO ALUM PROT SPL XLPE 1F 15,0KV 50MM2 BLOQ CNZ | M | 2 | 2 | 5,97 | 11,94 | CONCEICAO DO TOCANTINS
ETO-RD-DP 00061/2026 | 5710037072 | 0512600049 | 0512600049 | 90355 | CONECTOR DERIV PERF RSI CB/CB 1,0KV 35-120MM2/10-35MM2 | UN | 4 | 4 | 10,855 | 43,42 | CONCEICAO DO TOCANTINS
ETO-RD-DP 00061/2026 | 5710037072 | 0512600049 | 0512600049 | 90460 | CONECTOR GRAMPO LINHA VIVA COBR 2-1/0AWG/8-2/0AWG 100A | UN | 1 | 1 | 84,655 | 84,655 | CONCEICAO DO TOCANTINS
ETO-RD-DP 00061/2026 | 5710037072 | 0512600049 | 0512600049 | 90462 | HASTE ATERRAMENTO CIRC S/RSC 2400MM 14,3MM 0.254MMM | UN | 4 | 4 | 114,76 | 459,04 | CONCEICAO DO TOCANTINS
ETO-RD-DP 00061/2026 | 5710037072 | 0512600049 | 0512600049 | 90490 | CONECTOR ATERR CUNHA COBRE CB/HST 16-25MM2 14,3MM | UN | 4 | 4 | 15,185 | 60,74 | CONCEICAO DO TOCANTINS
ETO-RD-DP 00061/2026 | 5710037072 | 0512600049 | 0512600049 | 90586 | CAPA PROTETORA TRANSF MT PEAD 15/36,2KV 135X110MM | UN | 1 | 1 | 11,26 | 11,26 | CONCEICAO DO TOCANTINS
ETO-RD-DP 00061/2026 | 5710037072 | 0512600049 | 0512600049 | 90797 | CONECTOR CUNHA ALUM CN-13 6,55-10,11/5,18-8,38MM VRM | UN | 2 | 2 | 6,775 | 13,55 | CONCEICAO DO TOCANTINS
ETO-RD-DP 00061/2026 | 5710037072 | 0512600049 | 0512600049 | 91217 | CABO COBRE ISOLAD 450/750V BWF/PVC 10MM2 CL2/4/5 PRT | M | 2 | 2 | 7,08 | 14,16 | CONCEICAO DO TOCANTINS
ETO-RD-DP 00061/2026 | 5710037072 | 0512600049 | 0512600049 | 91638 | TRANSF DISTR AER OVI 1F 19,919KV 440/220V 15KVA CL2 5TP | UN | 1 | 1 | 5819,26 | 5819,26 | CONCEICAO DO TOCANTINS
ETO-RD-DP 00063/2026 | 5720095245 | 0512600050 | 0512600050 | 35797 | ELETRODUTO RIGIDO PVC PRETO BSP 1/2 | PC | 2 | 2 | 7,22 | 14,44 | PRÍNCIPE
ETO-RD-DP 00063/2026 | 5720095245 | 0512600050 | 0512600050 | 90208 | PARA-RAIOS DISTR BT POLIM 220V 10KA OX MT S/CENT RSI | UN | 2 | 2 | 16,49 | 32,98 | PRÍNCIPE
ETO-RD-DP 00063/2026 | 5720095245 | 0512600050 | 0512600050 | 90212 | PARA-RAIOS DISTR MT POLIM 30KV 10KA OX ZN S/CENT S/FERR | UN | 1 | 1 | 182,19 | 182,19 | PRÍNCIPE
ETO-RD-DP 00063/2026 | 5720095245 | 0512600050 | 0512600050 | 90257 | CABO ACO COBREADO 1F LCA IACS53% 7X2,06MM 25MM2 | KG | 3 | 3 | 82,62 | 247,86 | PRÍNCIPE
ETO-RD-DP 00063/2026 | 5720095245 | 0512600050 | 0512600050 | 90266 | CABO ALUM PROT SPL XLPE 1F 15,0KV 50MM2 BLOQ CNZ | M | 2 | 2 | 5,97 | 11,94 | PRÍNCIPE
ETO-RD-DP 00063/2026 | 5720095245 | 0512600050 | 0512600050 | 90355 | CONECTOR DERIV PERF RSI CB/CB 1,0KV 35-120MM2/10-35MM2 | UN | 4 | 4 | 10,855 | 43,42 | PRÍNCIPE
ETO-RD-DP 00063/2026 | 5720095245 | 0512600050 | 0512600050 | 90460 | CONECTOR GRAMPO LINHA VIVA COBR 2-1/0AWG/8-2/0AWG 100A | UN | 1 | 1 | 84,655 | 84,655 | PRÍNCIPE
ETO-RD-DP 00063/2026 | 5720095245 | 0512600050 | 0512600050 | 90462 | HASTE ATERRAMENTO CIRC S/RSC 2400MM 14,3MM 0.254MMM | UN | 4 | 4 | 114,76 | 459,04 | PRÍNCIPE
ETO-RD-DP 00063/2026 | 5720095245 | 0512600050 | 0512600050 | 90490 | CONECTOR ATERR CUNHA COBRE CB/HST 16-25MM2 14,3MM | UN | 4 | 4 | 15,185 | 60,74 | PRÍNCIPE
ETO-RD-DP 00063/2026 | 5720095245 | 0512600050 | 0512600050 | 90586 | CAPA PROTETORA TRANSF MT PEAD 15/36,2KV 135X110MM | UN | 1 | 1 | 11,26 | 11,26 | PRÍNCIPE
ETO-RD-DP 00063/2026 | 5720095245 | 0512600050 | 0512600050 | 90797 | CONECTOR CUNHA ALUM CN-13 6,55-10,11/5,18-8,38MM VRM | UN | 2 | 2 | 6,775 | 13,55 | PRÍNCIPE
ETO-RD-DP 00063/2026 | 5720095245 | 0512600050 | 0512600050 | 91217 | CABO COBRE ISOLAD 450/750V BWF/PVC 10MM2 CL2/4/5 PRT | M | 2 | 2 | 7,08 | 14,16 | PRÍNCIPE
ETO-RD-DP 00063/2026 | 5720095245 | 0512600050 | 0512600050 | 91638 | TRANSF DISTR AER OVI 1F 19,919KV 440/220V 15KVA CL2 5TP | UN | 1 | 1 | 5819,26 | 5819,26 | PRÍNCIPE
ETO-RD-DP 00064/2026 | 5710246038 | 0512600051 | 0512600051 | 35797 | ELETRODUTO RIGIDO PVC PRETO BSP 1/2 | PC | 2 | 2 | 7,22 | 14,44 | TAGUATINGA
ETO-RD-DP 00064/2026 | 5710246038 | 0512600051 | 0512600051 | 90208 | PARA-RAIOS DISTR BT POLIM 220V 10KA OX MT S/CENT RSI | UN | 2 | 2 | 16,49 | 32,98 | TAGUATINGA
ETO-RD-DP 00064/2026 | 5710246038 | 0512600051 | 0512600051 | 90212 | PARA-RAIOS DISTR MT POLIM 30KV 10KA OX ZN S/CENT S/FERR | UN | 1 | 1 | 182,19 | 182,19 | TAGUATINGA
ETO-RD-DP 00064/2026 | 5710246038 | 0512600051 | 0512600051 | 90257 | CABO ACO COBREADO 1F LCA IACS53% 7X2,06MM 25MM2 | KG | 3 | 3 | 82,62 | 247,86 | TAGUATINGA
ETO-RD-DP 00064/2026 | 5710246038 | 0512600051 | 0512600051 | 90266 | CABO ALUM PROT SPL XLPE 1F 15,0KV 50MM2 BLOQ CNZ | M | 2 | 2 | 5,97 | 11,94 | TAGUATINGA
ETO-RD-DP 00064/2026 | 5710246038 | 0512600051 | 0512600051 | 90355 | CONECTOR DERIV PERF RSI CB/CB 1,0KV 35-120MM2/10-35MM2 | UN | 4 | 4 | 10,855 | 43,42 | TAGUATINGA
ETO-RD-DP 00064/2026 | 5710246038 | 0512600051 | 0512600051 | 90460 | CONECTOR GRAMPO LINHA VIVA COBR 2-1/0AWG/8-2/0AWG 100A | UN | 1 | 1 | 84,655 | 84,655 | TAGUATINGA
ETO-RD-DP 00064/2026 | 5710246038 | 0512600051 | 0512600051 | 90462 | HASTE ATERRAMENTO CIRC S/RSC 2400MM 14,3MM 0.254MMM | UN | 4 | 4 | 114,76 | 459,04 | TAGUATINGA
ETO-RD-DP 00064/2026 | 5710246038 | 0512600051 | 0512600051 | 90490 | CONECTOR ATERR CUNHA COBRE CB/HST 16-25MM2 14,3MM | UN | 4 | 4 | 15,185 | 60,74 | TAGUATINGA
ETO-RD-DP 00064/2026 | 5710246038 | 0512600051 | 0512600051 | 90586 | CAPA PROTETORA TRANSF MT PEAD 15/36,2KV 135X110MM | UN | 1 | 1 | 11,26 | 11,26 | TAGUATINGA
ETO-RD-DP 00064/2026 | 5710246038 | 0512600051 | 0512600051 | 90797 | CONECTOR CUNHA ALUM CN-13 6,55-10,11/5,18-8,38MM VRM | UN | 2 | 2 | 6,775 | 13,55 | TAGUATINGA
ETO-RD-DP 00064/2026 | 5710246038 | 0512600051 | 0512600051 | 91217 | CABO COBRE ISOLAD 450/750V BWF/PVC 10MM2 CL2/4/5 PRT | M | 2 | 2 | 7,08 | 14,16 | TAGUATINGA
ETO-RD-DP 00064/2026 | 5710246038 | 0512600051 | 0512600051 | 91638 | TRANSF DISTR AER OVI 1F 19,919KV 440/220V 15KVA CL2 5TP | UN | 1 | 1 | 5819,26 | 5819,26 | TAGUATINGA
ETO-RD-DP 00062/2026 | 5736809091 | 0512600052 | 0512600052 | 35797 | ELETRODUTO RIGIDO PVC PRETO BSP 1/2 | PC | 2 | 2 | 7,22 | 14,44 | ALMAS
ETO-RD-DP 00062/2026 | 5736809091 | 0512600052 | 0512600052 | 90208 | PARA-RAIOS DISTR BT POLIM 220V 10KA OX MT S/CENT RSI | UN | 2 | 2 | 16,49 | 32,98 | ALMAS
ETO-RD-DP 00062/2026 | 5736809091 | 0512600052 | 0512600052 | 90212 | PARA-RAIOS DISTR MT POLIM 30KV 10KA OX ZN S/CENT S/FERR | UN | 1 | 1 | 182,19 | 182,19 | ALMAS
ETO-RD-DP 00062/2026 | 5736809091 | 0512600052 | 0512600052 | 90257 | CABO ACO COBREADO 1F LCA IACS53% 7X2,06MM 25MM2 | KG | 3 | 3 | 82,62 | 247,86 | ALMAS
ETO-RD-DP 00062/2026 | 5736809091 | 0512600052 | 0512600052 | 90266 | CABO ALUM PROT SPL XLPE 1F 15,0KV 50MM2 BLOQ CNZ | M | 2 | 2 | 5,97 | 11,94 | ALMAS
ETO-RD-DP 00062/2026 | 5736809091 | 0512600052 | 0512600052 | 90355 | CONECTOR DERIV PERF RSI CB/CB 1,0KV 35-120MM2/10-35MM2 | UN | 4 | 4 | 10,855 | 43,42 | ALMAS
ETO-RD-DP 00062/2026 | 5736809091 | 0512600052 | 0512600052 | 90460 | CONECTOR GRAMPO LINHA VIVA COBR 2-1/0AWG/8-2/0AWG 100A | UN | 1 | 1 | 84,655 | 84,655 | ALMAS
ETO-RD-DP 00062/2026 | 5736809091 | 0512600052 | 0512600052 | 90462 | HASTE ATERRAMENTO CIRC S/RSC 2400MM 14,3MM 0.254MMM | UN | 4 | 4 | 114,76 | 459,04 | ALMAS
ETO-RD-DP 00062/2026 | 5736809091 | 0512600052 | 0512600052 | 90490 | CONECTOR ATERR CUNHA COBRE CB/HST 16-25MM2 14,3MM | UN | 4 | 4 | 15,185 | 60,74 | ALMAS
ETO-RD-DP 00062/2026 | 5736809091 | 0512600052 | 0512600052 | 90797 | CONECTOR CUNHA ALUM CN-13 6,55-10,11/5,18-8,38MM VRM | UN | 2 | 2 | 6,775 | 13,55 | ALMAS
ETO-RD-DP 00062/2026 | 5736809091 | 0512600052 | 0512600052 | 91217 | CABO COBRE ISOLAD 450/750V BWF/PVC 10MM2 CL2/4/5 PRT | M | 2 | 2 | 7,08 | 14,16 | ALMAS
ETO-RD-DP 00062/2026 | 5736809091 | 0512600052 | 0512600052 | 91638 | TRANSF DISTR AER OVI 1F 19,919KV 440/220V 15KVA CL2 5TP | UN | 1 | 1 | 5819,26 | 5819,26 | ALMAS
ETO-RD-DP 00065/2026 | 5700263190 | 0512600053 | 0512600053 | 35797 | ELETRODUTO RIGIDO PVC PRETO BSP 1/2 | PC | 2 | 2 | 7,22 | 14,44 | NOVO JARDIM
ETO-RD-DP 00065/2026 | 5700263190 | 0512600053 | 0512600053 | 90208 | PARA-RAIOS DISTR BT POLIM 220V 10KA OX MT S/CENT RSI | UN | 2 | 2 | 16,49 | 32,98 | NOVO JARDIM
ETO-RD-DP 00065/2026 | 5700263190 | 0512600053 | 0512600053 | 90212 | PARA-RAIOS DISTR MT POLIM 30KV 10KA OX ZN S/CENT S/FERR | UN | 1 | 1 | 182,19 | 182,19 | NOVO JARDIM
ETO-RD-DP 00065/2026 | 5700263190 | 0512600053 | 0512600053 | 90257 | CABO ACO COBREADO 1F LCA IACS53% 7X2,06MM 25MM2 | KG | 3 | 3 | 82,62 | 247,86 | NOVO JARDIM
ETO-RD-DP 00065/2026 | 5700263190 | 0512600053 | 0512600053 | 90266 | CABO ALUM PROT SPL XLPE 1F 15,0KV 50MM2 BLOQ CNZ | M | 2 | 2 | 5,97 | 11,94 | NOVO JARDIM
ETO-RD-DP 00065/2026 | 5700263190 | 0512600053 | 0512600053 | 90355 | CONECTOR DERIV PERF RSI CB/CB 1,0KV 35-120MM2/10-35MM2 | UN | 4 | 4 | 10,855 | 43,42 | NOVO JARDIM
ETO-RD-DP 00065/2026 | 5700263190 | 0512600053 | 0512600053 | 90460 | CONECTOR GRAMPO LINHA VIVA COBR 2-1/0AWG/8-2/0AWG 100A | UN | 1 | 1 | 84,655 | 84,655 | NOVO JARDIM
ETO-RD-DP 00065/2026 | 5700263190 | 0512600053 | 0512600053 | 90462 | HASTE ATERRAMENTO CIRC S/RSC 2400MM 14,3MM 0.254MMM | UN | 4 | 4 | 114,76 | 459,04 | NOVO JARDIM
ETO-RD-DP 00065/2026 | 5700263190 | 0512600053 | 0512600053 | 90490 | CONECTOR ATERR CUNHA COBRE CB/HST 16-25MM2 14,3MM | UN | 4 | 4 | 15,185 | 60,74 | NOVO JARDIM
ETO-RD-DP 00065/2026 | 5700263190 | 0512600053 | 0512600053 | 90586 | CAPA PROTETORA TRANSF MT PEAD 15/36,2KV 135X110MM | UN | 1 | 1 | 11,26 | 11,26 | NOVO JARDIM
ETO-RD-DP 00065/2026 | 5700263190 | 0512600053 | 0512600053 | 90797 | CONECTOR CUNHA ALUM CN-13 6,55-10,11/5,18-8,38MM VRM | UN | 2 | 2 | 6,775 | 13,55 | NOVO JARDIM
ETO-RD-DP 00065/2026 | 5700263190 | 0512600053 | 0512600053 | 91217 | CABO COBRE ISOLAD 450/750V BWF/PVC 10MM2 CL2/4/5 PRT | M | 2 | 2 | 7,08 | 14,16 | NOVO JARDIM
ETO-RD-DP 00065/2026 | 5700263190 | 0512600053 | 0512600053 | 91638 | TRANSF DISTR AER OVI 1F 19,919KV 440/220V 15KVA CL2 5TP | UN | 1 | 1 | 5819,26 | 5819,26 | NOVO JARDIM
ETO-RD-DP 00056/2026 | 5700490091 | 0512600054 | 0512600054 | 90087 | TRANSF DISTR AER OMI 3F 34,5KV 380/220V 30KVA CL2 4TP | UN | 1 | 1 | 13519,645 | 13519,645 | ALMAS
ETO-RD-DP 00056/2026 | 5700490091 | 0512600054 | 0512600054 | 90208 | PARA-RAIOS DISTR BT POLIM 220V 10KA OX MT S/CENT RSI | UN | 3 | 3 | 16,49 | 49,47 | ALMAS
ETO-RD-DP 00056/2026 | 5700490091 | 0512600054 | 0512600054 | 90212 | PARA-RAIOS DISTR MT POLIM 30KV 10KA OX ZN S/CENT S/FERR | UN | 3 | 3 | 182,19 | 546,57 | ALMAS
ETO-RD-DP 00056/2026 | 5700490091 | 0512600054 | 0512600054 | 90342 | CONECT TERM ESTRANG CB/BAR ALUM 2F 123X25MM 11.20-12.30MM | UN | 4 | 4 | 59,585 | 238,34 | ALMAS
ETO-RD-DP 00082/2026 | 5710067116 | 0512600055 | 0512600055 | 35797 | ELETRODUTO RIGIDO PVC PRETO BSP 1/2 | PC | 2 | 2 | 7,22 | 14,44 | CHAPADA DA NATIVIDADE
ETO-RD-DP 00082/2026 | 5710067116 | 0512600055 | 0512600055 | 90208 | PARA-RAIOS DISTR BT POLIM 220V 10KA OX MT S/CENT RSI | UN | 2 | 2 | 16,49 | 32,98 | CHAPADA DA NATIVIDADE
ETO-RD-DP 00082/2026 | 5710067116 | 0512600055 | 0512600055 | 90212 | PARA-RAIOS DISTR MT POLIM 30KV 10KA OX ZN S/CENT S/FERR | UN | 1 | 1 | 182,19 | 182,19 | CHAPADA DA NATIVIDADE
ETO-RD-DP 00082/2026 | 5710067116 | 0512600055 | 0512600055 | 90257 | CABO ACO COBREADO 1F LCA IACS53% 7X2,06MM 25MM2 | KG | 3 | 3 | 82,62 | 247,86 | CHAPADA DA NATIVIDADE
ETO-RD-DP 00082/2026 | 5710067116 | 0512600055 | 0512600055 | 90266 | CABO ALUM PROT SPL XLPE 1F 15,0KV 50MM2 BLOQ CNZ | M | 2 | 2 | 5,97 | 11,94 | CHAPADA DA NATIVIDADE
ETO-RD-DP 00082/2026 | 5710067116 | 0512600055 | 0512600055 | 90355 | CONECTOR DERIV PERF RSI CB/CB 1,0KV 35-120MM2/10-35MM2 | UN | 4 | 4 | 10,855 | 43,42 | CHAPADA DA NATIVIDADE
ETO-RD-DP 00082/2026 | 5710067116 | 0512600055 | 0512600055 | 90460 | CONECTOR GRAMPO LINHA VIVA COBR 2-1/0AWG/8-2/0AWG 100A | UN | 1 | 1 | 84,655 | 84,655 | CHAPADA DA NATIVIDADE
ETO-RD-DP 00082/2026 | 5710067116 | 0512600055 | 0512600055 | 90462 | HASTE ATERRAMENTO CIRC S/RSC 2400MM 14,3MM 0.254MMM | UN | 4 | 4 | 114,76 | 459,04 | CHAPADA DA NATIVIDADE
ETO-RD-DP 00082/2026 | 5710067116 | 0512600055 | 0512600055 | 90490 | CONECTOR ATERR CUNHA COBRE CB/HST 16-25MM2 14,3MM | UN | 4 | 4 | 15,185 | 60,74 | CHAPADA DA NATIVIDADE
ETO-RD-DP 00082/2026 | 5710067116 | 0512600055 | 0512600055 | 90586 | CAPA PROTETORA TRANSF MT PEAD 15/36,2KV 135X110MM | UN | 1 | 1 | 11,26 | 11,26 | CHAPADA DA NATIVIDADE
ETO-RD-DP 00082/2026 | 5710067116 | 0512600055 | 0512600055 | 90797 | CONECTOR CUNHA ALUM CN-13 6,55-10,11/5,18-8,38MM VRM | UN | 2 | 2 | 6,775 | 13,55 | CHAPADA DA NATIVIDADE
ETO-RD-DP 00082/2026 | 5710067116 | 0512600055 | 0512600055 | 91217 | CABO COBRE ISOLAD 450/750V BWF/PVC 10MM2 CL2/4/5 PRT | M | 2 | 2 | 7,08 | 14,16 | CHAPADA DA NATIVIDADE
ETO-RD-DP 00082/2026 | 5710067116 | 0512600055 | 0512600055 | 91638 | TRANSF DISTR AER OVI 1F 19,919KV 440/220V 15KVA CL2 5TP | UN | 1 | 1 | 5819,26 | 5819,26 | CHAPADA DA NATIVIDADE
ETO-RD-DP 00085/2026 | 5700487116 | 0512600058 | 0512600058 | 35797 | ELETRODUTO RIGIDO PVC PRETO BSP 1/2 | PC | 2 | 2 | 7,22 | 14,44 | CHAPADA DA NATIVIDADE
ETO-RD-DP 00085/2026 | 5700487116 | 0512600058 | 0512600058 | 90208 | PARA-RAIOS DISTR BT POLIM 220V 10KA OX MT S/CENT RSI | UN | 2 | 2 | 16,49 | 32,98 | CHAPADA DA NATIVIDADE
ETO-RD-DP 00085/2026 | 5700487116 | 0512600058 | 0512600058 | 90212 | PARA-RAIOS DISTR MT POLIM 30KV 10KA OX ZN S/CENT S/FERR | UN | 1 | 1 | 182,19 | 182,19 | CHAPADA DA NATIVIDADE
ETO-RD-DP 00085/2026 | 5700487116 | 0512600058 | 0512600058 | 90257 | CABO ACO COBREADO 1F LCA IACS53% 7X2,06MM 25MM2 | KG | 3 | 3 | 82,62 | 247,86 | CHAPADA DA NATIVIDADE
ETO-RD-DP 00085/2026 | 5700487116 | 0512600058 | 0512600058 | 90266 | CABO ALUM PROT SPL XLPE 1F 15,0KV 50MM2 BLOQ CNZ | M | 2 | 2 | 5,97 | 11,94 | CHAPADA DA NATIVIDADE
ETO-RD-DP 00085/2026 | 5700487116 | 0512600058 | 0512600058 | 90355 | CONECTOR DERIV PERF RSI CB/CB 1,0KV 35-120MM2/10-35MM2 | UN | 4 | 4 | 10,855 | 43,42 | CHAPADA DA NATIVIDADE
ETO-RD-DP 00085/2026 | 5700487116 | 0512600058 | 0512600058 | 90460 | CONECTOR GRAMPO LINHA VIVA COBR 2-1/0AWG/8-2/0AWG 100A | UN | 1 | 1 | 84,655 | 84,655 | CHAPADA DA NATIVIDADE
ETO-RD-DP 00085/2026 | 5700487116 | 0512600058 | 0512600058 | 90462 | HASTE ATERRAMENTO CIRC S/RSC 2400MM 14,3MM 0.254MMM | UN | 4 | 4 | 114,76 | 459,04 | CHAPADA DA NATIVIDADE
ETO-RD-DP 00085/2026 | 5700487116 | 0512600058 | 0512600058 | 90490 | CONECTOR ATERR CUNHA COBRE CB/HST 16-25MM2 14,3MM | UN | 4 | 4 | 15,185 | 60,74 | CHAPADA DA NATIVIDADE
ETO-RD-DP 00085/2026 | 5700487116 | 0512600058 | 0512600058 | 90586 | CAPA PROTETORA TRANSF MT PEAD 15/36,2KV 135X110MM | UN | 1 | 1 | 11,26 | 11,26 | CHAPADA DA NATIVIDADE
ETO-RD-DP 00085/2026 | 5700487116 | 0512600058 | 0512600058 | 90797 | CONECTOR CUNHA ALUM CN-13 6,55-10,11/5,18-8,38MM VRM | UN | 2 | 2 | 6,775 | 13,55 | CHAPADA DA NATIVIDADE
ETO-RD-DP 00085/2026 | 5700487116 | 0512600058 | 0512600058 | 91217 | CABO COBRE ISOLAD 450/750V BWF/PVC 10MM2 CL2/4/5 PRT | M | 2 | 2 | 7,08 | 14,16 | CHAPADA DA NATIVIDADE
ETO-RD-DP 00085/2026 | 5700487116 | 0512600058 | 0512600058 | 91638 | TRANSF DISTR AER OVI 1F 19,919KV 440/220V 15KVA CL2 5TP | UN | 1 | 1 | 5819,26 | 5819,26 | CHAPADA DA NATIVIDADE
ETO-RD-DP 00087/2026 | 5710160074 | 0512600060 | 0512600060 | 35797 | ELETRODUTO RIGIDO PVC PRETO BSP 1/2 | PC | 2 | 2 | 7,22 | 14,44 | DIANÓPOLIS
ETO-RD-DP 00087/2026 | 5710160074 | 0512600060 | 0512600060 | 90208 | PARA-RAIOS DISTR BT POLIM 220V 10KA OX MT S/CENT RSI | UN | 2 | 2 | 16,49 | 32,98 | DIANÓPOLIS
ETO-RD-DP 00087/2026 | 5710160074 | 0512600060 | 0512600060 | 90212 | PARA-RAIOS DISTR MT POLIM 30KV 10KA OX ZN S/CENT S/FERR | UN | 1 | 1 | 182,19 | 182,19 | DIANÓPOLIS
ETO-RD-DP 00087/2026 | 5710160074 | 0512600060 | 0512600060 | 90257 | CABO ACO COBREADO 1F LCA IACS53% 7X2,06MM 25MM2 | KG | 3 | 3 | 82,62 | 247,86 | DIANÓPOLIS
ETO-RD-DP 00087/2026 | 5710160074 | 0512600060 | 0512600060 | 90266 | CABO ALUM PROT SPL XLPE 1F 15,0KV 50MM2 BLOQ CNZ | M | 2 | 2 | 5,97 | 11,94 | DIANÓPOLIS
ETO-RD-DP 00087/2026 | 5710160074 | 0512600060 | 0512600060 | 90460 | CONECTOR GRAMPO LINHA VIVA COBR 2-1/0AWG/8-2/0AWG 100A | UN | 1 | 1 | 84,655 | 84,655 | DIANÓPOLIS
ETO-RD-DP 00087/2026 | 5710160074 | 0512600060 | 0512600060 | 90462 | HASTE ATERRAMENTO CIRC S/RSC 2400MM 14,3MM 0.254MMM | UN | 4 | 4 | 114,76 | 459,04 | DIANÓPOLIS
ETO-RD-DP 00087/2026 | 5710160074 | 0512600060 | 0512600060 | 90490 | CONECTOR ATERR CUNHA COBRE CB/HST 16-25MM2 14,3MM | UN | 4 | 4 | 15,185 | 60,74 | DIANÓPOLIS
ETO-RD-DP 00087/2026 | 5710160074 | 0512600060 | 0512600060 | 90586 | CAPA PROTETORA TRANSF MT PEAD 15/36,2KV 135X110MM | UN | 1 | 1 | 11,26 | 11,26 | DIANÓPOLIS
ETO-RD-DP 00087/2026 | 5710160074 | 0512600060 | 0512600060 | 90797 | CONECTOR CUNHA ALUM CN-13 6,55-10,11/5,18-8,38MM VRM | UN | 2 | 2 | 6,775 | 13,55 | DIANÓPOLIS
ETO-RD-DP 00087/2026 | 5710160074 | 0512600060 | 0512600060 | 91217 | CABO COBRE ISOLAD 450/750V BWF/PVC 10MM2 CL2/4/5 PRT | M | 2 | 2 | 7,08 | 14,16 | DIANÓPOLIS
ETO-RD-DP 00087/2026 | 5710160074 | 0512600060 | 0512600060 | 91638 | TRANSF DISTR AER OVI 1F 19,919KV 440/220V 15KVA CL2 5TP | UN | 1 | 1 | 5819,26 | 5819,26 | DIANÓPOLIS
ETO-RD-DP 00088/2026 | 5700295116 | 0512600062 | 0512600062 | 35797 | ELETRODUTO RIGIDO PVC PRETO BSP 1/2 | PC | 2 | 2 | 7,22 | 14,44 | CHAPADA DA NATIVIDADE
ETO-RD-DP 00088/2026 | 5700295116 | 0512600062 | 0512600062 | 90208 | PARA-RAIOS DISTR BT POLIM 220V 10KA OX MT S/CENT RSI | UN | 2 | 2 | 16,49 | 32,98 | CHAPADA DA NATIVIDADE
ETO-RD-DP 00088/2026 | 5700295116 | 0512600062 | 0512600062 | 90212 | PARA-RAIOS DISTR MT POLIM 30KV 10KA OX ZN S/CENT S/FERR | UN | 1 | 1 | 182,19 | 182,19 | CHAPADA DA NATIVIDADE
ETO-RD-DP 00088/2026 | 5700295116 | 0512600062 | 0512600062 | 90257 | CABO ACO COBREADO 1F LCA IACS53% 7X2,06MM 25MM2 | KG | 3 | 3 | 82,62 | 247,86 | CHAPADA DA NATIVIDADE
ETO-RD-DP 00088/2026 | 5700295116 | 0512600062 | 0512600062 | 90266 | CABO ALUM PROT SPL XLPE 1F 15,0KV 50MM2 BLOQ CNZ | M | 2 | 2 | 5,97 | 11,94 | CHAPADA DA NATIVIDADE
ETO-RD-DP 00088/2026 | 5700295116 | 0512600062 | 0512600062 | 90460 | CONECTOR GRAMPO LINHA VIVA COBR 2-1/0AWG/8-2/0AWG 100A | UN | 1 | 1 | 84,655 | 84,655 | CHAPADA DA NATIVIDADE
ETO-RD-DP 00088/2026 | 5700295116 | 0512600062 | 0512600062 | 90462 | HASTE ATERRAMENTO CIRC S/RSC 2400MM 14,3MM 0.254MMM | UN | 4 | 4 | 114,76 | 459,04 | CHAPADA DA NATIVIDADE
ETO-RD-DP 00088/2026 | 5700295116 | 0512600062 | 0512600062 | 90490 | CONECTOR ATERR CUNHA COBRE CB/HST 16-25MM2 14,3MM | UN | 4 | 4 | 15,185 | 60,74 | CHAPADA DA NATIVIDADE
ETO-RD-DP 00088/2026 | 5700295116 | 0512600062 | 0512600062 | 90586 | CAPA PROTETORA TRANSF MT PEAD 15/36,2KV 135X110MM | UN | 1 | 1 | 11,26 | 11,26 | CHAPADA DA NATIVIDADE
ETO-RD-DP 00088/2026 | 5700295116 | 0512600062 | 0512600062 | 90797 | CONECTOR CUNHA ALUM CN-13 6,55-10,11/5,18-8,38MM VRM | UN | 2 | 2 | 6,775 | 13,55 | CHAPADA DA NATIVIDADE
ETO-RD-DP 00088/2026 | 5700295116 | 0512600062 | 0512600062 | 91217 | CABO COBRE ISOLAD 450/750V BWF/PVC 10MM2 CL2/4/5 PRT | M | 2 | 2 | 7,08 | 14,16 | CHAPADA DA NATIVIDADE
ETO-RD-DP 00088/2026 | 5700295116 | 0512600062 | 0512600062 | 91638 | TRANSF DISTR AER OVI 1F 19,919KV 440/220V 15KVA CL2 5TP | UN | 1 | 1 | 5819,26 | 5819,26 | CHAPADA DA NATIVIDADE
ETO-RD-DP 00080/2026 | 5700578074 | 0512600065 | 0512600065 | 90087 | TRANSF DISTR AER OMI 3F 34,5KV 380/220V 30KVA CL2 4TP | UN | 1 | 1 | 13519,645 | 13519,645 | DIANÓPOLIS
ETO-RD-DP 00080/2026 | 5700578074 | 0512600065 | 0512600065 | 90208 | PARA-RAIOS DISTR BT POLIM 220V 10KA OX MT S/CENT RSI | UN | 3 | 3 | 16,49 | 49,47 | DIANÓPOLIS
ETO-RD-DP 00080/2026 | 5700578074 | 0512600065 | 0512600065 | 90212 | PARA-RAIOS DISTR MT POLIM 30KV 10KA OX ZN S/CENT S/FERR | UN | 3 | 3 | 182,19 | 546,57 | DIANÓPOLIS
ETO-RD-DP 00080/2026 | 5700578074 | 0512600065 | 0512600065 | 90342 | CONECT TERM ESTRANG CB/BAR ALUM 2F 123X25MM 11.20-12.30MM | UN | 4 | 4 | 59,585 | 238,34 | DIANÓPOLIS
ETO-RD-DP 00084/2026 | 5750271038 | 0512600066 | 0512600066 | 90070 | TRANSF DISTR AER OMI 1F 19,919KV 440/220V 25KVA CL2 5TP | UN | 1 | 1 | 7717,245 | 7717,245 | TAGUATINGA
ETO-RD-DP 00084/2026 | 5750271038 | 0512600066 | 0512600066 | 90208 | PARA-RAIOS DISTR BT POLIM 220V 10KA OX MT S/CENT RSI | UN | 2 | 2 | 16,49 | 32,98 | TAGUATINGA
ETO-RD-DP 00084/2026 | 5750271038 | 0512600066 | 0512600066 | 90212 | PARA-RAIOS DISTR MT POLIM 30KV 10KA OX ZN S/CENT S/FERR | UN | 1 | 1 | 182,19 | 182,19 | TAGUATINGA
ETO-RD-DP 00084/2026 | 5750271038 | 0512600066 | 0512600066 | 90499 | ELO FUSIVEL DISTRIBUICAO TIPO H 2A 500MM | UN | 2 | 2 | 5,1505 | 10,301 | TAGUATINGA
ETO-RD-DP 00084/2026 | 5750271038 | 0512600066 | 0512600066 | 90805 | CONEC TERM CPR CB/BAR RT RLD ALUM 2F 4,60-5,20MM 145X25MM | UN | 3 | 0 | 10,05 | 0 | TAGUATINGA
ETO-RD-DP 00089/2026 | 5700541028 | 0512600067 | 0512600067 | 90087 | TRANSF DISTR AER OMI 3F 34,5KV 380/220V 30KVA CL2 4TP | UN | 1 | 1 | 13519,645 | 13519,645 | NATIVIDADE
ETO-RD-DP 00089/2026 | 5700541028 | 0512600067 | 0512600067 | 90208 | PARA-RAIOS DISTR BT POLIM 220V 10KA OX MT S/CENT RSI | UN | 3 | 3 | 16,49 | 49,47 | NATIVIDADE
ETO-RD-DP 00089/2026 | 5700541028 | 0512600067 | 0512600067 | 90212 | PARA-RAIOS DISTR MT POLIM 30KV 10KA OX ZN S/CENT S/FERR | UN | 3 | 3 | 182,19 | 546,57 | NATIVIDADE
ETO-RD-DP 00089/2026 | 5700541028 | 0512600067 | 0512600067 | 90342 | CONECT TERM ESTRANG CB/BAR ALUM 2F 123X25MM 11.20-12.30MM | UN | 4 | 4 | 59,585 | 238,34 | NATIVIDADE
ETO-RD-DP 00090/2026 | 5700558116 | 0512600068 | 0512600068 | 90070 | TRANSF DISTR AER OMI 1F 19,919KV 440/220V 25KVA CL2 5TP | UN | 1 | 1 | 7717,245 | 7717,245 | CHAPADA DA NATIVIDADE
ETO-RD-DP 00090/2026 | 5700558116 | 0512600068 | 0512600068 | 90212 | PARA-RAIOS DISTR MT POLIM 30KV 10KA OX ZN S/CENT S/FERR | UN | 1 | 1 | 182,19 | 182,19 | CHAPADA DA NATIVIDADE
ETO-RD-DP 00090/2026 | 5700558116 | 0512600068 | 0512600068 | 90499 | ELO FUSIVEL DISTRIBUICAO TIPO H 2A 500MM | UN | 2 | 2 | 5,1505 | 10,301 | CHAPADA DA NATIVIDADE
ETO-RD-DP 00072/2026 | 5710128116 | 0512600069 | 0512600069 | 90208 | PARA-RAIOS DISTR BT POLIM 220V 10KA OX MT S/CENT RSI | UN | 2 | 2 | 16,49 | 32,98 | CHAPADA DA NATIVIDADE
ETO-RD-DP 00072/2026 | 5710128116 | 0512600069 | 0512600069 | 90212 | PARA-RAIOS DISTR MT POLIM 30KV 10KA OX ZN S/CENT S/FERR | UN | 1 | 1 | 182,19 | 182,19 | CHAPADA DA NATIVIDADE
ETO-RD-DP 00072/2026 | 5710128116 | 0512600069 | 0512600069 | 90355 | CONECTOR DERIV PERF RSI CB/CB 1,0KV 35-120MM2/10-35MM2 | UN | 2 | 0 | 10,855 | 0 | CHAPADA DA NATIVIDADE
ETO-RD-DP 00072/2026 | 5710128116 | 0512600069 | 0512600069 | 90498 | ELO FUSIVEL DISTRIBUICAO TIPO H 1A 500MM | UN | 1 | 1 | 6,07 | 6,07 | CHAPADA DA NATIVIDADE
ETO-RD-DP 00072/2026 | 5710128116 | 0512600069 | 0512600069 | 91217 | CABO COBRE ISOLAD 450/750V BWF/PVC 10MM2 CL2/4/5 PRT | M | 1 | 1 | 7,08 | 7,08 | CHAPADA DA NATIVIDADE
ETO-RD-DP 00072/2026 | 5710128116 | 0512600069 | 0512600069 | 91638 | TRANSF DISTR AER OVI 1F 19,919KV 440/220V 15KVA CL2 5TP | UN | 1 | 1 | 5819,26 | 5819,26 | CHAPADA DA NATIVIDADE
ETO-RD-DP 00074/2026 | 5728116072 | 0512600070 | 0512600070 | 90208 | PARA-RAIOS DISTR BT POLIM 220V 10KA OX MT S/CENT RSI | UN | 1 | 1 | 16,49 | 16,49 | CONCEICAO DO TOCANTINS
ETO-RD-DP 00074/2026 | 5728116072 | 0512600070 | 0512600070 | 90212 | PARA-RAIOS DISTR MT POLIM 30KV 10KA OX ZN S/CENT S/FERR | UN | 1 | 1 | 182,19 | 182,19 | CONCEICAO DO TOCANTINS
ETO-RD-DP 00074/2026 | 5728116072 | 0512600070 | 0512600070 | 90389 | ARRUELA QUADRADA ACO GALV 38X18X3MM | UN | 2 | 2 | 0,7371 | 1,4742 | CONCEICAO DO TOCANTINS
ETO-RD-DP 00074/2026 | 5728116072 | 0512600070 | 0512600070 | 90498 | ELO FUSIVEL DISTRIBUICAO TIPO H 1A 500MM | UN | 1 | 1 | 6,07 | 6,07 | CONCEICAO DO TOCANTINS
ETO-RD-DP 00074/2026 | 5728116072 | 0512600070 | 0512600070 | 91217 | CABO COBRE ISOLAD 450/750V BWF/PVC 10MM2 CL2/4/5 PRT | M | 1 | 1 | 7,08 | 7,08 | CONCEICAO DO TOCANTINS
ETO-RD-DP 00074/2026 | 5728116072 | 0512600070 | 0512600070 | 91638 | TRANSF DISTR AER OVI 1F 19,919KV 440/220V 15KVA CL2 5TP | UN | 1 | 1 | 5819,26 | 5819,26 | CONCEICAO DO TOCANTINS
ETO-RD-DP 00073/2026 | 5710069116 | 0512600071 | 0512600071 | 90212 | PARA-RAIOS DISTR MT POLIM 30KV 10KA OX ZN S/CENT S/FERR | UN | 1 | 1 | 182,19 | 182,19 | CHAPADA DA NATIVIDADE
ETO-RD-DP 00073/2026 | 5710069116 | 0512600071 | 0512600071 | 90389 | ARRUELA QUADRADA ACO GALV 38X18X3MM | UN | 3 | 3 | 0,7371 | 2,2113 | CHAPADA DA NATIVIDADE
ETO-RD-DP 00073/2026 | 5710069116 | 0512600071 | 0512600071 | 90498 | ELO FUSIVEL DISTRIBUICAO TIPO H 1A 500MM | UN | 1 | 1 | 6,07 | 6,07 | CHAPADA DA NATIVIDADE
ETO-RD-DP 00073/2026 | 5710069116 | 0512600071 | 0512600071 | 91217 | CABO COBRE ISOLAD 450/750V BWF/PVC 10MM2 CL2/4/5 PRT | M | 1 | 1 | 7,08 | 7,08 | CHAPADA DA NATIVIDADE
ETO-RD-DP 00073/2026 | 5710069116 | 0512600071 | 0512600071 | 91638 | TRANSF DISTR AER OVI 1F 19,919KV 440/220V 15KVA CL2 5TP | UN | 1 | 1 | 5819,26 | 5819,26 | CHAPADA DA NATIVIDADE
ETO-RD-DP 00094/2026 | 5700486005 | 0512600072 | 0512600072 | 35797 | ELETRODUTO RIGIDO PVC PRETO BSP 1/2 | PC | 2 | 2 | 7,22 | 14,44 | ARRAIAS
ETO-RD-DP 00094/2026 | 5700486005 | 0512600072 | 0512600072 | 90208 | PARA-RAIOS DISTR BT POLIM 220V 10KA OX MT S/CENT RSI | UN | 2 | 2 | 16,49 | 32,98 | ARRAIAS
ETO-RD-DP 00094/2026 | 5700486005 | 0512600072 | 0512600072 | 90212 | PARA-RAIOS DISTR MT POLIM 30KV 10KA OX ZN S/CENT S/FERR | UN | 1 | 1 | 182,19 | 182,19 | ARRAIAS
ETO-RD-DP 00094/2026 | 5700486005 | 0512600072 | 0512600072 | 90257 | CABO ACO COBREADO 1F LCA IACS53% 7X2,06MM 25MM2 | KG | 3 | 3 | 82,62 | 247,86 | ARRAIAS
ETO-RD-DP 00094/2026 | 5700486005 | 0512600072 | 0512600072 | 90266 | CABO ALUM PROT SPL XLPE 1F 15,0KV 50MM2 BLOQ CNZ | M | 2 | 2 | 5,97 | 11,94 | ARRAIAS
ETO-RD-DP 00094/2026 | 5700486005 | 0512600072 | 0512600072 | 90460 | CONECTOR GRAMPO LINHA VIVA COBR 2-1/0AWG/8-2/0AWG 100A | UN | 1 | 1 | 84,655 | 84,655 | ARRAIAS
ETO-RD-DP 00094/2026 | 5700486005 | 0512600072 | 0512600072 | 90462 | HASTE ATERRAMENTO CIRC S/RSC 2400MM 14,3MM 0.254MMM | UN | 4 | 4 | 114,76 | 459,04 | ARRAIAS
ETO-RD-DP 00094/2026 | 5700486005 | 0512600072 | 0512600072 | 90490 | CONECTOR ATERR CUNHA COBRE CB/HST 16-25MM2 14,3MM | UN | 4 | 4 | 15,185 | 60,74 | ARRAIAS
ETO-RD-DP 00094/2026 | 5700486005 | 0512600072 | 0512600072 | 90586 | CAPA PROTETORA TRANSF MT PEAD 15/36,2KV 135X110MM | UN | 1 | 1 | 11,26 | 11,26 | ARRAIAS
ETO-RD-DP 00094/2026 | 5700486005 | 0512600072 | 0512600072 | 90797 | CONECTOR CUNHA ALUM CN-13 6,55-10,11/5,18-8,38MM VRM | UN | 2 | 2 | 6,775 | 13,55 | ARRAIAS
ETO-RD-DP 00094/2026 | 5700486005 | 0512600072 | 0512600072 | 91217 | CABO COBRE ISOLAD 450/750V BWF/PVC 10MM2 CL2/4/5 PRT | M | 2 | 2 | 7,08 | 14,16 | ARRAIAS
ETO-RD-DP 00094/2026 | 5700486005 | 0512600072 | 0512600072 | 91638 | TRANSF DISTR AER OVI 1F 19,919KV 440/220V 15KVA CL2 5TP | UN | 1 | 1 | 5819,26 | 5819,26 | ARRAIAS
ETO-RD-DP 00114/2026 | 5710140028 | 0512600073 | 0512600073 | 35797 | ELETRODUTO RIGIDO PVC PRETO BSP 1/2 | PC | 2 | 2 | 7,22 | 14,44 | NATIVIDADE
ETO-RD-DP 00114/2026 | 5710140028 | 0512600073 | 0512600073 | 90208 | PARA-RAIOS DISTR BT POLIM 220V 10KA OX MT S/CENT RSI | UN | 2 | 2 | 16,49 | 32,98 | NATIVIDADE
ETO-RD-DP 00114/2026 | 5710140028 | 0512600073 | 0512600073 | 90212 | PARA-RAIOS DISTR MT POLIM 30KV 10KA OX ZN S/CENT S/FERR | UN | 1 | 1 | 182,19 | 182,19 | NATIVIDADE
ETO-RD-DP 00114/2026 | 5710140028 | 0512600073 | 0512600073 | 90257 | CABO ACO COBREADO 1F LCA IACS53% 7X2,06MM 25MM2 | KG | 3 | 3 | 82,62 | 247,86 | NATIVIDADE
ETO-RD-DP 00114/2026 | 5710140028 | 0512600073 | 0512600073 | 90266 | CABO ALUM PROT SPL XLPE 1F 15,0KV 50MM2 BLOQ CNZ | M | 2 | 2 | 5,97 | 11,94 | NATIVIDADE
ETO-RD-DP 00114/2026 | 5710140028 | 0512600073 | 0512600073 | 90460 | CONECTOR GRAMPO LINHA VIVA COBR 2-1/0AWG/8-2/0AWG 100A | UN | 1 | 1 | 84,655 | 84,655 | NATIVIDADE
ETO-RD-DP 00114/2026 | 5710140028 | 0512600073 | 0512600073 | 90462 | HASTE ATERRAMENTO CIRC S/RSC 2400MM 14,3MM 0.254MMM | UN | 4 | 4 | 114,76 | 459,04 | NATIVIDADE
ETO-RD-DP 00114/2026 | 5710140028 | 0512600073 | 0512600073 | 90490 | CONECTOR ATERR CUNHA COBRE CB/HST 16-25MM2 14,3MM | UN | 4 | 4 | 15,185 | 60,74 | NATIVIDADE
ETO-RD-DP 00114/2026 | 5710140028 | 0512600073 | 0512600073 | 90586 | CAPA PROTETORA TRANSF MT PEAD 15/36,2KV 135X110MM | UN | 1 | 1 | 11,26 | 11,26 | NATIVIDADE
ETO-RD-DP 00114/2026 | 5710140028 | 0512600073 | 0512600073 | 90797 | CONECTOR CUNHA ALUM CN-13 6,55-10,11/5,18-8,38MM VRM | UN | 2 | 2 | 6,775 | 13,55 | NATIVIDADE
ETO-RD-DP 00114/2026 | 5710140028 | 0512600073 | 0512600073 | 91217 | CABO COBRE ISOLAD 450/750V BWF/PVC 10MM2 CL2/4/5 PRT | M | 2 | 2 | 7,08 | 14,16 | NATIVIDADE
ETO-RD-DP 00114/2026 | 5710140028 | 0512600073 | 0512600073 | 91638 | TRANSF DISTR AER OVI 1F 19,919KV 440/220V 15KVA CL2 5TP | UN | 1 | 1 | 5819,26 | 5819,26 | NATIVIDADE
ETO-RD-DP 00116/2026 | 5700729038 | 0512600074 | 0512600074 | 35797 | ELETRODUTO RIGIDO PVC PRETO BSP 1/2 | PC | 4 | 2 | 7,22 | 14,44 | TAGUATINGA
ETO-RD-DP 00116/2026 | 5700729038 | 0512600074 | 0512600074 | 90208 | PARA-RAIOS DISTR BT POLIM 220V 10KA OX MT S/CENT RSI | UN | 4 | 2 | 16,49 | 32,98 | TAGUATINGA
ETO-RD-DP 00116/2026 | 5700729038 | 0512600074 | 0512600074 | 90212 | PARA-RAIOS DISTR MT POLIM 30KV 10KA OX ZN S/CENT S/FERR | UN | 2 | 1 | 182,19 | 182,19 | TAGUATINGA
ETO-RD-DP 00116/2026 | 5700729038 | 0512600074 | 0512600074 | 90257 | CABO ACO COBREADO 1F LCA IACS53% 7X2,06MM 25MM2 | KG | 6 | 3 | 82,62 | 247,86 | TAGUATINGA
ETO-RD-DP 00116/2026 | 5700729038 | 0512600074 | 0512600074 | 90266 | CABO ALUM PROT SPL XLPE 1F 15,0KV 50MM2 BLOQ CNZ | M | 4 | 2 | 5,97 | 11,94 | TAGUATINGA
ETO-RD-DP 00116/2026 | 5700729038 | 0512600074 | 0512600074 | 90460 | CONECTOR GRAMPO LINHA VIVA COBR 2-1/0AWG/8-2/0AWG 100A | UN | 2 | 1 | 84,655 | 84,655 | TAGUATINGA
ETO-RD-DP 00116/2026 | 5700729038 | 0512600074 | 0512600074 | 90462 | HASTE ATERRAMENTO CIRC S/RSC 2400MM 14,3MM 0.254MMM | UN | 8 | 4 | 114,76 | 459,04 | TAGUATINGA
ETO-RD-DP 00116/2026 | 5700729038 | 0512600074 | 0512600074 | 90490 | CONECTOR ATERR CUNHA COBRE CB/HST 16-25MM2 14,3MM | UN | 8 | 4 | 15,185 | 60,74 | TAGUATINGA
ETO-RD-DP 00116/2026 | 5700729038 | 0512600074 | 0512600074 | 90586 | CAPA PROTETORA TRANSF MT PEAD 15/36,2KV 135X110MM | UN | 2 | 1 | 11,26 | 11,26 | TAGUATINGA
ETO-RD-DP 00116/2026 | 5700729038 | 0512600074 | 0512600074 | 90797 | CONECTOR CUNHA ALUM CN-13 6,55-10,11/5,18-8,38MM VRM | UN | 4 | 2 | 6,775 | 13,55 | TAGUATINGA
ETO-RD-DP 00116/2026 | 5700729038 | 0512600074 | 0512600074 | 91217 | CABO COBRE ISOLAD 450/750V BWF/PVC 10MM2 CL2/4/5 PRT | M | 4 | 2 | 7,08 | 14,16 | TAGUATINGA
ETO-RD-DP 00116/2026 | 5700729038 | 0512600074 | 0512600074 | 91638 | TRANSF DISTR AER OVI 1F 19,919KV 440/220V 15KVA CL2 5TP | UN | 2 | 1 | 5819,26 | 5819,26 | TAGUATINGA
ETO-RD-DP 00117/2026 | 5764119021 | 0512600075 | 0512600075 | 35797 | ELETRODUTO RIGIDO PVC PRETO BSP 1/2 | PC | 4 | 2 | 7,22 | 14,44 | ARRAIAS
ETO-RD-DP 00117/2026 | 5764119021 | 0512600075 | 0512600075 | 90208 | PARA-RAIOS DISTR BT POLIM 220V 10KA OX MT S/CENT RSI | UN | 4 | 2 | 16,49 | 32,98 | ARRAIAS
ETO-RD-DP 00117/2026 | 5764119021 | 0512600075 | 0512600075 | 90212 | PARA-RAIOS DISTR MT POLIM 30KV 10KA OX ZN S/CENT S/FERR | UN | 1 | 1 | 182,19 | 182,19 | ARRAIAS
ETO-RD-DP 00117/2026 | 5764119021 | 0512600075 | 0512600075 | 90257 | CABO ACO COBREADO 1F LCA IACS53% 7X2,06MM 25MM2 | KG | 3 | 3 | 82,62 | 247,86 | ARRAIAS
ETO-RD-DP 00117/2026 | 5764119021 | 0512600075 | 0512600075 | 90266 | CABO ALUM PROT SPL XLPE 1F 15,0KV 50MM2 BLOQ CNZ | M | 2 | 2 | 5,97 | 11,94 | ARRAIAS
ETO-RD-DP 00117/2026 | 5764119021 | 0512600075 | 0512600075 | 90460 | CONECTOR GRAMPO LINHA VIVA COBR 2-1/0AWG/8-2/0AWG 100A | UN | 1 | 1 | 84,655 | 84,655 | ARRAIAS
ETO-RD-DP 00117/2026 | 5764119021 | 0512600075 | 0512600075 | 90462 | HASTE ATERRAMENTO CIRC S/RSC 2400MM 14,3MM 0.254MMM | UN | 4 | 4 | 114,76 | 459,04 | ARRAIAS
ETO-RD-DP 00117/2026 | 5764119021 | 0512600075 | 0512600075 | 90490 | CONECTOR ATERR CUNHA COBRE CB/HST 16-25MM2 14,3MM | UN | 4 | 4 | 15,185 | 60,74 | ARRAIAS
ETO-RD-DP 00117/2026 | 5764119021 | 0512600075 | 0512600075 | 90586 | CAPA PROTETORA TRANSF MT PEAD 15/36,2KV 135X110MM | UN | 1 | 1 | 11,26 | 11,26 | ARRAIAS
ETO-RD-DP 00117/2026 | 5764119021 | 0512600075 | 0512600075 | 90797 | CONECTOR CUNHA ALUM CN-13 6,55-10,11/5,18-8,38MM VRM | UN | 2 | 2 | 6,775 | 13,55 | ARRAIAS
ETO-RD-DP 00117/2026 | 5764119021 | 0512600075 | 0512600075 | 91217 | CABO COBRE ISOLAD 450/750V BWF/PVC 10MM2 CL2/4/5 PRT | M | 2 | 2 | 7,08 | 14,16 | ARRAIAS
ETO-RD-DP 00117/2026 | 5764119021 | 0512600075 | 0512600075 | 91638 | TRANSF DISTR AER OVI 1F 19,919KV 440/220V 15KVA CL2 5TP | UN | 1 | 1 | 5819,26 | 5819,26 | ARRAIAS
ETO-RD-DP 00125/2026 | 5730697072 | 0512600080 | 0512600080 | 35797 | ELETRODUTO RIGIDO PVC PRETO BSP 1/2 | PC | 2 | 2 | 7,22 | 14,44 | CONCEICAO DO TOCANTINS
ETO-RD-DP 00125/2026 | 5730697072 | 0512600080 | 0512600080 | 90208 | PARA-RAIOS DISTR BT POLIM 220V 10KA OX MT S/CENT RSI | UN | 2 | 2 | 16,49 | 32,98 | CONCEICAO DO TOCANTINS
ETO-RD-DP 00125/2026 | 5730697072 | 0512600080 | 0512600080 | 90212 | PARA-RAIOS DISTR MT POLIM 30KV 10KA OX ZN S/CENT S/FERR | UN | 1 | 1 | 182,19 | 182,19 | CONCEICAO DO TOCANTINS
ETO-RD-DP 00125/2026 | 5730697072 | 0512600080 | 0512600080 | 90257 | CABO ACO COBREADO 1F LCA IACS53% 7X2,06MM 25MM2 | KG | 3 | 3 | 82,62 | 247,86 | CONCEICAO DO TOCANTINS
ETO-RD-DP 00125/2026 | 5730697072 | 0512600080 | 0512600080 | 90266 | CABO ALUM PROT SPL XLPE 1F 15,0KV 50MM2 BLOQ CNZ | M | 2 | 2 | 5,97 | 11,94 | CONCEICAO DO TOCANTINS
ETO-RD-DP 00125/2026 | 5730697072 | 0512600080 | 0512600080 | 90460 | CONECTOR GRAMPO LINHA VIVA COBR 2-1/0AWG/8-2/0AWG 100A | UN | 1 | 1 | 84,655 | 84,655 | CONCEICAO DO TOCANTINS
ETO-RD-DP 00125/2026 | 5730697072 | 0512600080 | 0512600080 | 90462 | HASTE ATERRAMENTO CIRC S/RSC 2400MM 14,3MM 0.254MMM | UN | 4 | 4 | 114,76 | 459,04 | CONCEICAO DO TOCANTINS
ETO-RD-DP 00125/2026 | 5730697072 | 0512600080 | 0512600080 | 90490 | CONECTOR ATERR CUNHA COBRE CB/HST 16-25MM2 14,3MM | UN | 4 | 4 | 15,185 | 60,74 | CONCEICAO DO TOCANTINS
ETO-RD-DP 00125/2026 | 5730697072 | 0512600080 | 0512600080 | 90586 | CAPA PROTETORA TRANSF MT PEAD 15/36,2KV 135X110MM | UN | 1 | 1 | 11,26 | 11,26 | CONCEICAO DO TOCANTINS
ETO-RD-DP 00125/2026 | 5730697072 | 0512600080 | 0512600080 | 90797 | CONECTOR CUNHA ALUM CN-13 6,55-10,11/5,18-8,38MM VRM | UN | 2 | 2 | 6,775 | 13,55 | CONCEICAO DO TOCANTINS
ETO-RD-DP 00125/2026 | 5730697072 | 0512600080 | 0512600080 | 91217 | CABO COBRE ISOLAD 450/750V BWF/PVC 10MM2 CL2/4/5 PRT | M | 2 | 2 | 7,08 | 14,16 | CONCEICAO DO TOCANTINS
ETO-RD-DP 00125/2026 | 5730697072 | 0512600080 | 0512600080 | 91638 | TRANSF DISTR AER OVI 1F 19,919KV 440/220V 15KVA CL2 5TP | UN | 1 | 1 | 5819,26 | 5819,26 | CONCEICAO DO TOCANTINS
ETO-RD-DP 00126/2026 | 5700340116 | 0512600081 | 0512600081 | 35797 | ELETRODUTO RIGIDO PVC PRETO BSP 1/2 | PC | 2 | 2 | 7,22 | 14,44 | CHAPADA DA NATIVIDADE
ETO-RD-DP 00126/2026 | 5700340116 | 0512600081 | 0512600081 | 90208 | PARA-RAIOS DISTR BT POLIM 220V 10KA OX MT S/CENT RSI | UN | 2 | 2 | 16,49 | 32,98 | CHAPADA DA NATIVIDADE
ETO-RD-DP 00126/2026 | 5700340116 | 0512600081 | 0512600081 | 90212 | PARA-RAIOS DISTR MT POLIM 30KV 10KA OX ZN S/CENT S/FERR | UN | 1 | 1 | 182,19 | 182,19 | CHAPADA DA NATIVIDADE
ETO-RD-DP 00126/2026 | 5700340116 | 0512600081 | 0512600081 | 90257 | CABO ACO COBREADO 1F LCA IACS53% 7X2,06MM 25MM2 | KG | 3 | 3 | 82,62 | 247,86 | CHAPADA DA NATIVIDADE
ETO-RD-DP 00126/2026 | 5700340116 | 0512600081 | 0512600081 | 90266 | CABO ALUM PROT SPL XLPE 1F 15,0KV 50MM2 BLOQ CNZ | M | 2 | 2 | 5,97 | 11,94 | CHAPADA DA NATIVIDADE
ETO-RD-DP 00126/2026 | 5700340116 | 0512600081 | 0512600081 | 90460 | CONECTOR GRAMPO LINHA VIVA COBR 2-1/0AWG/8-2/0AWG 100A | UN | 1 | 1 | 84,655 | 84,655 | CHAPADA DA NATIVIDADE
ETO-RD-DP 00126/2026 | 5700340116 | 0512600081 | 0512600081 | 90462 | HASTE ATERRAMENTO CIRC S/RSC 2400MM 14,3MM 0.254MMM | UN | 4 | 4 | 114,76 | 459,04 | CHAPADA DA NATIVIDADE
ETO-RD-DP 00126/2026 | 5700340116 | 0512600081 | 0512600081 | 90490 | CONECTOR ATERR CUNHA COBRE CB/HST 16-25MM2 14,3MM | UN | 4 | 4 | 15,185 | 60,74 | CHAPADA DA NATIVIDADE
ETO-RD-DP 00126/2026 | 5700340116 | 0512600081 | 0512600081 | 90586 | CAPA PROTETORA TRANSF MT PEAD 15/36,2KV 135X110MM | UN | 1 | 1 | 11,26 | 11,26 | CHAPADA DA NATIVIDADE
ETO-RD-DP 00126/2026 | 5700340116 | 0512600081 | 0512600081 | 90797 | CONECTOR CUNHA ALUM CN-13 6,55-10,11/5,18-8,38MM VRM | UN | 2 | 2 | 6,775 | 13,55 | CHAPADA DA NATIVIDADE
ETO-RD-DP 00126/2026 | 5700340116 | 0512600081 | 0512600081 | 91217 | CABO COBRE ISOLAD 450/750V BWF/PVC 10MM2 CL2/4/5 PRT | M | 2 | 2 | 7,08 | 14,16 | CHAPADA DA NATIVIDADE
ETO-RD-DP 00126/2026 | 5700340116 | 0512600081 | 0512600081 | 91638 | TRANSF DISTR AER OVI 1F 19,919KV 440/220V 15KVA CL2 5TP | UN | 1 | 1 | 5819,26 | 5819,26 | CHAPADA DA NATIVIDADE
ETO-RD-DP 00122/2026 | 5300252152 | 0512600082 | 0512600082 | 35797 | ELETRODUTO RIGIDO PVC PRETO BSP 1/2 | PC | 2 | 2 | 7,22 | 14,44 | NATIVIDADE
ETO-RD-DP 00122/2026 | 5300252152 | 0512600082 | 0512600082 | 90208 | PARA-RAIOS DISTR BT POLIM 220V 10KA OX MT S/CENT RSI | UN | 2 | 2 | 16,49 | 32,98 | NATIVIDADE
ETO-RD-DP 00122/2026 | 5300252152 | 0512600082 | 0512600082 | 90212 | PARA-RAIOS DISTR MT POLIM 30KV 10KA OX ZN S/CENT S/FERR | UN | 1 | 1 | 182,19 | 182,19 | NATIVIDADE
ETO-RD-DP 00122/2026 | 5300252152 | 0512600082 | 0512600082 | 90257 | CABO ACO COBREADO 1F LCA IACS53% 7X2,06MM 25MM2 | KG | 3 | 3 | 82,62 | 247,86 | NATIVIDADE
ETO-RD-DP 00122/2026 | 5300252152 | 0512600082 | 0512600082 | 90266 | CABO ALUM PROT SPL XLPE 1F 15,0KV 50MM2 BLOQ CNZ | M | 2 | 2 | 5,97 | 11,94 | NATIVIDADE
ETO-RD-DP 00122/2026 | 5300252152 | 0512600082 | 0512600082 | 90460 | CONECTOR GRAMPO LINHA VIVA COBR 2-1/0AWG/8-2/0AWG 100A | UN | 1 | 1 | 84,655 | 84,655 | NATIVIDADE
ETO-RD-DP 00122/2026 | 5300252152 | 0512600082 | 0512600082 | 90462 | HASTE ATERRAMENTO CIRC S/RSC 2400MM 14,3MM 0.254MMM | UN | 4 | 4 | 114,76 | 459,04 | NATIVIDADE
ETO-RD-DP 00122/2026 | 5300252152 | 0512600082 | 0512600082 | 90490 | CONECTOR ATERR CUNHA COBRE CB/HST 16-25MM2 14,3MM | UN | 4 | 4 | 15,185 | 60,74 | NATIVIDADE
ETO-RD-DP 00122/2026 | 5300252152 | 0512600082 | 0512600082 | 90586 | CAPA PROTETORA TRANSF MT PEAD 15/36,2KV 135X110MM | UN | 1 | 1 | 11,26 | 11,26 | NATIVIDADE
ETO-RD-DP 00122/2026 | 5300252152 | 0512600082 | 0512600082 | 90797 | CONECTOR CUNHA ALUM CN-13 6,55-10,11/5,18-8,38MM VRM | UN | 2 | 2 | 6,775 | 13,55 | NATIVIDADE
ETO-RD-DP 00122/2026 | 5300252152 | 0512600082 | 0512600082 | 91217 | CABO COBRE ISOLAD 450/750V BWF/PVC 10MM2 CL2/4/5 PRT | M | 2 | 2 | 7,08 | 14,16 | NATIVIDADE
ETO-RD-DP 00122/2026 | 5300252152 | 0512600082 | 0512600082 | 91638 | TRANSF DISTR AER OVI 1F 19,919KV 440/220V 15KVA CL2 5TP | UN | 1 | 1 | 5819,26 | 5819,26 | NATIVIDADE
ETO-RD-DP 00127/2026 | 5700878005 | 0512600084 | 0512600084 | 35797 | ELETRODUTO RIGIDO PVC PRETO BSP 1/2 | PC | 2 | 2 | 7,22 | 14,44 | ARRAIAS
ETO-RD-DP 00127/2026 | 5700878005 | 0512600084 | 0512600084 | 90208 | PARA-RAIOS DISTR BT POLIM 220V 10KA OX MT S/CENT RSI | UN | 2 | 2 | 16,49 | 32,98 | ARRAIAS
ETO-RD-DP 00127/2026 | 5700878005 | 0512600084 | 0512600084 | 90210 | PARA-RAIOS DISTR MT POLIM 12KV 10KA OX ZN S/CENT S/FERR | UN | 0 | 1 | 109,41 | 109,41 | ARRAIAS
ETO-RD-DP 00127/2026 | 5700878005 | 0512600084 | 0512600084 | 90212 | PARA-RAIOS DISTR MT POLIM 30KV 10KA OX ZN S/CENT S/FERR | UN | 1 | 0 | 182,19 | 0 | ARRAIAS
ETO-RD-DP 00127/2026 | 5700878005 | 0512600084 | 0512600084 | 90257 | CABO ACO COBREADO 1F LCA IACS53% 7X2,06MM 25MM2 | KG | 3 | 3 | 82,62 | 247,86 | ARRAIAS
ETO-RD-DP 00127/2026 | 5700878005 | 0512600084 | 0512600084 | 90266 | CABO ALUM PROT SPL XLPE 1F 15,0KV 50MM2 BLOQ CNZ | M | 2 | 2 | 5,97 | 11,94 | ARRAIAS
ETO-RD-DP 00127/2026 | 5700878005 | 0512600084 | 0512600084 | 90460 | CONECTOR GRAMPO LINHA VIVA COBR 2-1/0AWG/8-2/0AWG 100A | UN | 1 | 1 | 84,655 | 84,655 | ARRAIAS
ETO-RD-DP 00127/2026 | 5700878005 | 0512600084 | 0512600084 | 90462 | HASTE ATERRAMENTO CIRC S/RSC 2400MM 14,3MM 0.254MMM | UN | 4 | 4 | 114,76 | 459,04 | ARRAIAS
ETO-RD-DP 00127/2026 | 5700878005 | 0512600084 | 0512600084 | 90490 | CONECTOR ATERR CUNHA COBRE CB/HST 16-25MM2 14,3MM | UN | 4 | 4 | 15,185 | 60,74 | ARRAIAS
ETO-RD-DP 00127/2026 | 5700878005 | 0512600084 | 0512600084 | 90586 | CAPA PROTETORA TRANSF MT PEAD 15/36,2KV 135X110MM | UN | 1 | 1 | 11,26 | 11,26 | ARRAIAS
ETO-RD-DP 00127/2026 | 5700878005 | 0512600084 | 0512600084 | 90797 | CONECTOR CUNHA ALUM CN-13 6,55-10,11/5,18-8,38MM VRM | UN | 2 | 2 | 6,775 | 13,55 | ARRAIAS
ETO-RD-DP 00127/2026 | 5700878005 | 0512600084 | 0512600084 | 91217 | CABO COBRE ISOLAD 450/750V BWF/PVC 10MM2 CL2/4/5 PRT | M | 2 | 2 | 7,08 | 14,16 | ARRAIAS
ETO-RD-DP 00127/2026 | 5700878005 | 0512600084 | 0512600084 | 91623 | TRANSF DISTR AER OVI 1F 7,967KV 440/220V 15KVA CL2 5TP | UN | 0 | 1 | 6141,565 | 6141,565 | ARRAIAS
ETO-RD-DP 00127/2026 | 5700878005 | 0512600084 | 0512600084 | 91638 | TRANSF DISTR AER OVI 1F 19,919KV 440/220V 15KVA CL2 5TP | UN | 1 | 0 | 5819,26 | 0 | ARRAIAS
ETO-RD-DP 00128/2026 | 5726149027 | 0512600085 | 0512600085 | 35797 | ELETRODUTO RIGIDO PVC PRETO BSP 1/2 | PC | 2 | 2 | 7,22 | 14,44 | PONTE ALTA DO BOM JESUS
ETO-RD-DP 00128/2026 | 5726149027 | 0512600085 | 0512600085 | 90069 | TRANSF DISTR AER OMI 1F 19,919KV 440/220V 15KVA CL2 5TP | UN | 1 | 1 | 5819,26 | 5819,26 | PONTE ALTA DO BOM JESUS
ETO-RD-DP 00128/2026 | 5726149027 | 0512600085 | 0512600085 | 90208 | PARA-RAIOS DISTR BT POLIM 220V 10KA OX MT S/CENT RSI | UN | 2 | 2 | 16,49 | 32,98 | PONTE ALTA DO BOM JESUS
ETO-RD-DP 00128/2026 | 5726149027 | 0512600085 | 0512600085 | 90212 | PARA-RAIOS DISTR MT POLIM 30KV 10KA OX ZN S/CENT S/FERR | UN | 1 | 1 | 182,19 | 182,19 | PONTE ALTA DO BOM JESUS
ETO-RD-DP 00128/2026 | 5726149027 | 0512600085 | 0512600085 | 90257 | CABO ACO COBREADO 1F LCA IACS53% 7X2,06MM 25MM2 | KG | 3 | 3 | 82,62 | 247,86 | PONTE ALTA DO BOM JESUS
ETO-RD-DP 00128/2026 | 5726149027 | 0512600085 | 0512600085 | 90266 | CABO ALUM PROT SPL XLPE 1F 15,0KV 50MM2 BLOQ CNZ | M | 2 | 2 | 5,97 | 11,94 | PONTE ALTA DO BOM JESUS
ETO-RD-DP 00128/2026 | 5726149027 | 0512600085 | 0512600085 | 90460 | CONECTOR GRAMPO LINHA VIVA COBR 2-1/0AWG/8-2/0AWG 100A | UN | 1 | 1 | 84,655 | 84,655 | PONTE ALTA DO BOM JESUS
ETO-RD-DP 00128/2026 | 5726149027 | 0512600085 | 0512600085 | 90462 | HASTE ATERRAMENTO CIRC S/RSC 2400MM 14,3MM 0.254MMM | UN | 4 | 4 | 114,76 | 459,04 | PONTE ALTA DO BOM JESUS
ETO-RD-DP 00128/2026 | 5726149027 | 0512600085 | 0512600085 | 90490 | CONECTOR ATERR CUNHA COBRE CB/HST 16-25MM2 14,3MM | UN | 4 | 4 | 15,185 | 60,74 | PONTE ALTA DO BOM JESUS
ETO-RD-DP 00128/2026 | 5726149027 | 0512600085 | 0512600085 | 90586 | CAPA PROTETORA TRANSF MT PEAD 15/36,2KV 135X110MM | UN | 1 | 1 | 11,26 | 11,26 | PONTE ALTA DO BOM JESUS
ETO-RD-DP 00128/2026 | 5726149027 | 0512600085 | 0512600085 | 90797 | CONECTOR CUNHA ALUM CN-13 6,55-10,11/5,18-8,38MM VRM | UN | 2 | 2 | 6,775 | 13,55 | PONTE ALTA DO BOM JESUS
ETO-RD-DP 00128/2026 | 5726149027 | 0512600085 | 0512600085 | 91217 | CABO COBRE ISOLAD 450/750V BWF/PVC 10MM2 CL2/4/5 PRT | M | 2 | 2 | 7,08 | 14,16 | PONTE ALTA DO BOM JESUS
ETO-RD-DP 00138/2026 | 5731780027 | 0512600086 | 0512600086 | 35797 | ELETRODUTO RIGIDO PVC PRETO BSP 1/2 | PC | 2 | 2 | 7,22 | 14,44 | PONTE ALTA DO BOM JESUS
ETO-RD-DP 00138/2026 | 5731780027 | 0512600086 | 0512600086 | 90208 | PARA-RAIOS DISTR BT POLIM 220V 10KA OX MT S/CENT RSI | UN | 2 | 2 | 16,49 | 32,98 | PONTE ALTA DO BOM JESUS
ETO-RD-DP 00138/2026 | 5731780027 | 0512600086 | 0512600086 | 90212 | PARA-RAIOS DISTR MT POLIM 30KV 10KA OX ZN S/CENT S/FERR | UN | 1 | 1 | 182,19 | 182,19 | PONTE ALTA DO BOM JESUS
ETO-RD-DP 00138/2026 | 5731780027 | 0512600086 | 0512600086 | 90257 | CABO ACO COBREADO 1F LCA IACS53% 7X2,06MM 25MM2 | KG | 3 | 3 | 82,62 | 247,86 | PONTE ALTA DO BOM JESUS
ETO-RD-DP 00138/2026 | 5731780027 | 0512600086 | 0512600086 | 90266 | CABO ALUM PROT SPL XLPE 1F 15,0KV 50MM2 BLOQ CNZ | M | 2 | 2 | 5,97 | 11,94 | PONTE ALTA DO BOM JESUS
ETO-RD-DP 00138/2026 | 5731780027 | 0512600086 | 0512600086 | 90460 | CONECTOR GRAMPO LINHA VIVA COBR 2-1/0AWG/8-2/0AWG 100A | UN | 1 | 1 | 84,655 | 84,655 | PONTE ALTA DO BOM JESUS
ETO-RD-DP 00138/2026 | 5731780027 | 0512600086 | 0512600086 | 90462 | HASTE ATERRAMENTO CIRC S/RSC 2400MM 14,3MM 0.254MMM | UN | 4 | 4 | 114,76 | 459,04 | PONTE ALTA DO BOM JESUS
ETO-RD-DP 00138/2026 | 5731780027 | 0512600086 | 0512600086 | 90490 | CONECTOR ATERR CUNHA COBRE CB/HST 16-25MM2 14,3MM | UN | 4 | 4 | 15,185 | 60,74 | PONTE ALTA DO BOM JESUS
ETO-RD-DP 00138/2026 | 5731780027 | 0512600086 | 0512600086 | 90586 | CAPA PROTETORA TRANSF MT PEAD 15/36,2KV 135X110MM | UN | 1 | 1 | 11,26 | 11,26 | PONTE ALTA DO BOM JESUS
ETO-RD-DP 00138/2026 | 5731780027 | 0512600086 | 0512600086 | 90797 | CONECTOR CUNHA ALUM CN-13 6,55-10,11/5,18-8,38MM VRM | UN | 2 | 2 | 6,775 | 13,55 | PONTE ALTA DO BOM JESUS
ETO-RD-DP 00138/2026 | 5731780027 | 0512600086 | 0512600086 | 91217 | CABO COBRE ISOLAD 450/750V BWF/PVC 10MM2 CL2/4/5 PRT | M | 2 | 2 | 7,08 | 14,16 | PONTE ALTA DO BOM JESUS
ETO-RD-DP 00138/2026 | 5731780027 | 0512600086 | 0512600086 | 91638 | TRANSF DISTR AER OVI 1F 19,919KV 440/220V 15KVA CL2 5TP | UN | 1 | 1 | 5819,26 | 5819,26 | PONTE ALTA DO BOM JESUS
ETO-RD-DP 00156/2026 | 5744467190 | 0512600091 | 0512600091 | 90070 | TRANSF DISTR AER OMI 1F 19,919KV 440/220V 25KVA CL2 5TP | UN | 1 | 1 | 7717,245 | 7717,245 | NOVO JARDIM
ETO-RD-DP 00156/2026 | 5744467190 | 0512600091 | 0512600091 | 90212 | PARA-RAIOS DISTR MT POLIM 30KV 10KA OX ZN S/CENT S/FERR | UN | 1 | 1 | 182,19 | 182,19 | NOVO JARDIM
ETO-RD-DP 00156/2026 | 5744467190 | 0512600091 | 0512600091 | 90333 | CONEC TERM CPR CB/BAR RT RLD ALUM 2F 5,60-6,60MM 145X32MM | UN | 2 | 2 | 7,41 | 14,82 | NOVO JARDIM
ETO-RD-DP 00156/2026 | 5744467190 | 0512600091 | 0512600091 | 90345 | CONEC DERIV CUNHA-ESTRIBO ALUM/COBR 5,88-8,01MM/2AWG VM | UN | 1 | 1 | 29,56 | 29,56 | NOVO JARDIM
ETO-RD-DP 00156/2026 | 5744467190 | 0512600091 | 0512600091 | 90497 | ELO FUSIVEL DISTRIBUICAO TIPO H 0,5A 500MM | UN | 1 | 1 | 5,1505 | 5,1505 | NOVO JARDIM
ETO-RD-DP 00156/2026 | 5744467190 | 0512600091 | 0512600091 | 90826 | CONEC TERM CPR CB/BAR RT RLD ALUM 1F 7,70-8,60MM 85X23MM | UN | 2 | 2 | 4,89 | 9,78 | NOVO JARDIM
ETO-RD-DP 00139/2026 | 5700231027 | 0512600093 | 0512600093 | 90069 | TRANSF DISTR AER OMI 1F 19,919KV 440/220V 15KVA CL2 5TP | UN | 1 | 1 | 5819,26 | 5819,26 | PONTE ALTA DO BOM JESUS
ETO-RD-DP 00139/2026 | 5700231027 | 0512600093 | 0512600093 | 90195 | POSTE DISTR CONCR DT 10M 600DAN 310X420MM 110X140MM CL2 | PC | 1 | 1 | 2097,37 | 2097,37 | PONTE ALTA DO BOM JESUS
ETO-RD-DP 00139/2026 | 5700231027 | 0512600093 | 0512600093 | 90212 | PARA-RAIOS DISTR MT POLIM 30KV 10KA OX ZN S/CENT S/FERR | UN | 1 | 1 | 182,19 | 182,19 | PONTE ALTA DO BOM JESUS
ETO-RD-DP 00115/2026 | 5740059263 | 0512600094 | 0512600094 | 35797 | ELETRODUTO RIGIDO PVC PRETO BSP 1/2 | PC | 2 | 2 | 7,22 | 14,44 | RIO DA CONCEIÇÃO
ETO-RD-DP 00115/2026 | 5740059263 | 0512600094 | 0512600094 | 90069 | TRANSF DISTR AER OMI 1F 19,919KV 440/220V 15KVA CL2 5TP | UN | 1 | 1 | 5819,26 | 5819,26 | RIO DA CONCEIÇÃO
ETO-RD-DP 00115/2026 | 5740059263 | 0512600094 | 0512600094 | 90208 | PARA-RAIOS DISTR BT POLIM 220V 10KA OX MT S/CENT RSI | UN | 2 | 2 | 16,49 | 32,98 | RIO DA CONCEIÇÃO
ETO-RD-DP 00115/2026 | 5740059263 | 0512600094 | 0512600094 | 90212 | PARA-RAIOS DISTR MT POLIM 30KV 10KA OX ZN S/CENT S/FERR | UN | 1 | 1 | 182,19 | 182,19 | RIO DA CONCEIÇÃO
ETO-RD-DP 00115/2026 | 5740059263 | 0512600094 | 0512600094 | 90257 | CABO ACO COBREADO 1F LCA IACS53% 7X2,06MM 25MM2 | KG | 3 | 3 | 82,62 | 247,86 | RIO DA CONCEIÇÃO
ETO-RD-DP 00115/2026 | 5740059263 | 0512600094 | 0512600094 | 90266 | CABO ALUM PROT SPL XLPE 1F 15,0KV 50MM2 BLOQ CNZ | M | 2 | 2 | 5,97 | 11,94 | RIO DA CONCEIÇÃO
ETO-RD-DP 00115/2026 | 5740059263 | 0512600094 | 0512600094 | 90333 | CONEC TERM CPR CB/BAR RT RLD ALUM 2F 5,60-6,60MM 145X32MM | UN | 3 | 3 | 7,41 | 22,23 | RIO DA CONCEIÇÃO
ETO-RD-DP 00115/2026 | 5740059263 | 0512600094 | 0512600094 | 90342 | CONECT TERM ESTRANG CB/BAR ALUM 2F 123X25MM 11.20-12.30MM | UN | 3 | 3 | 59,585 | 178,755 | RIO DA CONCEIÇÃO
ETO-RD-DP 00115/2026 | 5740059263 | 0512600094 | 0512600094 | 90355 | CONECTOR DERIV PERF RSI CB/CB 1,0KV 35-120MM2/10-35MM2 | UN | 4 | 4 | 10,855 | 43,42 | RIO DA CONCEIÇÃO
ETO-RD-DP 00115/2026 | 5740059263 | 0512600094 | 0512600094 | 90460 | CONECTOR GRAMPO LINHA VIVA COBR 2-1/0AWG/8-2/0AWG 100A | UN | 1 | 1 | 84,655 | 84,655 | RIO DA CONCEIÇÃO
ETO-RD-DP 00115/2026 | 5740059263 | 0512600094 | 0512600094 | 90462 | HASTE ATERRAMENTO CIRC S/RSC 2400MM 14,3MM 0.254MMM | UN | 4 | 4 | 114,76 | 459,04 | RIO DA CONCEIÇÃO
ETO-RD-DP 00115/2026 | 5740059263 | 0512600094 | 0512600094 | 90490 | CONECTOR ATERR CUNHA COBRE CB/HST 16-25MM2 14,3MM | UN | 4 | 4 | 15,185 | 60,74 | RIO DA CONCEIÇÃO
ETO-RD-DP 00115/2026 | 5740059263 | 0512600094 | 0512600094 | 90586 | CAPA PROTETORA TRANSF MT PEAD 15/36,2KV 135X110MM | UN | 1 | 1 | 11,26 | 11,26 | RIO DA CONCEIÇÃO
ETO-RD-DP 00115/2026 | 5740059263 | 0512600094 | 0512600094 | 90797 | CONECTOR CUNHA ALUM CN-13 6,55-10,11/5,18-8,38MM VRM | UN | 2 | 2 | 6,775 | 13,55 | RIO DA CONCEIÇÃO
ETO-RD-DP 00115/2026 | 5740059263 | 0512600094 | 0512600094 | 90826 | CONEC TERM CPR CB/BAR RT RLD ALUM 1F 7,70-8,60MM 85X23MM | UN | 1 | 1 | 4,89 | 4,89 | RIO DA CONCEIÇÃO
ETO-RD-DP 00115/2026 | 5740059263 | 0512600094 | 0512600094 | 91217 | CABO COBRE ISOLAD 450/750V BWF/PVC 10MM2 CL2/4/5 PRT | M | 2 | 2 | 7,08 | 14,16 | RIO DA CONCEIÇÃO
ETO-RD-DP 00163/2026 | 5361218020 | 0512600097 | 0512600097 | 90100 | TRANSF DISTR AER OMI 1F 7,969KV 440/220V 25KVA CL2 5TP | UN | 1 | 1 | 8180,635 | 8180,635 | NOVO ALEGRE
ETO-RD-DP 00163/2026 | 5361218020 | 0512600097 | 0512600097 | 90210 | PARA-RAIOS DISTR MT POLIM 12KV 10KA OX ZN S/CENT S/FERR | UN | 1 | 1 | 109,41 | 109,41 | NOVO ALEGRE
ETO-RD-DP 00163/2026 | 5361218020 | 0512600097 | 0512600097 | 90501 | ELO FUSIVEL DISTRIBUICAO TIPO H 5A 500MM | UN | 2 | 2 | 5,09 | 10,18 | NOVO ALEGRE
ETO-RD-DP 00160/2026 | 5741210028 | 0512600098 | 0512600098 | 90212 | PARA-RAIOS DISTR MT POLIM 30KV 10KA OX ZN S/CENT S/FERR | UN | 3 | 3 | 182,19 | 546,57 | NATIVIDADE
ETO-RD-DP 00160/2026 | 5741210028 | 0512600098 | 0512600098 | 90498 | ELO FUSIVEL DISTRIBUICAO TIPO H 1A 500MM | UN | 3 | 3 | 6,07 | 18,21 | NATIVIDADE
ETO-RD-DP 00160/2026 | 5741210028 | 0512600098 | 0512600098 | 91198 | TRANSF DISTR AER OVI 3F 34,5KV 380/220V 45KVA CL2 4TP | UN | 1 | 1 | 14080,6 | 14080,6 | NATIVIDADE
ETO-RD-DP 00134/2026 | 5710161038 | 0512600100 | 0512600100 | 90069 | TRANSF DISTR AER OMI 1F 19,919KV 440/220V 15KVA CL2 5TP | UN | 1 | 1 | 5819,26 | 5819,26 | TAGUATINGA
ETO-RD-DP 00134/2026 | 5710161038 | 0512600100 | 0512600100 | 90212 | PARA-RAIOS DISTR MT POLIM 30KV 10KA OX ZN S/CENT S/FERR | UN | 1 | 1 | 182,19 | 182,19 | TAGUATINGA
ETO-RD-DP 00134/2026 | 5710161038 | 0512600100 | 0512600100 | 90497 | ELO FUSIVEL DISTRIBUICAO TIPO H 0,5A 500MM | UN | 1 | 1 | 5,1505 | 5,1505 | TAGUATINGA
ETO-RD-DP 00137/2026 | 5701013028 | 0512600102 | 0512600102 | 90069 | TRANSF DISTR AER OMI 1F 19,919KV 440/220V 15KVA CL2 5TP | UN | 1 | 1 | 5819,26 | 5819,26 | NATIVIDADE
ETO-RD-DP 00137/2026 | 5701013028 | 0512600102 | 0512600102 | 90212 | PARA-RAIOS DISTR MT POLIM 30KV 10KA OX ZN S/CENT S/FERR | UN | 1 | 1 | 182,19 | 182,19 | NATIVIDADE
ETO-RD-DP 00137/2026 | 5701013028 | 0512600102 | 0512600102 | 90498 | ELO FUSIVEL DISTRIBUICAO TIPO H 1A 500MM | UN | 1 | 1 | 6,07 | 6,07 | NATIVIDADE
ETO-RD-DP 00137/2026 | 5701013028 | 0512600102 | 0512600102 | 90797 | CONECTOR CUNHA ALUM CN-13 6,55-10,11/5,18-8,38MM VRM | UN | 1 | 1 | 6,775 | 6,775 | NATIVIDADE
ETO-RD-DP 00137/2026 | 5701013028 | 0512600102 | 0512600102 | 90803 | ESPACADOR VERTICAL PEAD 1,2KV 850,0MM TRAVA 5 COND | UN | 3 | 0 | 11,7369 | 0 | NATIVIDADE
ETO-RD-DP 00137/2026 | 5701013028 | 0512600102 | 0512600102 | 91217 | CABO COBRE ISOLAD 450/750V BWF/PVC 10MM2 CL2/4/5 PRT | M | 2 | 2 | 7,08 | 14,16 | NATIVIDADE
ETO-RD-DP 00167/2026 | 5700701116 | 0512600103 | 0512600103 | 90208 | PARA-RAIOS DISTR BT POLIM 220V 10KA OX MT S/CENT RSI | UN | 2 | 2 | 16,49 | 32,98 | CHAPADA DA NATIVIDADE
ETO-RD-DP 00167/2026 | 5700701116 | 0512600103 | 0512600103 | 90212 | PARA-RAIOS DISTR MT POLIM 30KV 10KA OX ZN S/CENT S/FERR | UN | 1 | 1 | 182,19 | 182,19 | CHAPADA DA NATIVIDADE
ETO-RD-DP 00167/2026 | 5700701116 | 0512600103 | 0512600103 | 90266 | CABO ALUM PROT SPL XLPE 1F 15,0KV 50MM2 BLOQ CNZ | M | 3 | 3 | 5,97 | 17,91 | CHAPADA DA NATIVIDADE
ETO-RD-DP 00167/2026 | 5700701116 | 0512600103 | 0512600103 | 90333 | CONEC TERM CPR CB/BAR RT RLD ALUM 2F 5,60-6,60MM 145X32MM | UN | 3 | 3 | 7,41 | 22,23 | CHAPADA DA NATIVIDADE
ETO-RD-DP 00167/2026 | 5700701116 | 0512600103 | 0512600103 | 90355 | CONECTOR DERIV PERF RSI CB/CB 1,0KV 35-120MM2/10-35MM2 | UN | 2 | 0 | 10,855 | 0 | CHAPADA DA NATIVIDADE
ETO-RD-DP 00167/2026 | 5700701116 | 0512600103 | 0512600103 | 90497 | ELO FUSIVEL DISTRIBUICAO TIPO H 0,5A 500MM | UN | 1 | 1 | 5,1505 | 5,1505 | CHAPADA DA NATIVIDADE
ETO-RD-DP 00167/2026 | 5700701116 | 0512600103 | 0512600103 | 90586 | CAPA PROTETORA TRANSF MT PEAD 15/36,2KV 135X110MM | UN | 1 | 1 | 11,26 | 11,26 | CHAPADA DA NATIVIDADE
ETO-RD-DP 00167/2026 | 5700701116 | 0512600103 | 0512600103 | 91217 | CABO COBRE ISOLAD 450/750V BWF/PVC 10MM2 CL2/4/5 PRT | M | 3 | 3 | 7,08 | 21,24 | CHAPADA DA NATIVIDADE
ETO-RD-DP 00167/2026 | 5700701116 | 0512600103 | 0512600103 | 91638 | TRANSF DISTR AER OVI 1F 19,919KV 440/220V 15KVA CL2 5TP | UN | 1 | 1 | 5819,26 | 5819,26 | CHAPADA DA NATIVIDADE
ETO-RD-DP 00209/2026 | 5700279116 | 0512600110 | 0512600110 | 90070 | TRANSF DISTR AER OMI 1F 19,919KV 440/220V 25KVA CL2 5TP | UN | 1 | 1 | 7717,245 | 7717,245 | CHAPADA DA NATIVIDADE
ETO-RD-DP 00209/2026 | 5700279116 | 0512600110 | 0512600110 | 90212 | PARA-RAIOS DISTR MT POLIM 30KV 10KA OX ZN S/CENT S/FERR | UN | 1 | 1 | 182,19 | 182,19 | CHAPADA DA NATIVIDADE
ETO-RD-DP 00209/2026 | 5700279116 | 0512600110 | 0512600110 | 90499 | ELO FUSIVEL DISTRIBUICAO TIPO H 2A 500MM | UN | 2 | 2 | 5,1505 | 10,301 | CHAPADA DA NATIVIDADE
ETO-RD-DP 00211/2026 | 5730033038 | 0512600111 | 0512600111 | 90070 | TRANSF DISTR AER OMI 1F 19,919KV 440/220V 25KVA CL2 5TP | UN | 1 | 1 | 7717,245 | 7717,245 | TAGUATINGA
ETO-RD-DP 00211/2026 | 5730033038 | 0512600111 | 0512600111 | 90212 | PARA-RAIOS DISTR MT POLIM 30KV 10KA OX ZN S/CENT S/FERR | UN | 1 | 1 | 182,19 | 182,19 | TAGUATINGA
ETO-RD-DP 00211/2026 | 5730033038 | 0512600111 | 0512600111 | 90499 | ELO FUSIVEL DISTRIBUICAO TIPO H 2A 500MM | UN | 2 | 2 | 5,1505 | 10,301 | TAGUATINGA
ETO-RD-DP 00219/2026 | 5700591074 | 0512600112 | 0512600112 | 90087 | TRANSF DISTR AER OMI 3F 34,5KV 380/220V 30KVA CL2 4TP | UN | 1 | 1 | 13519,645 | 13519,645 | DIANÓPOLIS
ETO-RD-DP 00219/2026 | 5700591074 | 0512600112 | 0512600112 | 90212 | PARA-RAIOS DISTR MT POLIM 30KV 10KA OX ZN S/CENT S/FERR | UN | 3 | 3 | 182,19 | 546,57 | DIANÓPOLIS
ETO-RD-DP 00184/2026 | 5700412116 | 0512600113 | 0512600113 | 90212 | PARA-RAIOS DISTR MT POLIM 30KV 10KA OX ZN S/CENT S/FERR | UN | 3 | 3 | 182,19 | 546,57 | CHAPADA DA NATIVIDADE
ETO-RD-DP 00184/2026 | 5700412116 | 0512600113 | 0512600113 | 91201 | TRANSF DISTR AER OVI 3F 34,5KV 380/220V 150KVA CL2 4TP | UN | 1 | 1 | 27589,12 | 27589,12 | CHAPADA DA NATIVIDADE
ETO-RD-DP 00217/2026 | 5700281190 | 0512600114 | 0512600114 | 35797 | ELETRODUTO RIGIDO PVC PRETO BSP 1/2 | PC | 2 | 2 | 7,22 | 14,44 | NOVO JARDIM
ETO-RD-DP 00217/2026 | 5700281190 | 0512600114 | 0512600114 | 90069 | TRANSF DISTR AER OMI 1F 19,919KV 440/220V 15KVA CL2 5TP | UN | 1 | 1 | 5819,26 | 5819,26 | NOVO JARDIM
ETO-RD-DP 00217/2026 | 5700281190 | 0512600114 | 0512600114 | 90208 | PARA-RAIOS DISTR BT POLIM 220V 10KA OX MT S/CENT RSI | UN | 2 | 2 | 16,49 | 32,98 | NOVO JARDIM
ETO-RD-DP 00217/2026 | 5700281190 | 0512600114 | 0512600114 | 90212 | PARA-RAIOS DISTR MT POLIM 30KV 10KA OX ZN S/CENT S/FERR | UN | 1 | 1 | 182,19 | 182,19 | NOVO JARDIM
ETO-RD-DP 00217/2026 | 5700281190 | 0512600114 | 0512600114 | 90257 | CABO ACO COBREADO 1F LCA IACS53% 7X2,06MM 25MM2 | KG | 3 | 3 | 82,62 | 247,86 | NOVO JARDIM
ETO-RD-DP 00217/2026 | 5700281190 | 0512600114 | 0512600114 | 90266 | CABO ALUM PROT SPL XLPE 1F 15,0KV 50MM2 BLOQ CNZ | M | 2 | 2 | 5,97 | 11,94 | NOVO JARDIM
ETO-RD-DP 00217/2026 | 5700281190 | 0512600114 | 0512600114 | 90460 | CONECTOR GRAMPO LINHA VIVA COBR 2-1/0AWG/8-2/0AWG 100A | UN | 1 | 1 | 84,655 | 84,655 | NOVO JARDIM
ETO-RD-DP 00217/2026 | 5700281190 | 0512600114 | 0512600114 | 90462 | HASTE ATERRAMENTO CIRC S/RSC 2400MM 14,3MM 0.254MMM | UN | 4 | 4 | 114,76 | 459,04 | NOVO JARDIM
ETO-RD-DP 00217/2026 | 5700281190 | 0512600114 | 0512600114 | 90490 | CONECTOR ATERR CUNHA COBRE CB/HST 16-25MM2 14,3MM | UN | 4 | 4 | 15,185 | 60,74 | NOVO JARDIM
ETO-RD-DP 00217/2026 | 5700281190 | 0512600114 | 0512600114 | 90586 | CAPA PROTETORA TRANSF MT PEAD 15/36,2KV 135X110MM | UN | 1 | 1 | 11,26 | 11,26 | NOVO JARDIM
ETO-RD-DP 00217/2026 | 5700281190 | 0512600114 | 0512600114 | 90797 | CONECTOR CUNHA ALUM CN-13 6,55-10,11/5,18-8,38MM VRM | UN | 2 | 2 | 6,775 | 13,55 | NOVO JARDIM
ETO-RD-DP 00217/2026 | 5700281190 | 0512600114 | 0512600114 | 91217 | CABO COBRE ISOLAD 450/750V BWF/PVC 10MM2 CL2/4/5 PRT | M | 2 | 2 | 7,08 | 14,16 | NOVO JARDIM
ETO-RD-DP 00236/2026 | 5700138116 | 0512600116 | 0512600116 | 90087 | TRANSF DISTR AER OMI 3F 34,5KV 380/220V 30KVA CL2 4TP | UN | 1 | 1 | 13519,645 | 13519,645 | CHAPADA DA NATIVIDADE
ETO-RD-DP 00236/2026 | 5700138116 | 0512600116 | 0512600116 | 90212 | PARA-RAIOS DISTR MT POLIM 30KV 10KA OX ZN S/CENT S/FERR | UN | 3 | 3 | 182,19 | 546,57 | CHAPADA DA NATIVIDADE
ETO-RD-DP 00242/2026 | 5700683074 | 0512600118 | 0512600118 | 35797 | ELETRODUTO RIGIDO PVC PRETO BSP 1/2 | PC | 2 | 2 | 7,22 | 14,44 | DIANÓPOLIS
ETO-RD-DP 00242/2026 | 5700683074 | 0512600118 | 0512600118 | 90208 | PARA-RAIOS DISTR BT POLIM 220V 10KA OX MT S/CENT RSI | UN | 2 | 2 | 16,49 | 32,98 | DIANÓPOLIS
ETO-RD-DP 00242/2026 | 5700683074 | 0512600118 | 0512600118 | 90212 | PARA-RAIOS DISTR MT POLIM 30KV 10KA OX ZN S/CENT S/FERR | UN | 1 | 1 | 182,19 | 182,19 | DIANÓPOLIS
ETO-RD-DP 00242/2026 | 5700683074 | 0512600118 | 0512600118 | 90257 | CABO ACO COBREADO 1F LCA IACS53% 7X2,06MM 25MM2 | KG | 3 | 3 | 82,62 | 247,86 | DIANÓPOLIS
ETO-RD-DP 00242/2026 | 5700683074 | 0512600118 | 0512600118 | 90266 | CABO ALUM PROT SPL XLPE 1F 15,0KV 50MM2 BLOQ CNZ | M | 2 | 2 | 5,97 | 11,94 | DIANÓPOLIS
ETO-RD-DP 00242/2026 | 5700683074 | 0512600118 | 0512600118 | 90460 | CONECTOR GRAMPO LINHA VIVA COBR 2-1/0AWG/8-2/0AWG 100A | UN | 1 | 1 | 84,655 | 84,655 | DIANÓPOLIS
ETO-RD-DP 00242/2026 | 5700683074 | 0512600118 | 0512600118 | 90462 | HASTE ATERRAMENTO CIRC S/RSC 2400MM 14,3MM 0.254MMM | UN | 4 | 4 | 114,76 | 459,04 | DIANÓPOLIS
ETO-RD-DP 00242/2026 | 5700683074 | 0512600118 | 0512600118 | 90490 | CONECTOR ATERR CUNHA COBRE CB/HST 16-25MM2 14,3MM | UN | 4 | 4 | 15,185 | 60,74 | DIANÓPOLIS
ETO-RD-DP 00242/2026 | 5700683074 | 0512600118 | 0512600118 | 90586 | CAPA PROTETORA TRANSF MT PEAD 15/36,2KV 135X110MM | UN | 1 | 1 | 11,26 | 11,26 | DIANÓPOLIS
ETO-RD-DP 00242/2026 | 5700683074 | 0512600118 | 0512600118 | 90797 | CONECTOR CUNHA ALUM CN-13 6,55-10,11/5,18-8,38MM VRM | UN | 2 | 2 | 6,775 | 13,55 | DIANÓPOLIS
ETO-RD-DP 00242/2026 | 5700683074 | 0512600118 | 0512600118 | 91217 | CABO COBRE ISOLAD 450/750V BWF/PVC 10MM2 CL2/4/5 PRT | M | 2 | 2 | 7,08 | 14,16 | DIANÓPOLIS
ETO-RD-DP 00242/2026 | 5700683074 | 0512600118 | 0512600118 | 91638 | TRANSF DISTR AER OVI 1F 19,919KV 440/220V 15KVA CL2 5TP | UN | 1 | 1 | 5819,26 | 5819,26 | DIANÓPOLIS
ETO-RD-DP 00175/2026 | 5700002102 | 0512600121 | 0512600121 | 90084 | TRANSF DISTR AER OMI 3F 34,5KV 380/220V 112,5KVA CL2 4TP | UN | 1 | 1 | 23101,35 | 23101,35 | SOBRADINHO
ETO-RD-DP 00175/2026 | 5700002102 | 0512600121 | 0512600121 | 90212 | PARA-RAIOS DISTR MT POLIM 30KV 10KA OX ZN S/CENT S/FERR | UN | 3 | 3 | 182,19 | 546,57 | SOBRADINHO
ETO-RD-DP 00175/2026 | 5700002102 | 0512600121 | 0512600121 | 90499 | ELO FUSIVEL DISTRIBUICAO TIPO H 2A 500MM | UN | 3 | 3 | 5,1505 | 15,4515 | SOBRADINHO
ETO-RD-DP 00214/2026 | 5700230116 | 0512600126 | 0512600126 | 35797 | ELETRODUTO RIGIDO PVC PRETO BSP 1/2 | PC | 2 | 2 | 7,22 | 14,44 | CHAPADA DA NATIVIDADE
ETO-RD-DP 00214/2026 | 5700230116 | 0512600126 | 0512600126 | 90069 | TRANSF DISTR AER OMI 1F 19,919KV 440/220V 15KVA CL2 5TP | UN | 1 | 1 | 5819,26 | 5819,26 | CHAPADA DA NATIVIDADE
ETO-RD-DP 00214/2026 | 5700230116 | 0512600126 | 0512600126 | 90208 | PARA-RAIOS DISTR BT POLIM 220V 10KA OX MT S/CENT RSI | UN | 2 | 2 | 16,49 | 32,98 | CHAPADA DA NATIVIDADE
ETO-RD-DP 00214/2026 | 5700230116 | 0512600126 | 0512600126 | 90212 | PARA-RAIOS DISTR MT POLIM 30KV 10KA OX ZN S/CENT S/FERR | UN | 1 | 1 | 182,19 | 182,19 | CHAPADA DA NATIVIDADE
ETO-RD-DP 00214/2026 | 5700230116 | 0512600126 | 0512600126 | 90257 | CABO ACO COBREADO 1F LCA IACS53% 7X2,06MM 25MM2 | KG | 3 | 3 | 82,62 | 247,86 | CHAPADA DA NATIVIDADE
ETO-RD-DP 00214/2026 | 5700230116 | 0512600126 | 0512600126 | 90266 | CABO ALUM PROT SPL XLPE 1F 15,0KV 50MM2 BLOQ CNZ | M | 2 | 2 | 5,97 | 11,94 | CHAPADA DA NATIVIDADE
ETO-RD-DP 00214/2026 | 5700230116 | 0512600126 | 0512600126 | 90460 | CONECTOR GRAMPO LINHA VIVA COBR 2-1/0AWG/8-2/0AWG 100A | UN | 1 | 1 | 84,655 | 84,655 | CHAPADA DA NATIVIDADE
ETO-RD-DP 00214/2026 | 5700230116 | 0512600126 | 0512600126 | 90462 | HASTE ATERRAMENTO CIRC S/RSC 2400MM 14,3MM 0.254MMM | UN | 4 | 4 | 114,76 | 459,04 | CHAPADA DA NATIVIDADE
ETO-RD-DP 00214/2026 | 5700230116 | 0512600126 | 0512600126 | 90490 | CONECTOR ATERR CUNHA COBRE CB/HST 16-25MM2 14,3MM | UN | 4 | 4 | 15,185 | 60,74 | CHAPADA DA NATIVIDADE
ETO-RD-DP 00214/2026 | 5700230116 | 0512600126 | 0512600126 | 90586 | CAPA PROTETORA TRANSF MT PEAD 15/36,2KV 135X110MM | UN | 1 | 1 | 11,26 | 11,26 | CHAPADA DA NATIVIDADE
ETO-RD-DP 00214/2026 | 5700230116 | 0512600126 | 0512600126 | 90797 | CONECTOR CUNHA ALUM CN-13 6,55-10,11/5,18-8,38MM VRM | UN | 2 | 2 | 6,775 | 13,55 | CHAPADA DA NATIVIDADE
ETO-RD-DP 00214/2026 | 5700230116 | 0512600126 | 0512600126 | 91217 | CABO COBRE ISOLAD 450/750V BWF/PVC 10MM2 CL2/4/5 PRT | M | 2 | 2 | 7,08 | 14,16 | CHAPADA DA NATIVIDADE
ETO-RD-DP 00216/2026 | 5729237005 | 0512600127 | 0512600127 | 35797 | ELETRODUTO RIGIDO PVC PRETO BSP 1/2 | PC | 2 | 2 | 7,22 | 14,44 | ARRAIAS
ETO-RD-DP 00216/2026 | 5729237005 | 0512600127 | 0512600127 | 90208 | PARA-RAIOS DISTR BT POLIM 220V 10KA OX MT S/CENT RSI | UN | 2 | 2 | 16,49 | 32,98 | ARRAIAS
ETO-RD-DP 00216/2026 | 5729237005 | 0512600127 | 0512600127 | 90212 | PARA-RAIOS DISTR MT POLIM 30KV 10KA OX ZN S/CENT S/FERR | UN | 1 | 1 | 182,19 | 182,19 | ARRAIAS
ETO-RD-DP 00216/2026 | 5729237005 | 0512600127 | 0512600127 | 90257 | CABO ACO COBREADO 1F LCA IACS53% 7X2,06MM 25MM2 | KG | 3 | 3 | 82,62 | 247,86 | ARRAIAS
ETO-RD-DP 00216/2026 | 5729237005 | 0512600127 | 0512600127 | 90266 | CABO ALUM PROT SPL XLPE 1F 15,0KV 50MM2 BLOQ CNZ | M | 2 | 2 | 5,97 | 11,94 | ARRAIAS
ETO-RD-DP 00216/2026 | 5729237005 | 0512600127 | 0512600127 | 90460 | CONECTOR GRAMPO LINHA VIVA COBR 2-1/0AWG/8-2/0AWG 100A | UN | 1 | 1 | 84,655 | 84,655 | ARRAIAS
ETO-RD-DP 00216/2026 | 5729237005 | 0512600127 | 0512600127 | 90462 | HASTE ATERRAMENTO CIRC S/RSC 2400MM 14,3MM 0.254MMM | UN | 4 | 4 | 114,76 | 459,04 | ARRAIAS
ETO-RD-DP 00216/2026 | 5729237005 | 0512600127 | 0512600127 | 90490 | CONECTOR ATERR CUNHA COBRE CB/HST 16-25MM2 14,3MM | UN | 4 | 4 | 15,185 | 60,74 | ARRAIAS
ETO-RD-DP 00216/2026 | 5729237005 | 0512600127 | 0512600127 | 90586 | CAPA PROTETORA TRANSF MT PEAD 15/36,2KV 135X110MM | UN | 1 | 1 | 11,26 | 11,26 | ARRAIAS
ETO-RD-DP 00216/2026 | 5729237005 | 0512600127 | 0512600127 | 90797 | CONECTOR CUNHA ALUM CN-13 6,55-10,11/5,18-8,38MM VRM | UN | 2 | 2 | 6,775 | 13,55 | ARRAIAS
ETO-RD-DP 00216/2026 | 5729237005 | 0512600127 | 0512600127 | 91217 | CABO COBRE ISOLAD 450/750V BWF/PVC 10MM2 CL2/4/5 PRT | M | 2 | 2 | 7,08 | 14,16 | ARRAIAS
ETO-RD-DP 00216/2026 | 5729237005 | 0512600127 | 0512600127 | 91638 | TRANSF DISTR AER OVI 1F 19,919KV 440/220V 15KVA CL2 5TP | UN | 1 | 1 | 5819,26 | 5819,26 | ARRAIAS
ETO-RD-DP 00218/2026 | 5700072101 | 0512600128 | 0512600128 | 35797 | ELETRODUTO RIGIDO PVC PRETO BSP 1/2 | PC | 2 | 2 | 7,22 | 14,44 | PORTO ALEGRE DO TOCANTINS
ETO-RD-DP 00218/2026 | 5700072101 | 0512600128 | 0512600128 | 90208 | PARA-RAIOS DISTR BT POLIM 220V 10KA OX MT S/CENT RSI | UN | 2 | 2 | 16,49 | 32,98 | PORTO ALEGRE DO TOCANTINS
ETO-RD-DP 00218/2026 | 5700072101 | 0512600128 | 0512600128 | 90212 | PARA-RAIOS DISTR MT POLIM 30KV 10KA OX ZN S/CENT S/FERR | UN | 1 | 1 | 182,19 | 182,19 | PORTO ALEGRE DO TOCANTINS
ETO-RD-DP 00218/2026 | 5700072101 | 0512600128 | 0512600128 | 90257 | CABO ACO COBREADO 1F LCA IACS53% 7X2,06MM 25MM2 | KG | 3 | 3 | 82,62 | 247,86 | PORTO ALEGRE DO TOCANTINS
ETO-RD-DP 00218/2026 | 5700072101 | 0512600128 | 0512600128 | 90266 | CABO ALUM PROT SPL XLPE 1F 15,0KV 50MM2 BLOQ CNZ | M | 2 | 2 | 5,97 | 11,94 | PORTO ALEGRE DO TOCANTINS
ETO-RD-DP 00218/2026 | 5700072101 | 0512600128 | 0512600128 | 90460 | CONECTOR GRAMPO LINHA VIVA COBR 2-1/0AWG/8-2/0AWG 100A | UN | 1 | 1 | 84,655 | 84,655 | PORTO ALEGRE DO TOCANTINS
ETO-RD-DP 00218/2026 | 5700072101 | 0512600128 | 0512600128 | 90462 | HASTE ATERRAMENTO CIRC S/RSC 2400MM 14,3MM 0.254MMM | UN | 4 | 4 | 114,76 | 459,04 | PORTO ALEGRE DO TOCANTINS
ETO-RD-DP 00218/2026 | 5700072101 | 0512600128 | 0512600128 | 90490 | CONECTOR ATERR CUNHA COBRE CB/HST 16-25MM2 14,3MM | UN | 4 | 4 | 15,185 | 60,74 | PORTO ALEGRE DO TOCANTINS
ETO-RD-DP 00218/2026 | 5700072101 | 0512600128 | 0512600128 | 90586 | CAPA PROTETORA TRANSF MT PEAD 15/36,2KV 135X110MM | UN | 1 | 1 | 11,26 | 11,26 | PORTO ALEGRE DO TOCANTINS
ETO-RD-DP 00218/2026 | 5700072101 | 0512600128 | 0512600128 | 90797 | CONECTOR CUNHA ALUM CN-13 6,55-10,11/5,18-8,38MM VRM | UN | 2 | 2 | 6,775 | 13,55 | PORTO ALEGRE DO TOCANTINS
ETO-RD-DP 00218/2026 | 5700072101 | 0512600128 | 0512600128 | 91217 | CABO COBRE ISOLAD 450/750V BWF/PVC 10MM2 CL2/4/5 PRT | M | 2 | 2 | 7,08 | 14,16 | PORTO ALEGRE DO TOCANTINS
ETO-RD-DP 00218/2026 | 5700072101 | 0512600128 | 0512600128 | 91638 | TRANSF DISTR AER OVI 1F 19,919KV 440/220V 15KVA CL2 5TP | UN | 1 | 1 | 5819,26 | 5819,26 | PORTO ALEGRE DO TOCANTINS
ETO-RD-DP 00239/2026 | 5731781027 | 0512600129 | 0512600129 | 35797 | ELETRODUTO RIGIDO PVC PRETO BSP 1/2 | PC | 2 | 2 | 7,22 | 14,44 | PONTE ALTA DO BOM JESUS
ETO-RD-DP 00239/2026 | 5731781027 | 0512600129 | 0512600129 | 90208 | PARA-RAIOS DISTR BT POLIM 220V 10KA OX MT S/CENT RSI | UN | 2 | 2 | 16,49 | 32,98 | PONTE ALTA DO BOM JESUS
ETO-RD-DP 00239/2026 | 5731781027 | 0512600129 | 0512600129 | 90212 | PARA-RAIOS DISTR MT POLIM 30KV 10KA OX ZN S/CENT S/FERR | UN | 1 | 1 | 182,19 | 182,19 | PONTE ALTA DO BOM JESUS
ETO-RD-DP 00239/2026 | 5731781027 | 0512600129 | 0512600129 | 90257 | CABO ACO COBREADO 1F LCA IACS53% 7X2,06MM 25MM2 | KG | 3 | 3 | 82,62 | 247,86 | PONTE ALTA DO BOM JESUS
ETO-RD-DP 00239/2026 | 5731781027 | 0512600129 | 0512600129 | 90266 | CABO ALUM PROT SPL XLPE 1F 15,0KV 50MM2 BLOQ CNZ | M | 2 | 2 | 5,97 | 11,94 | PONTE ALTA DO BOM JESUS
ETO-RD-DP 00239/2026 | 5731781027 | 0512600129 | 0512600129 | 90460 | CONECTOR GRAMPO LINHA VIVA COBR 2-1/0AWG/8-2/0AWG 100A | UN | 1 | 1 | 84,655 | 84,655 | PONTE ALTA DO BOM JESUS
ETO-RD-DP 00239/2026 | 5731781027 | 0512600129 | 0512600129 | 90462 | HASTE ATERRAMENTO CIRC S/RSC 2400MM 14,3MM 0.254MMM | UN | 4 | 4 | 114,76 | 459,04 | PONTE ALTA DO BOM JESUS
ETO-RD-DP 00239/2026 | 5731781027 | 0512600129 | 0512600129 | 90490 | CONECTOR ATERR CUNHA COBRE CB/HST 16-25MM2 14,3MM | UN | 4 | 4 | 15,185 | 60,74 | PONTE ALTA DO BOM JESUS
ETO-RD-DP 00239/2026 | 5731781027 | 0512600129 | 0512600129 | 90586 | CAPA PROTETORA TRANSF MT PEAD 15/36,2KV 135X110MM | UN | 1 | 1 | 11,26 | 11,26 | PONTE ALTA DO BOM JESUS
ETO-RD-DP 00239/2026 | 5731781027 | 0512600129 | 0512600129 | 90797 | CONECTOR CUNHA ALUM CN-13 6,55-10,11/5,18-8,38MM VRM | UN | 2 | 2 | 6,775 | 13,55 | PONTE ALTA DO BOM JESUS
ETO-RD-DP 00239/2026 | 5731781027 | 0512600129 | 0512600129 | 91217 | CABO COBRE ISOLAD 450/750V BWF/PVC 10MM2 CL2/4/5 PRT | M | 2 | 2 | 7,08 | 14,16 | PONTE ALTA DO BOM JESUS
ETO-RD-DP 00239/2026 | 5731781027 | 0512600129 | 0512600129 | 91638 | TRANSF DISTR AER OVI 1F 19,919KV 440/220V 15KVA CL2 5TP | UN | 1 | 1 | 5819,26 | 5819,26 | PONTE ALTA DO BOM JESUS
ETO-RD-DP 00092/2026 | 5700429091 | 0512600131 | 0512600131 | 90212 | PARA-RAIOS DISTR MT POLIM 30KV 10KA OX ZN S/CENT S/FERR | UN | 3 | 3 | 182,19 | 546,57 | ALMAS
ETO-RD-DP 00092/2026 | 5700429091 | 0512600131 | 0512600131 | 91198 | TRANSF DISTR AER OVI 3F 34,5KV 380/220V 45KVA CL2 4TP | UN | 1 | 1 | 14080,6 | 14080,6 | ALMAS
ETO-RD-DP 00248/2026 | 5700456038 | 0512600133 | 0512600133 | 91638 | TRANSF DISTR AER OVI 1F 19,919KV 440/220V 15KVA CL2 5TP | UN | 1 | 1 | 5819,26 | 5819,26 | TAGUATINGA
ETO-RD-DP 00276/2026 | 5700519116 | 0512600134 | 0512600134 | 90212 | PARA-RAIOS DISTR MT POLIM 30KV 10KA OX ZN S/CENT S/FERR | UN | 1 | 1 | 182,19 | 182,19 | CHAPADA DA NATIVIDADE
ETO-RD-DP 00276/2026 | 5700519116 | 0512600134 | 0512600134 | 91638 | TRANSF DISTR AER OVI 1F 19,919KV 440/220V 15KVA CL2 5TP | UN | 1 | 1 | 5819,26 | 5819,26 | CHAPADA DA NATIVIDADE
ETO-RD-DP 00281/2026 | 5700557091 | 0512600136 | 0512600136 | 90089 | TRANSF DISTR AER OMI 3F 34,5KV 380/220V 75KVA CL2 4TP | UN | 1 | 1 | 17238,01 | 17238,01 | ALMAS
ETO-RD-DP 00281/2026 | 5700557091 | 0512600136 | 0512600136 | 90212 | PARA-RAIOS DISTR MT POLIM 30KV 10KA OX ZN S/CENT S/FERR | UN | 3 | 3 | 182,19 | 546,57 | ALMAS
ETO-RD-DP 00290/2026 | 5710095116 | 0512600137 | 0512600137 | 90212 | PARA-RAIOS DISTR MT POLIM 30KV 10KA OX ZN S/CENT S/FERR | UN | 1 | 1 | 182,19 | 182,19 | CHAPADA DA NATIVIDADE
ETO-RD-DP 00290/2026 | 5710095116 | 0512600137 | 0512600137 | 91638 | TRANSF DISTR AER OVI 1F 19,919KV 440/220V 15KVA CL2 5TP | UN | 1 | 1 | 5819,26 | 5819,26 | CHAPADA DA NATIVIDADE
ETO-RD-DP 00295/2026 | 5714228101 | 0512600138 | 0512600138 | 90212 | PARA-RAIOS DISTR MT POLIM 30KV 10KA OX ZN S/CENT S/FERR | UN | 1 | 1 | 182,19 | 182,19 | PORTO ALEGRE DO TOCANTINS
ETO-RD-DP 00295/2026 | 5714228101 | 0512600138 | 0512600138 | 91638 | TRANSF DISTR AER OVI 1F 19,919KV 440/220V 15KVA CL2 5TP | UN | 1 | 1 | 5819,26 | 5819,26 | PORTO ALEGRE DO TOCANTINS
ETO-RD-DP 00275/2026 | 5700679038 | 0512600139 | 0512600139 | 90212 | PARA-RAIOS DISTR MT POLIM 30KV 10KA OX ZN S/CENT S/FERR | UN | 1 | 1 | 182,19 | 182,19 | TAGUATINGA
ETO-RD-DP 00275/2026 | 5700679038 | 0512600139 | 0512600139 | 91638 | TRANSF DISTR AER OVI 1F 19,919KV 440/220V 15KVA CL2 5TP | UN | 1 | 1 | 5819,26 | 5819,26 | TAGUATINGA
ETO-RD-DP 00279/2026 | 5710011049 | 0512600140 | 0512600140 | 90212 | PARA-RAIOS DISTR MT POLIM 30KV 10KA OX ZN S/CENT S/FERR | UN | 1 | 1 | 182,19 | 182,19 | AURORA DO TOCANTINS
ETO-RD-DP 00279/2026 | 5710011049 | 0512600140 | 0512600140 | 91638 | TRANSF DISTR AER OVI 1F 19,919KV 440/220V 15KVA CL2 5TP | UN | 1 | 1 | 5819,26 | 5819,26 | AURORA DO TOCANTINS
ETO-RD-DP 00306/2026 | 5700955005 | 0512600141 | 0512600141 | 90212 | PARA-RAIOS DISTR MT POLIM 30KV 10KA OX ZN S/CENT S/FERR | UN | 1 | 1 | 182,19 | 182,19 | ARRAIAS
ETO-RD-DP 00306/2026 | 5700955005 | 0512600141 | 0512600141 | 91638 | TRANSF DISTR AER OVI 1F 19,919KV 440/220V 15KVA CL2 5TP | UN | 1 | 1 | 5819,26 | 5819,26 | ARRAIAS
ETO-RD-DP 00374/2026 | 5700688005 | 0512600169 | 0512600169 | 90212 | PARA-RAIOS DISTR MT POLIM 30KV 10KA OX ZN S/CENT S/FERR | UN | 1 | 1 | 182,19 | 182,19 | ARRAIAS
ETO-RD-DP 00374/2026 | 5700688005 | 0512600169 | 0512600169 | 91638 | TRANSF DISTR AER OVI 1F 19,919KV 440/220V 15KVA CL2 5TP | UN | 1 | 1 | 5819,26 | 5819,26 | ARRAIAS
ETO-RD-DP 00375/2026 | 5700228101 | 0512600180 | 0512600180 | 90208 | PARA-RAIOS DISTR BT POLIM 220V 10KA OX MT S/CENT RSI | UN | 3 | 3 | 16,49 | 49,47 | PORTO ALEGRE DO TOCANTINS
ETO-RD-DP 00375/2026 | 5700228101 | 0512600180 | 0512600180 | 90212 | PARA-RAIOS DISTR MT POLIM 30KV 10KA OX ZN S/CENT S/FERR | UN | 3 | 3 | 182,19 | 546,57 | PORTO ALEGRE DO TOCANTINS
ETO-RD-DP 00375/2026 | 5700228101 | 0512600180 | 0512600180 | 90342 | CONECT TERM ESTRANG CB/BAR ALUM 2F 123X25MM 11.20-12.30MM | UN | 4 | 4 | 59,585 | 238,34 | PORTO ALEGRE DO TOCANTINS
ETO-RD-DP 00375/2026 | 5700228101 | 0512600180 | 0512600180 | 91201 | TRANSF DISTR AER OVI 3F 34,5KV 380/220V 150KVA CL2 4TP | UN | 1 | 1 | 27589,12 | 27589,12 | PORTO ALEGRE DO TOCANTINS
ETO-RD-DP 00380/2026 | 5701814038 | 0512600181 | 0512600181 | 90208 | PARA-RAIOS DISTR BT POLIM 220V 10KA OX MT S/CENT RSI | UN | 1 | 1 | 16,49 | 16,49 | TAGUATINGA
ETO-RD-DP 00380/2026 | 5701814038 | 0512600181 | 0512600181 | 90212 | PARA-RAIOS DISTR MT POLIM 30KV 10KA OX ZN S/CENT S/FERR | UN | 1 | 1 | 182,19 | 182,19 | TAGUATINGA
ETO-RD-DP 00380/2026 | 5701814038 | 0512600181 | 0512600181 | 91638 | TRANSF DISTR AER OVI 1F 19,919KV 440/220V 15KVA CL2 5TP | UN | 1 | 1 | 5819,26 | 5819,26 | TAGUATINGA
ETO-RD-DP 00396/2026 | 5700618072 | 0512600182 | 0512600182 | 90208 | PARA-RAIOS DISTR BT POLIM 220V 10KA OX MT S/CENT RSI | UN | 2 | 2 | 16,49 | 32,98 | CONCEICAO DO TOCANTINS
ETO-RD-DP 00396/2026 | 5700618072 | 0512600182 | 0512600182 | 90212 | PARA-RAIOS DISTR MT POLIM 30KV 10KA OX ZN S/CENT S/FERR | UN | 1 | 1 | 182,19 | 182,19 | CONCEICAO DO TOCANTINS
ETO-RD-DP 00396/2026 | 5700618072 | 0512600182 | 0512600182 | 91638 | TRANSF DISTR AER OVI 1F 19,919KV 440/220V 15KVA CL2 5TP | UN | 1 | 1 | 5819,26 | 5819,26 | CONCEICAO DO TOCANTINS
ETO-RD-DP 00397/2026 | 5700659116 | 0512600193 | 0512600193 | 90208 | PARA-RAIOS DISTR BT POLIM 220V 10KA OX MT S/CENT RSI | UN | 2 | 2 | 16,49 | 32,98 | CHAPADA DA NATIVIDADE
ETO-RD-DP 00397/2026 | 5700659116 | 0512600193 | 0512600193 | 90212 | PARA-RAIOS DISTR MT POLIM 30KV 10KA OX ZN S/CENT S/FERR | UN | 1 | 1 | 182,19 | 182,19 | CHAPADA DA NATIVIDADE
ETO-RD-DP 00397/2026 | 5700659116 | 0512600193 | 0512600193 | 91638 | TRANSF DISTR AER OVI 1F 19,919KV 440/220V 15KVA CL2 5TP | UN | 1 | 1 | 5819,26 | 5819,26 | CHAPADA DA NATIVIDADE
ETO-RD-AR 00001/2026 | 5703016016 | 0612600021 | 0612600021 | 35797 | ELETRODUTO RIGIDO PVC PRETO BSP 1/2 | PC | 2 | 2 | 7,22 | 14,44 | WANDERLÂNDIA
ETO-RD-AR 00001/2026 | 5703016016 | 0612600021 | 0612600021 | 90069 | TRANSF DISTR AER OMI 1F 19,919KV 440/220V 15KVA CL2 5TP | UN | 1 | 1 | 5819,26 | 5819,26 | WANDERLÂNDIA
ETO-RD-AR 00001/2026 | 5703016016 | 0612600021 | 0612600021 | 90208 | PARA-RAIOS DISTR BT POLIM 220V 10KA OX MT S/CENT RSI | UN | 2 | 2 | 16,49 | 32,98 | WANDERLÂNDIA
ETO-RD-AR 00001/2026 | 5703016016 | 0612600021 | 0612600021 | 90212 | PARA-RAIOS DISTR MT POLIM 30KV 10KA OX ZN S/CENT S/FERR | UN | 1 | 1 | 182,19 | 182,19 | WANDERLÂNDIA
ETO-RD-AR 00001/2026 | 5703016016 | 0612600021 | 0612600021 | 90262 | CABO ALUM NU CAA/ASCR 1F 2AWG SPARROW | KG | 13,6 | 13,6 | 27,16 | 369,376 | WANDERLÂNDIA
ETO-RD-AR 00001/2026 | 5703016016 | 0612600021 | 0612600021 | 90279 | ISOLADOR BASTAO POLIM ANCOR 36.2KV 550MM 745MM 50KN GO | UN | 3 | 3 | 52,2258 | 156,6774 | WANDERLÂNDIA
ETO-RD-AR 00001/2026 | 5703016016 | 0612600021 | 0612600021 | 90300 | ARAME REDOND ACO-GALV DURA 2,77MM BWG12 | KG | 0,25 | 0,25 | 17,6989 | 4,424725 | WANDERLÂNDIA
ETO-RD-AR 00001/2026 | 5703016016 | 0612600021 | 0612600021 | 90341 | CONECT TERM ESTRANG CB/BAR ALUM 2F 106X22MM 9.00-9.70MM | UN | 3 | 3 | 38,04 | 114,12 | WANDERLÂNDIA
ETO-RD-AR 00001/2026 | 5703016016 | 0612600021 | 0612600021 | 90345 | CONEC DERIV CUNHA-ESTRIBO ALUM/COBR 5,88-8,01MM/2AWG VM | UN | 1 | 1 | 29,56 | 29,56 | WANDERLÂNDIA
ETO-RD-AR 00001/2026 | 5703016016 | 0612600021 | 0612600021 | 90353 | CONECTOR DERIV PERF RSI CB/CB 1,0KV 16-120MM2/4,0-35MM2 | UN | 2 | 2 | 11,875 | 23,75 | WANDERLÂNDIA
ETO-RD-AR 00001/2026 | 5703016016 | 0612600021 | 0612600021 | 90362 | PARAFUSO DISTR CAB QUAD ACO-GALV M16 200MM 5000DAN | UN | 2 | 2 | 5,8264 | 11,6528 | WANDERLÂNDIA
ETO-RD-AR 00001/2026 | 5703016016 | 0612600021 | 0612600021 | 90363 | PARAFUSO DISTR CAB QUAD ACO-GALV M16 250MM 5000DAN | UN | 2 | 2 | 7,22 | 14,44 | WANDERLÂNDIA
ETO-RD-AR 00001/2026 | 5703016016 | 0612600021 | 0612600021 | 90389 | ARRUELA QUADRADA ACO GALV 38X18X3MM | UN | 5 | 5 | 0,7371 | 3,6855 | WANDERLÂNDIA
ETO-RD-AR 00001/2026 | 5703016016 | 0612600021 | 0612600021 | 90440 | MANILHA-SAPATILHA ACO-GALV 110X60X34MM 5000DAN | UN | 3 | 3 | 19,61 | 58,83 | WANDERLÂNDIA
ETO-RD-AR 00001/2026 | 5703016016 | 0612600021 | 0612600021 | 90446 | OLHAL P/ PARAFUSO DISTR ACO-GALV 74X35MM 30X18MM 50KN | UN | 3 | 3 | 10,92 | 32,76 | WANDERLÂNDIA
ETO-RD-AR 00001/2026 | 5703016016 | 0612600021 | 0612600021 | 90448 | GANCHO OLHAL ACO-GALV 130X88X13MM 50KN S/TRAVA | UN | 3 | 3 | 9,66 | 28,98 | WANDERLÂNDIA
ETO-RD-AR 00001/2026 | 5703016016 | 0612600021 | 0612600021 | 90460 | CONECTOR GRAMPO LINHA VIVA COBR 2-1/0AWG/8-2/0AWG 100A | UN | 1 | 1 | 84,655 | 84,655 | WANDERLÂNDIA
ETO-RD-AR 00001/2026 | 5703016016 | 0612600021 | 0612600021 | 90498 | ELO FUSIVEL DISTRIBUICAO TIPO H 1A 500MM | UN | 1 | 1 | 6,07 | 6,07 | WANDERLÂNDIA
ETO-RD-AR 00001/2026 | 5703016016 | 0612600021 | 0612600021 | 90548 | CHAVE FUSIVEL DISTR BSC 36,2KV 300A 1F MAN SEC | PC | 1 | 1 | 271,86 | 271,86 | WANDERLÂNDIA
ETO-RD-AR 00001/2026 | 5703016016 | 0612600021 | 0612600021 | 90586 | CAPA PROTETORA TRANSF MT PEAD 15/36,2KV 135X110MM | UN | 1 | 1 | 11,26 | 11,26 | WANDERLÂNDIA
ETO-RD-AR 00001/2026 | 5703016016 | 0612600021 | 0612600021 | 90797 | CONECTOR CUNHA ALUM CN-13 6,55-10,11/5,18-8,38MM VRM | UN | 3 | 3 | 6,775 | 20,325 | WANDERLÂNDIA
ETO-RD-AR 00001/2026 | 5703016016 | 0612600021 | 0612600021 | 92172 | CONECTOR GRAMPO LINHA VIVA ALUM 34-170MM2/ESTRIBO 6,4MM 100A | UN | 1 | 1 | 51,6737 | 51,6737 | WANDERLÂNDIA
ETO-RD-AR 00002/2026 | 5700285080 | 0612600022 | 0612600022 | 35797 | ELETRODUTO RIGIDO PVC PRETO BSP 1/2 | PC | 2 | 2 | 7,22 | 14,44 | DARCINÓPOLIS
ETO-RD-AR 00002/2026 | 5700285080 | 0612600022 | 0612600022 | 90069 | TRANSF DISTR AER OMI 1F 19,919KV 440/220V 15KVA CL2 5TP | UN | 1 | 1 | 5819,26 | 5819,26 | DARCINÓPOLIS
ETO-RD-AR 00002/2026 | 5700285080 | 0612600022 | 0612600022 | 90208 | PARA-RAIOS DISTR BT POLIM 220V 10KA OX MT S/CENT RSI | UN | 2 | 2 | 16,49 | 32,98 | DARCINÓPOLIS
ETO-RD-AR 00002/2026 | 5700285080 | 0612600022 | 0612600022 | 90212 | PARA-RAIOS DISTR MT POLIM 30KV 10KA OX ZN S/CENT S/FERR | UN | 1 | 1 | 182,19 | 182,19 | DARCINÓPOLIS
ETO-RD-AR 00002/2026 | 5700285080 | 0612600022 | 0612600022 | 90262 | CABO ALUM NU CAA/ASCR 1F 2AWG SPARROW | KG | 0,41 | 0,41 | 27,16 | 11,1356 | DARCINÓPOLIS
ETO-RD-AR 00002/2026 | 5700285080 | 0612600022 | 0612600022 | 90279 | ISOLADOR BASTAO POLIM ANCOR 36.2KV 550MM 745MM 50KN GO | UN | 1 | 1 | 52,2258 | 52,2258 | DARCINÓPOLIS
ETO-RD-AR 00002/2026 | 5700285080 | 0612600022 | 0612600022 | 90300 | ARAME REDOND ACO-GALV DURA 2,77MM BWG12 | KG | 0,25 | 0,25 | 17,6989 | 4,424725 | DARCINÓPOLIS
ETO-RD-AR 00002/2026 | 5700285080 | 0612600022 | 0612600022 | 90341 | CONECT TERM ESTRANG CB/BAR ALUM 2F 106X22MM 9.00-9.70MM | UN | 3 | 3 | 38,04 | 114,12 | DARCINÓPOLIS
ETO-RD-AR 00002/2026 | 5700285080 | 0612600022 | 0612600022 | 90353 | CONECTOR DERIV PERF RSI CB/CB 1,0KV 16-120MM2/4,0-35MM2 | UN | 2 | 2 | 11,875 | 23,75 | DARCINÓPOLIS
ETO-RD-AR 00002/2026 | 5700285080 | 0612600022 | 0612600022 | 90460 | CONECTOR GRAMPO LINHA VIVA COBR 2-1/0AWG/8-2/0AWG 100A | UN | 1 | 1 | 84,655 | 84,655 | DARCINÓPOLIS
ETO-RD-AR 00002/2026 | 5700285080 | 0612600022 | 0612600022 | 90498 | ELO FUSIVEL DISTRIBUICAO TIPO H 1A 500MM | UN | 1 | 1 | 6,07 | 6,07 | DARCINÓPOLIS
ETO-RD-AR 00002/2026 | 5700285080 | 0612600022 | 0612600022 | 90586 | CAPA PROTETORA TRANSF MT PEAD 15/36,2KV 135X110MM | UN | 1 | 1 | 11,26 | 11,26 | DARCINÓPOLIS
ETO-RD-AR 00002/2026 | 5700285080 | 0612600022 | 0612600022 | 91217 | CABO COBRE ISOLAD 450/750V BWF/PVC 10MM2 CL2/4/5 PRT | M | 3 | 3 | 7,08 | 21,24 | DARCINÓPOLIS
ETO-RD-AR 00009/2026 | 5700557040 | 0612600023 | 0612600023 | 35797 | ELETRODUTO RIGIDO PVC PRETO BSP 1/2 | PC | 2 | 2 | 7,22 | 14,44 | ARAGOMINAS
ETO-RD-AR 00009/2026 | 5700557040 | 0612600023 | 0612600023 | 90069 | TRANSF DISTR AER OMI 1F 19,919KV 440/220V 15KVA CL2 5TP | UN | 1 | 1 | 5819,26 | 5819,26 | ARAGOMINAS
ETO-RD-AR 00009/2026 | 5700557040 | 0612600023 | 0612600023 | 90208 | PARA-RAIOS DISTR BT POLIM 220V 10KA OX MT S/CENT RSI | UN | 2 | 2 | 16,49 | 32,98 | ARAGOMINAS
ETO-RD-AR 00009/2026 | 5700557040 | 0612600023 | 0612600023 | 90212 | PARA-RAIOS DISTR MT POLIM 30KV 10KA OX ZN S/CENT S/FERR | UN | 1 | 1 | 182,19 | 182,19 | ARAGOMINAS
ETO-RD-AR 00009/2026 | 5700557040 | 0612600023 | 0612600023 | 90262 | CABO ALUM NU CAA/ASCR 1F 2AWG SPARROW | KG | 0,41 | 0,41 | 27,16 | 11,1356 | ARAGOMINAS
ETO-RD-AR 00009/2026 | 5700557040 | 0612600023 | 0612600023 | 90279 | ISOLADOR BASTAO POLIM ANCOR 36.2KV 550MM 745MM 50KN GO | UN | 1 | 1 | 52,2258 | 52,2258 | ARAGOMINAS
ETO-RD-AR 00009/2026 | 5700557040 | 0612600023 | 0612600023 | 90300 | ARAME REDOND ACO-GALV DURA 2,77MM BWG12 | KG | 0,25 | 0,25 | 17,6989 | 4,424725 | ARAGOMINAS
ETO-RD-AR 00009/2026 | 5700557040 | 0612600023 | 0612600023 | 90341 | CONECT TERM ESTRANG CB/BAR ALUM 2F 106X22MM 9.00-9.70MM | UN | 3 | 3 | 38,04 | 114,12 | ARAGOMINAS
ETO-RD-AR 00009/2026 | 5700557040 | 0612600023 | 0612600023 | 90353 | CONECTOR DERIV PERF RSI CB/CB 1,0KV 16-120MM2/4,0-35MM2 | UN | 2 | 2 | 11,875 | 23,75 | ARAGOMINAS
ETO-RD-AR 00009/2026 | 5700557040 | 0612600023 | 0612600023 | 90498 | ELO FUSIVEL DISTRIBUICAO TIPO H 1A 500MM | UN | 1 | 1 | 6,07 | 6,07 | ARAGOMINAS
ETO-RD-AR 00009/2026 | 5700557040 | 0612600023 | 0612600023 | 90586 | CAPA PROTETORA TRANSF MT PEAD 15/36,2KV 135X110MM | UN | 1 | 1 | 11,26 | 11,26 | ARAGOMINAS
ETO-RD-AR 00009/2026 | 5700557040 | 0612600023 | 0612600023 | 90797 | CONECTOR CUNHA ALUM CN-13 6,55-10,11/5,18-8,38MM VRM | UN | 1 | 1 | 6,775 | 6,775 | ARAGOMINAS
ETO-RD-AR 00009/2026 | 5700557040 | 0612600023 | 0612600023 | 91217 | CABO COBRE ISOLAD 450/750V BWF/PVC 10MM2 CL2/4/5 PRT | M | 3 | 3 | 7,08 | 21,24 | ARAGOMINAS
ETO-RD-AR 00010/2026 | 5710201040 | 0612600025 | 0612600025 | 35797 | ELETRODUTO RIGIDO PVC PRETO BSP 1/2 | PC | 2 | 2 | 7,22 | 14,44 | ARAGOMINAS
ETO-RD-AR 00010/2026 | 5710201040 | 0612600025 | 0612600025 | 90069 | TRANSF DISTR AER OMI 1F 19,919KV 440/220V 15KVA CL2 5TP | UN | 1 | 1 | 5819,26 | 5819,26 | ARAGOMINAS
ETO-RD-AR 00010/2026 | 5710201040 | 0612600025 | 0612600025 | 90208 | PARA-RAIOS DISTR BT POLIM 220V 10KA OX MT S/CENT RSI | UN | 2 | 2 | 16,49 | 32,98 | ARAGOMINAS
ETO-RD-AR 00010/2026 | 5710201040 | 0612600025 | 0612600025 | 90212 | PARA-RAIOS DISTR MT POLIM 30KV 10KA OX ZN S/CENT S/FERR | UN | 1 | 1 | 182,19 | 182,19 | ARAGOMINAS
ETO-RD-AR 00010/2026 | 5710201040 | 0612600025 | 0612600025 | 90279 | ISOLADOR BASTAO POLIM ANCOR 36.2KV 550MM 745MM 50KN GO | UN | 1 | 1 | 52,2258 | 52,2258 | ARAGOMINAS
ETO-RD-AR 00010/2026 | 5710201040 | 0612600025 | 0612600025 | 90341 | CONECT TERM ESTRANG CB/BAR ALUM 2F 106X22MM 9.00-9.70MM | UN | 3 | 3 | 38,04 | 114,12 | ARAGOMINAS
ETO-RD-AR 00010/2026 | 5710201040 | 0612600025 | 0612600025 | 90353 | CONECTOR DERIV PERF RSI CB/CB 1,0KV 16-120MM2/4,0-35MM2 | UN | 2 | 2 | 11,875 | 23,75 | ARAGOMINAS
ETO-RD-AR 00010/2026 | 5710201040 | 0612600025 | 0612600025 | 90498 | ELO FUSIVEL DISTRIBUICAO TIPO H 1A 500MM | UN | 1 | 1 | 6,07 | 6,07 | ARAGOMINAS
ETO-RD-AR 00010/2026 | 5710201040 | 0612600025 | 0612600025 | 90586 | CAPA PROTETORA TRANSF MT PEAD 15/36,2KV 135X110MM | UN | 1 | 1 | 11,26 | 11,26 | ARAGOMINAS
ETO-RD-AR 00010/2026 | 5710201040 | 0612600025 | 0612600025 | 90797 | CONECTOR CUNHA ALUM CN-13 6,55-10,11/5,18-8,38MM VRM | UN | 1 | 1 | 6,775 | 6,775 | ARAGOMINAS
ETO-RD-AR 00010/2026 | 5710201040 | 0612600025 | 0612600025 | 91217 | CABO COBRE ISOLAD 450/750V BWF/PVC 10MM2 CL2/4/5 PRT | M | 2 | 2 | 7,08 | 14,16 | ARAGOMINAS
ETO-RD-AG 00008/2026 | 5710096109 | 0612600038 | 0612600038 | 35797 | ELETRODUTO RIGIDO PVC PRETO BSP 1/2 | PC | 2 | 2 | 7,22 | 14,44 | ANGICO
ETO-RD-AG 00008/2026 | 5710096109 | 0612600038 | 0612600038 | 90208 | PARA-RAIOS DISTR BT POLIM 220V 10KA OX MT S/CENT RSI | UN | 2 | 2 | 16,49 | 32,98 | ANGICO
ETO-RD-AG 00008/2026 | 5710096109 | 0612600038 | 0612600038 | 90210 | PARA-RAIOS DISTR MT POLIM 12KV 10KA OX ZN S/CENT S/FERR | UN | 1 | 1 | 109,41 | 109,41 | ANGICO
ETO-RD-AG 00008/2026 | 5710096109 | 0612600038 | 0612600038 | 90300 | ARAME REDOND ACO-GALV DURA 2,77MM BWG12 | KG | 0,25 | 0,25 | 17,6989 | 4,424725 | ANGICO
ETO-RD-AG 00008/2026 | 5710096109 | 0612600038 | 0612600038 | 90341 | CONECT TERM ESTRANG CB/BAR ALUM 2F 106X22MM 9.00-9.70MM | UN | 3 | 3 | 38,04 | 114,12 | ANGICO
ETO-RD-AG 00008/2026 | 5710096109 | 0612600038 | 0612600038 | 90353 | CONECTOR DERIV PERF RSI CB/CB 1,0KV 16-120MM2/4,0-35MM2 | UN | 2 | 2 | 11,875 | 23,75 | ANGICO
ETO-RD-AG 00008/2026 | 5710096109 | 0612600038 | 0612600038 | 90499 | ELO FUSIVEL DISTRIBUICAO TIPO H 2A 500MM | UN | 1 | 1 | 5,1505 | 5,1505 | ANGICO
ETO-RD-AG 00008/2026 | 5710096109 | 0612600038 | 0612600038 | 90586 | CAPA PROTETORA TRANSF MT PEAD 15/36,2KV 135X110MM | UN | 1 | 1 | 11,26 | 11,26 | ANGICO
ETO-RD-AG 00008/2026 | 5710096109 | 0612600038 | 0612600038 | 90797 | CONECTOR CUNHA ALUM CN-13 6,55-10,11/5,18-8,38MM VRM | UN | 3 | 3 | 6,775 | 20,325 | ANGICO
ETO-RD-AG 00008/2026 | 5710096109 | 0612600038 | 0612600038 | 91217 | CABO COBRE ISOLAD 450/750V BWF/PVC 10MM2 CL2/4/5 PRT | M | 2 | 2 | 7,08 | 14,16 | ANGICO
ETO-RD-AG 00008/2026 | 5710096109 | 0612600038 | 0612600038 | 91623 | TRANSF DISTR AER OVI 1F 7,967KV 440/220V 15KVA CL2 5TP | UN | 1 | 1 | 6141,565 | 6141,565 | ANGICO
ETO-RD-AR 00031/2026 | 5703331004 | 0612600047 | 0612600047 | 90208 | PARA-RAIOS DISTR BT POLIM 220V 10KA OX MT S/CENT RSI | UN | 2 | 2 | 16,49 | 32,98 | ARAGUAÍNA
ETO-RD-AR 00031/2026 | 5703331004 | 0612600047 | 0612600047 | 90210 | PARA-RAIOS DISTR MT POLIM 12KV 10KA OX ZN S/CENT S/FERR | UN | 1 | 1 | 109,41 | 109,41 | ARAGUAÍNA
ETO-RD-AR 00031/2026 | 5703331004 | 0612600047 | 0612600047 | 90262 | CABO ALUM NU CAA/ASCR 1F 2AWG SPARROW | KG | 0,26 | 0,26 | 27,16 | 7,0616 | ARAGUAÍNA
ETO-RD-AR 00031/2026 | 5703331004 | 0612600047 | 0612600047 | 90341 | CONECT TERM ESTRANG CB/BAR ALUM 2F 106X22MM 9.00-9.70MM | UN | 3 | 3 | 38,04 | 114,12 | ARAGUAÍNA
ETO-RD-AR 00031/2026 | 5703331004 | 0612600047 | 0612600047 | 90353 | CONECTOR DERIV PERF RSI CB/CB 1,0KV 16-120MM2/4,0-35MM2 | UN | 2 | 2 | 11,875 | 23,75 | ARAGUAÍNA
ETO-RD-AR 00031/2026 | 5703331004 | 0612600047 | 0612600047 | 90499 | ELO FUSIVEL DISTRIBUICAO TIPO H 2A 500MM | UN | 1 | 1 | 5,1505 | 5,1505 | ARAGUAÍNA
ETO-RD-AR 00031/2026 | 5703331004 | 0612600047 | 0612600047 | 90586 | CAPA PROTETORA TRANSF MT PEAD 15/36,2KV 135X110MM | UN | 1 | 1 | 11,26 | 11,26 | ARAGUAÍNA
ETO-RD-AR 00031/2026 | 5703331004 | 0612600047 | 0612600047 | 91217 | CABO COBRE ISOLAD 450/750V BWF/PVC 10MM2 CL2/4/5 PRT | M | 3 | 3 | 7,08 | 21,24 | ARAGUAÍNA
ETO-RD-AR 00031/2026 | 5703331004 | 0612600047 | 0612600047 | 91624 | TRANSF DISTR AER OVI 1F 7,967KV 440/220V 25KVA CL2 5TP | UN | 1 | 1 | 5682,61 | 5682,61 | ARAGUAÍNA
ETO-RD-AR 00024/2026 | 5756806060 | 0612600048 | 0612600048 | 90063 | TRANSF DISTR AER OMI 3F 13,8KV 380/220V 75KVA CL2 4TP | UN | 1 | 1 | 16127,88 | 16127,88 | NOVA OLINDA
ETO-RD-AR 00024/2026 | 5756806060 | 0612600048 | 0612600048 | 90208 | PARA-RAIOS DISTR BT POLIM 220V 10KA OX MT S/CENT RSI | UN | 3 | 3 | 16,49 | 49,47 | NOVA OLINDA
ETO-RD-AR 00024/2026 | 5756806060 | 0612600048 | 0612600048 | 90210 | PARA-RAIOS DISTR MT POLIM 12KV 10KA OX ZN S/CENT S/FERR | UN | 3 | 3 | 109,41 | 328,23 | NOVA OLINDA
ETO-RD-AR 00024/2026 | 5756806060 | 0612600048 | 0612600048 | 90342 | CONECT TERM ESTRANG CB/BAR ALUM 2F 123X25MM 11.20-12.30MM | UN | 4 | 4 | 59,585 | 238,34 | NOVA OLINDA
ETO-RD-AR 00024/2026 | 5756806060 | 0612600048 | 0612600048 | 90353 | CONECTOR DERIV PERF RSI CB/CB 1,0KV 16-120MM2/4,0-35MM2 | UN | 3 | 3 | 11,875 | 35,625 | NOVA OLINDA
ETO-RD-AR 00024/2026 | 5756806060 | 0612600048 | 0612600048 | 90501 | ELO FUSIVEL DISTRIBUICAO TIPO H 5A 500MM | UN | 3 | 3 | 5,09 | 15,27 | NOVA OLINDA
ETO-RD-AR 00024/2026 | 5756806060 | 0612600048 | 0612600048 | 90586 | CAPA PROTETORA TRANSF MT PEAD 15/36,2KV 135X110MM | UN | 3 | 3 | 11,26 | 33,78 | NOVA OLINDA
ETO-RD-AR 00024/2026 | 5756806060 | 0612600048 | 0612600048 | 90797 | CONECTOR CUNHA ALUM CN-13 6,55-10,11/5,18-8,38MM VRM | UN | 3 | 3 | 6,775 | 20,325 | NOVA OLINDA
ETO-RD-AR 00024/2026 | 5756806060 | 0612600048 | 0612600048 | 91217 | CABO COBRE ISOLAD 450/750V BWF/PVC 10MM2 CL2/4/5 PRT | M | 3 | 3 | 7,08 | 21,24 | NOVA OLINDA
ETO-RD-AR 00033/2026 | 5701104022 | 0612600049 | 0612600049 | 90069 | TRANSF DISTR AER OMI 1F 19,919KV 440/220V 15KVA CL2 5TP | UN | 1 | 1 | 5819,26 | 5819,26 | BABACULÂNDIA
ETO-RD-AR 00033/2026 | 5701104022 | 0612600049 | 0612600049 | 90208 | PARA-RAIOS DISTR BT POLIM 220V 10KA OX MT S/CENT RSI | UN | 2 | 2 | 16,49 | 32,98 | BABACULÂNDIA
ETO-RD-AR 00033/2026 | 5701104022 | 0612600049 | 0612600049 | 90212 | PARA-RAIOS DISTR MT POLIM 30KV 10KA OX ZN S/CENT S/FERR | UN | 1 | 1 | 182,19 | 182,19 | BABACULÂNDIA
ETO-RD-AR 00033/2026 | 5701104022 | 0612600049 | 0612600049 | 90341 | CONECT TERM ESTRANG CB/BAR ALUM 2F 106X22MM 9.00-9.70MM | UN | 3 | 3 | 38,04 | 114,12 | BABACULÂNDIA
ETO-RD-AR 00033/2026 | 5701104022 | 0612600049 | 0612600049 | 90353 | CONECTOR DERIV PERF RSI CB/CB 1,0KV 16-120MM2/4,0-35MM2 | UN | 2 | 2 | 11,875 | 23,75 | BABACULÂNDIA
ETO-RD-AR 00033/2026 | 5701104022 | 0612600049 | 0612600049 | 90498 | ELO FUSIVEL DISTRIBUICAO TIPO H 1A 500MM | UN | 1 | 1 | 6,07 | 6,07 | BABACULÂNDIA
ETO-RD-AR 00033/2026 | 5701104022 | 0612600049 | 0612600049 | 90586 | CAPA PROTETORA TRANSF MT PEAD 15/36,2KV 135X110MM | UN | 1 | 1 | 11,26 | 11,26 | BABACULÂNDIA
ETO-RD-AR 00033/2026 | 5701104022 | 0612600049 | 0612600049 | 91217 | CABO COBRE ISOLAD 450/750V BWF/PVC 10MM2 CL2/4/5 PRT | M | 3 | 3 | 7,08 | 21,24 | BABACULÂNDIA
ETO-RD-AR 00034/2026 | 5700867040 | 0612600051 | 0612600051 | 35797 | ELETRODUTO RIGIDO PVC PRETO BSP 1/2 | PC | 2 | 2 | 7,22 | 14,44 | ARAGOMINAS
ETO-RD-AR 00034/2026 | 5700867040 | 0612600051 | 0612600051 | 90208 | PARA-RAIOS DISTR BT POLIM 220V 10KA OX MT S/CENT RSI | UN | 2 | 2 | 16,49 | 32,98 | ARAGOMINAS
ETO-RD-AR 00034/2026 | 5700867040 | 0612600051 | 0612600051 | 90212 | PARA-RAIOS DISTR MT POLIM 30KV 10KA OX ZN S/CENT S/FERR | UN | 1 | 1 | 182,19 | 182,19 | ARAGOMINAS
ETO-RD-AR 00034/2026 | 5700867040 | 0612600051 | 0612600051 | 90257 | CABO ACO COBREADO 1F LCA IACS53% 7X2,06MM 25MM2 | KG | 5,3 | 5,3 | 82,62 | 437,886 | ARAGOMINAS
ETO-RD-AR 00034/2026 | 5700867040 | 0612600051 | 0612600051 | 90262 | CABO ALUM NU CAA/ASCR 1F 2AWG SPARROW | KG | 0,27 | 0,27 | 27,16 | 7,3332 | ARAGOMINAS
ETO-RD-AR 00034/2026 | 5700867040 | 0612600051 | 0612600051 | 90300 | ARAME REDOND ACO-GALV DURA 2,77MM BWG12 | KG | 0,5 | 0,5 | 17,6989 | 8,84945 | ARAGOMINAS
ETO-RD-AR 00034/2026 | 5700867040 | 0612600051 | 0612600051 | 90353 | CONECTOR DERIV PERF RSI CB/CB 1,0KV 16-120MM2/4,0-35MM2 | UN | 2 | 2 | 11,875 | 23,75 | ARAGOMINAS
ETO-RD-AR 00034/2026 | 5700867040 | 0612600051 | 0612600051 | 90462 | HASTE ATERRAMENTO CIRC S/RSC 2400MM 14,3MM 0.254MMM | UN | 4 | 4 | 114,76 | 459,04 | ARAGOMINAS
ETO-RD-AR 00034/2026 | 5700867040 | 0612600051 | 0612600051 | 90463 | HASTE ATERRAMENTO PERF L CHANF ACO-GALV 2400X25X25MM 5,0MM | UN | 1 | 1 | 49,86 | 49,86 | ARAGOMINAS
ETO-RD-AR 00034/2026 | 5700867040 | 0612600051 | 0612600051 | 90498 | ELO FUSIVEL DISTRIBUICAO TIPO H 1A 500MM | UN | 1 | 1 | 6,07 | 6,07 | ARAGOMINAS
ETO-RD-AR 00034/2026 | 5700867040 | 0612600051 | 0612600051 | 90586 | CAPA PROTETORA TRANSF MT PEAD 15/36,2KV 135X110MM | UN | 1 | 1 | 11,26 | 11,26 | ARAGOMINAS
ETO-RD-AR 00034/2026 | 5700867040 | 0612600051 | 0612600051 | 90797 | CONECTOR CUNHA ALUM CN-13 6,55-10,11/5,18-8,38MM VRM | UN | 1 | 1 | 6,775 | 6,775 | ARAGOMINAS
ETO-RD-AR 00034/2026 | 5700867040 | 0612600051 | 0612600051 | 91638 | TRANSF DISTR AER OVI 1F 19,919KV 440/220V 15KVA CL2 5TP | UN | 1 | 1 | 5819,26 | 5819,26 | ARAGOMINAS
ETO-RD-AR 00035/2026 | 5701260004 | 0612600052 | 0612600052 | 35797 | ELETRODUTO RIGIDO PVC PRETO BSP 1/2 | PC | 2 | 2 | 7,22 | 14,44 | ARAGUAÍNA
ETO-RD-AR 00035/2026 | 5701260004 | 0612600052 | 0612600052 | 90208 | PARA-RAIOS DISTR BT POLIM 220V 10KA OX MT S/CENT RSI | UN | 2 | 2 | 16,49 | 32,98 | ARAGUAÍNA
ETO-RD-AR 00035/2026 | 5701260004 | 0612600052 | 0612600052 | 90212 | PARA-RAIOS DISTR MT POLIM 30KV 10KA OX ZN S/CENT S/FERR | UN | 1 | 1 | 182,19 | 182,19 | ARAGUAÍNA
ETO-RD-AR 00035/2026 | 5701260004 | 0612600052 | 0612600052 | 90262 | CABO ALUM NU CAA/ASCR 1F 2AWG SPARROW | KG | 0,41 | 0,41 | 27,16 | 11,1356 | ARAGUAÍNA
ETO-RD-AR 00035/2026 | 5701260004 | 0612600052 | 0612600052 | 90279 | ISOLADOR BASTAO POLIM ANCOR 36.2KV 550MM 745MM 50KN GO | UN | 1 | 1 | 52,2258 | 52,2258 | ARAGUAÍNA
ETO-RD-AR 00035/2026 | 5701260004 | 0612600052 | 0612600052 | 90300 | ARAME REDOND ACO-GALV DURA 2,77MM BWG12 | KG | 0,25 | 0,25 | 17,6989 | 4,424725 | ARAGUAÍNA
ETO-RD-AR 00035/2026 | 5701260004 | 0612600052 | 0612600052 | 90341 | CONECT TERM ESTRANG CB/BAR ALUM 2F 106X22MM 9.00-9.70MM | UN | 3 | 3 | 38,04 | 114,12 | ARAGUAÍNA
ETO-RD-AR 00035/2026 | 5701260004 | 0612600052 | 0612600052 | 90353 | CONECTOR DERIV PERF RSI CB/CB 1,0KV 16-120MM2/4,0-35MM2 | UN | 2 | 2 | 11,875 | 23,75 | ARAGUAÍNA
ETO-RD-AR 00035/2026 | 5701260004 | 0612600052 | 0612600052 | 90498 | ELO FUSIVEL DISTRIBUICAO TIPO H 1A 500MM | UN | 1 | 1 | 6,07 | 6,07 | ARAGUAÍNA
ETO-RD-AR 00035/2026 | 5701260004 | 0612600052 | 0612600052 | 90586 | CAPA PROTETORA TRANSF MT PEAD 15/36,2KV 135X110MM | UN | 1 | 1 | 11,26 | 11,26 | ARAGUAÍNA
ETO-RD-AR 00035/2026 | 5701260004 | 0612600052 | 0612600052 | 90797 | CONECTOR CUNHA ALUM CN-13 6,55-10,11/5,18-8,38MM VRM | UN | 1 | 1 | 6,775 | 6,775 | ARAGUAÍNA
ETO-RD-AR 00035/2026 | 5701260004 | 0612600052 | 0612600052 | 91217 | CABO COBRE ISOLAD 450/750V BWF/PVC 10MM2 CL2/4/5 PRT | M | 3 | 3 | 7,08 | 21,24 | ARAGUAÍNA
ETO-RD-AR 00035/2026 | 5701260004 | 0612600052 | 0612600052 | 91638 | TRANSF DISTR AER OVI 1F 19,919KV 440/220V 15KVA CL2 5TP | UN | 1 | 1 | 5819,26 | 5819,26 | ARAGUAÍNA
ETO-RD-AR 00040/2026 | 5700133159 | 0612600059 | 0612600059 | 90084 | TRANSF DISTR AER OMI 3F 34,5KV 380/220V 112,5KVA CL2 4TP | UN | 1 | 1 | 23101,35 | 23101,35 | MURICILÂNDIA
ETO-RD-AR 00040/2026 | 5700133159 | 0612600059 | 0612600059 | 90208 | PARA-RAIOS DISTR BT POLIM 220V 10KA OX MT S/CENT RSI | UN | 3 | 3 | 16,49 | 49,47 | MURICILÂNDIA
ETO-RD-AR 00040/2026 | 5700133159 | 0612600059 | 0612600059 | 90212 | PARA-RAIOS DISTR MT POLIM 30KV 10KA OX ZN S/CENT S/FERR | UN | 3 | 3 | 182,19 | 546,57 | MURICILÂNDIA
ETO-RD-AR 00040/2026 | 5700133159 | 0612600059 | 0612600059 | 90266 | CABO ALUM PROT SPL XLPE 1F 15,0KV 50MM2 BLOQ CNZ | M | 6 | 6 | 5,97 | 35,82 | MURICILÂNDIA
ETO-RD-AR 00040/2026 | 5700133159 | 0612600059 | 0612600059 | 90342 | CONECT TERM ESTRANG CB/BAR ALUM 2F 123X25MM 11.20-12.30MM | UN | 4 | 4 | 59,585 | 238,34 | MURICILÂNDIA
ETO-RD-AR 00040/2026 | 5700133159 | 0612600059 | 0612600059 | 90353 | CONECTOR DERIV PERF RSI CB/CB 1,0KV 16-120MM2/4,0-35MM2 | UN | 3 | 3 | 11,875 | 35,625 | MURICILÂNDIA
ETO-RD-AR 00040/2026 | 5700133159 | 0612600059 | 0612600059 | 90500 | ELO FUSIVEL DISTRIBUICAO TIPO H 3A 500MM | UN | 3 | 3 | 5,1505 | 15,4515 | MURICILÂNDIA
ETO-RD-AR 00040/2026 | 5700133159 | 0612600059 | 0612600059 | 90586 | CAPA PROTETORA TRANSF MT PEAD 15/36,2KV 135X110MM | UN | 3 | 3 | 11,26 | 33,78 | MURICILÂNDIA
ETO-RD-AR 00040/2026 | 5700133159 | 0612600059 | 0612600059 | 90747 | LACO PREF DISTR ACO-ZN LAT SIMP 5,70-6,45MM 500MM LRJ COX | UN | 5 | 5 | 4,33 | 21,65 | MURICILÂNDIA
ETO-RD-AR 00040/2026 | 5700133159 | 0612600059 | 0612600059 | 90826 | CONEC TERM CPR CB/BAR RT RLD ALUM 1F 7,70-8,60MM 85X23MM | UN | 6 | 6 | 4,89 | 29,34 | MURICILÂNDIA
ETO-RD-AR 00040/2026 | 5700133159 | 0612600059 | 0612600059 | 91217 | CABO COBRE ISOLAD 450/750V BWF/PVC 10MM2 CL2/4/5 PRT | M | 6 | 6 | 7,08 | 42,48 | MURICILÂNDIA
ETO-RD-AR 00055/2026 | 5700316053 | 0612600060 | 0612600060 | 35797 | ELETRODUTO RIGIDO PVC PRETO BSP 1/2 | PC | 2 | 2 | 7,22 | 14,44 | PIRAQUÊ
ETO-RD-AR 00055/2026 | 5700316053 | 0612600060 | 0612600060 | 90208 | PARA-RAIOS DISTR BT POLIM 220V 10KA OX MT S/CENT RSI | UN | 2 | 2 | 16,49 | 32,98 | PIRAQUÊ
ETO-RD-AR 00055/2026 | 5700316053 | 0612600060 | 0612600060 | 90212 | PARA-RAIOS DISTR MT POLIM 30KV 10KA OX ZN S/CENT S/FERR | UN | 1 | 1 | 182,19 | 182,19 | PIRAQUÊ
ETO-RD-AR 00055/2026 | 5700316053 | 0612600060 | 0612600060 | 90262 | CABO ALUM NU CAA/ASCR 1F 2AWG SPARROW | KG | 0,27 | 0,27 | 27,16 | 7,3332 | PIRAQUÊ
ETO-RD-AR 00055/2026 | 5700316053 | 0612600060 | 0612600060 | 90279 | ISOLADOR BASTAO POLIM ANCOR 36.2KV 550MM 745MM 50KN GO | UN | 1 | 1 | 52,2258 | 52,2258 | PIRAQUÊ
ETO-RD-AR 00055/2026 | 5700316053 | 0612600060 | 0612600060 | 90300 | ARAME REDOND ACO-GALV DURA 2,77MM BWG12 | KG | 0,25 | 0,25 | 17,6989 | 4,424725 | PIRAQUÊ
ETO-RD-AR 00055/2026 | 5700316053 | 0612600060 | 0612600060 | 90341 | CONECT TERM ESTRANG CB/BAR ALUM 2F 106X22MM 9.00-9.70MM | UN | 3 | 3 | 38,04 | 114,12 | PIRAQUÊ
ETO-RD-AR 00055/2026 | 5700316053 | 0612600060 | 0612600060 | 90353 | CONECTOR DERIV PERF RSI CB/CB 1,0KV 16-120MM2/4,0-35MM2 | UN | 2 | 2 | 11,875 | 23,75 | PIRAQUÊ
ETO-RD-AR 00055/2026 | 5700316053 | 0612600060 | 0612600060 | 90462 | HASTE ATERRAMENTO CIRC S/RSC 2400MM 14,3MM 0.254MMM | UN | 4 | 4 | 114,76 | 459,04 | PIRAQUÊ
ETO-RD-AR 00055/2026 | 5700316053 | 0612600060 | 0612600060 | 90463 | HASTE ATERRAMENTO PERF L CHANF ACO-GALV 2400X25X25MM 5,0MM | UN | 1 | 1 | 49,86 | 49,86 | PIRAQUÊ
ETO-RD-AR 00055/2026 | 5700316053 | 0612600060 | 0612600060 | 90489 | CONECTOR ATERR CUNHA TRANSV COBRE CB/HST 25-35MM2 14,3MM | UN | 4 | 4 | 13,96 | 55,84 | PIRAQUÊ
ETO-RD-AR 00055/2026 | 5700316053 | 0612600060 | 0612600060 | 90586 | CAPA PROTETORA TRANSF MT PEAD 15/36,2KV 135X110MM | UN | 1 | 1 | 11,26 | 11,26 | PIRAQUÊ
ETO-RD-AR 00055/2026 | 5700316053 | 0612600060 | 0612600060 | 90797 | CONECTOR CUNHA ALUM CN-13 6,55-10,11/5,18-8,38MM VRM | UN | 2 | 2 | 6,775 | 13,55 | PIRAQUÊ
ETO-RD-AR 00055/2026 | 5700316053 | 0612600060 | 0612600060 | 91217 | CABO COBRE ISOLAD 450/750V BWF/PVC 10MM2 CL2/4/5 PRT | M | 2 | 2 | 7,08 | 14,16 | PIRAQUÊ
ETO-RD-AR 00055/2026 | 5700316053 | 0612600060 | 0612600060 | 91638 | TRANSF DISTR AER OVI 1F 19,919KV 440/220V 15KVA CL2 5TP | UN | 1 | 1 | 5819,26 | 5819,26 | PIRAQUÊ
ETO-RD-AR 00054/2026 | 5720002063 | 0612600061 | 0612600061 | 90088 | TRANSF DISTR AER OMI 3F 34,5KV 380/220V 45KVA CL2 4TP | UN | 1 | 1 | 14080,6 | 14080,6 | BANDEIRANTES DO TOCANTINS
ETO-RD-AR 00054/2026 | 5720002063 | 0612600061 | 0612600061 | 90208 | PARA-RAIOS DISTR BT POLIM 220V 10KA OX MT S/CENT RSI | UN | 3 | 3 | 16,49 | 49,47 | BANDEIRANTES DO TOCANTINS
ETO-RD-AR 00054/2026 | 5720002063 | 0612600061 | 0612600061 | 90212 | PARA-RAIOS DISTR MT POLIM 30KV 10KA OX ZN S/CENT S/FERR | UN | 3 | 3 | 182,19 | 546,57 | BANDEIRANTES DO TOCANTINS
ETO-RD-AR 00054/2026 | 5720002063 | 0612600061 | 0612600061 | 90266 | CABO ALUM PROT SPL XLPE 1F 15,0KV 50MM2 BLOQ CNZ | M | 8 | 8 | 5,97 | 47,76 | BANDEIRANTES DO TOCANTINS
ETO-RD-AR 00054/2026 | 5720002063 | 0612600061 | 0612600061 | 90342 | CONECT TERM ESTRANG CB/BAR ALUM 2F 123X25MM 11.20-12.30MM | UN | 4 | 4 | 59,585 | 238,34 | BANDEIRANTES DO TOCANTINS
ETO-RD-AR 00054/2026 | 5720002063 | 0612600061 | 0612600061 | 90353 | CONECTOR DERIV PERF RSI CB/CB 1,0KV 16-120MM2/4,0-35MM2 | UN | 3 | 3 | 11,875 | 35,625 | BANDEIRANTES DO TOCANTINS
ETO-RD-AR 00054/2026 | 5720002063 | 0612600061 | 0612600061 | 90460 | CONECTOR GRAMPO LINHA VIVA COBR 2-1/0AWG/8-2/0AWG 100A | UN | 3 | 3 | 84,655 | 253,965 | BANDEIRANTES DO TOCANTINS
ETO-RD-AR 00054/2026 | 5720002063 | 0612600061 | 0612600061 | 90500 | ELO FUSIVEL DISTRIBUICAO TIPO H 3A 500MM | UN | 3 | 3 | 5,1505 | 15,4515 | BANDEIRANTES DO TOCANTINS
ETO-RD-AR 00054/2026 | 5720002063 | 0612600061 | 0612600061 | 90586 | CAPA PROTETORA TRANSF MT PEAD 15/36,2KV 135X110MM | UN | 3 | 3 | 11,26 | 33,78 | BANDEIRANTES DO TOCANTINS
ETO-RD-AR 00054/2026 | 5720002063 | 0612600061 | 0612600061 | 90826 | CONEC TERM CPR CB/BAR RT RLD ALUM 1F 7,70-8,60MM 85X23MM | UN | 6 | 6 | 4,89 | 29,34 | BANDEIRANTES DO TOCANTINS
ETO-RD-AR 00054/2026 | 5720002063 | 0612600061 | 0612600061 | 91217 | CABO COBRE ISOLAD 450/750V BWF/PVC 10MM2 CL2/4/5 PRT | M | 6 | 6 | 7,08 | 42,48 | BANDEIRANTES DO TOCANTINS
ETO-RD-AR 00068/2026 | 5700771040 | 0612600062 | 0612600062 | 35797 | ELETRODUTO RIGIDO PVC PRETO BSP 1/2 | PC | 2 | 2 | 7,22 | 14,44 | ARAGOMINAS
ETO-RD-AR 00068/2026 | 5700771040 | 0612600062 | 0612600062 | 90208 | PARA-RAIOS DISTR BT POLIM 220V 10KA OX MT S/CENT RSI | UN | 2 | 2 | 16,49 | 32,98 | ARAGOMINAS
ETO-RD-AR 00068/2026 | 5700771040 | 0612600062 | 0612600062 | 90212 | PARA-RAIOS DISTR MT POLIM 30KV 10KA OX ZN S/CENT S/FERR | UN | 1 | 1 | 182,19 | 182,19 | ARAGOMINAS
ETO-RD-AR 00068/2026 | 5700771040 | 0612600062 | 0612600062 | 90262 | CABO ALUM NU CAA/ASCR 1F 2AWG SPARROW | KG | 0,27 | 0,27 | 27,16 | 7,3332 | ARAGOMINAS
ETO-RD-AR 00068/2026 | 5700771040 | 0612600062 | 0612600062 | 90300 | ARAME REDOND ACO-GALV DURA 2,77MM BWG12 | KG | 0,5 | 0,5 | 17,6989 | 8,84945 | ARAGOMINAS
ETO-RD-AR 00068/2026 | 5700771040 | 0612600062 | 0612600062 | 90333 | CONEC TERM CPR CB/BAR RT RLD ALUM 2F 5,60-6,60MM 145X32MM | UN | 3 | 3 | 7,41 | 22,23 | ARAGOMINAS
ETO-RD-AR 00068/2026 | 5700771040 | 0612600062 | 0612600062 | 90460 | CONECTOR GRAMPO LINHA VIVA COBR 2-1/0AWG/8-2/0AWG 100A | UN | 1 | 1 | 84,655 | 84,655 | ARAGOMINAS
ETO-RD-AR 00068/2026 | 5700771040 | 0612600062 | 0612600062 | 90462 | HASTE ATERRAMENTO CIRC S/RSC 2400MM 14,3MM 0.254MMM | UN | 4 | 4 | 114,76 | 459,04 | ARAGOMINAS
ETO-RD-AR 00068/2026 | 5700771040 | 0612600062 | 0612600062 | 90489 | CONECTOR ATERR CUNHA TRANSV COBRE CB/HST 25-35MM2 14,3MM | UN | 4 | 4 | 13,96 | 55,84 | ARAGOMINAS
ETO-RD-AR 00068/2026 | 5700771040 | 0612600062 | 0612600062 | 90498 | ELO FUSIVEL DISTRIBUICAO TIPO H 1A 500MM | UN | 1 | 1 | 6,07 | 6,07 | ARAGOMINAS
ETO-RD-AR 00068/2026 | 5700771040 | 0612600062 | 0612600062 | 90548 | CHAVE FUSIVEL DISTR BSC 36,2KV 300A 1F MAN SEC | PC | 1 | 1 | 271,86 | 271,86 | ARAGOMINAS
ETO-RD-AR 00068/2026 | 5700771040 | 0612600062 | 0612600062 | 90586 | CAPA PROTETORA TRANSF MT PEAD 15/36,2KV 135X110MM | UN | 1 | 1 | 11,26 | 11,26 | ARAGOMINAS
ETO-RD-AR 00068/2026 | 5700771040 | 0612600062 | 0612600062 | 90797 | CONECTOR CUNHA ALUM CN-13 6,55-10,11/5,18-8,38MM VRM | UN | 3 | 3 | 6,775 | 20,325 | ARAGOMINAS
ETO-RD-AR 00068/2026 | 5700771040 | 0612600062 | 0612600062 | 91217 | CABO COBRE ISOLAD 450/750V BWF/PVC 10MM2 CL2/4/5 PRT | M | 3 | 3 | 7,08 | 21,24 | ARAGOMINAS
ETO-RD-AR 00068/2026 | 5700771040 | 0612600062 | 0612600062 | 91638 | TRANSF DISTR AER OVI 1F 19,919KV 440/220V 15KVA CL2 5TP | UN | 1 | 1 | 5819,26 | 5819,26 | ARAGOMINAS
ETO-RD-AR 00079/2026 | 5701497077 | 0612600068 | 0612600068 | 35797 | ELETRODUTO RIGIDO PVC PRETO BSP 1/2 | PC | 2 | 2 | 7,22 | 14,44 | GOIATINS
ETO-RD-AR 00079/2026 | 5701497077 | 0612600068 | 0612600068 | 90208 | PARA-RAIOS DISTR BT POLIM 220V 10KA OX MT S/CENT RSI | UN | 2 | 2 | 16,49 | 32,98 | GOIATINS
ETO-RD-AR 00079/2026 | 5701497077 | 0612600068 | 0612600068 | 90212 | PARA-RAIOS DISTR MT POLIM 30KV 10KA OX ZN S/CENT S/FERR | UN | 1 | 1 | 182,19 | 182,19 | GOIATINS
ETO-RD-AR 00079/2026 | 5701497077 | 0612600068 | 0612600068 | 90257 | CABO ACO COBREADO 1F LCA IACS53% 7X2,06MM 25MM2 | KG | 7 | 7 | 82,62 | 578,34 | GOIATINS
ETO-RD-AR 00079/2026 | 5701497077 | 0612600068 | 0612600068 | 90262 | CABO ALUM NU CAA/ASCR 1F 2AWG SPARROW | KG | 0,27 | 0,27 | 27,16 | 7,3332 | GOIATINS
ETO-RD-AR 00079/2026 | 5701497077 | 0612600068 | 0612600068 | 90300 | ARAME REDOND ACO-GALV DURA 2,77MM BWG12 | KG | 0,25 | 0,25 | 17,6989 | 4,424725 | GOIATINS
ETO-RD-AR 00079/2026 | 5701497077 | 0612600068 | 0612600068 | 90333 | CONEC TERM CPR CB/BAR RT RLD ALUM 2F 5,60-6,60MM 145X32MM | UN | 3 | 3 | 7,41 | 22,23 | GOIATINS
ETO-RD-AR 00079/2026 | 5701497077 | 0612600068 | 0612600068 | 90345 | CONEC DERIV CUNHA-ESTRIBO ALUM/COBR 5,88-8,01MM/2AWG VM | UN | 1 | 1 | 29,56 | 29,56 | GOIATINS
ETO-RD-AR 00079/2026 | 5701497077 | 0612600068 | 0612600068 | 90353 | CONECTOR DERIV PERF RSI CB/CB 1,0KV 16-120MM2/4,0-35MM2 | UN | 2 | 2 | 11,875 | 23,75 | GOIATINS
ETO-RD-AR 00079/2026 | 5701497077 | 0612600068 | 0612600068 | 90461 | CONECTOR GRAMPO LINHA VIVA ALUM 35-120MM2/10-95MM2 400A | UN | 1 | 1 | 127,595 | 127,595 | GOIATINS
ETO-RD-AR 00079/2026 | 5701497077 | 0612600068 | 0612600068 | 90462 | HASTE ATERRAMENTO CIRC S/RSC 2400MM 14,3MM 0.254MMM | UN | 8 | 8 | 114,76 | 918,08 | GOIATINS
ETO-RD-AR 00079/2026 | 5701497077 | 0612600068 | 0612600068 | 90489 | CONECTOR ATERR CUNHA TRANSV COBRE CB/HST 25-35MM2 14,3MM | UN | 8 | 8 | 13,96 | 111,68 | GOIATINS
ETO-RD-AR 00079/2026 | 5701497077 | 0612600068 | 0612600068 | 90498 | ELO FUSIVEL DISTRIBUICAO TIPO H 1A 500MM | UN | 1 | 1 | 6,07 | 6,07 | GOIATINS
ETO-RD-AR 00079/2026 | 5701497077 | 0612600068 | 0612600068 | 90586 | CAPA PROTETORA TRANSF MT PEAD 15/36,2KV 135X110MM | UN | 1 | 1 | 11,26 | 11,26 | GOIATINS
ETO-RD-AR 00079/2026 | 5701497077 | 0612600068 | 0612600068 | 90797 | CONECTOR CUNHA ALUM CN-13 6,55-10,11/5,18-8,38MM VRM | UN | 3 | 3 | 6,775 | 20,325 | GOIATINS
ETO-RD-AR 00079/2026 | 5701497077 | 0612600068 | 0612600068 | 91217 | CABO COBRE ISOLAD 450/750V BWF/PVC 10MM2 CL2/4/5 PRT | M | 3 | 3 | 7,08 | 21,24 | GOIATINS
ETO-RD-AR 00079/2026 | 5701497077 | 0612600068 | 0612600068 | 91638 | TRANSF DISTR AER OVI 1F 19,919KV 440/220V 15KVA CL2 5TP | UN | 1 | 1 | 5819,26 | 5819,26 | GOIATINS
ETO-RD-AR 00109/2026 | 5701003193 | 0612600069 | 0612600069 | 35797 | ELETRODUTO RIGIDO PVC PRETO BSP 1/2 | PC | 2 | 2 | 7,22 | 14,44 | CAMPOS LINDOS
ETO-RD-AR 00109/2026 | 5701003193 | 0612600069 | 0612600069 | 90208 | PARA-RAIOS DISTR BT POLIM 220V 10KA OX MT S/CENT RSI | UN | 2 | 2 | 16,49 | 32,98 | CAMPOS LINDOS
ETO-RD-AR 00109/2026 | 5701003193 | 0612600069 | 0612600069 | 90212 | PARA-RAIOS DISTR MT POLIM 30KV 10KA OX ZN S/CENT S/FERR | UN | 1 | 1 | 182,19 | 182,19 | CAMPOS LINDOS
ETO-RD-AR 00109/2026 | 5701003193 | 0612600069 | 0612600069 | 90257 | CABO ACO COBREADO 1F LCA IACS53% 7X2,06MM 25MM2 | KG | 8 | 8 | 82,62 | 660,96 | CAMPOS LINDOS
ETO-RD-AR 00109/2026 | 5701003193 | 0612600069 | 0612600069 | 90300 | ARAME REDOND ACO-GALV DURA 2,77MM BWG12 | KG | 0,25 | 0,25 | 17,6989 | 4,424725 | CAMPOS LINDOS
ETO-RD-AR 00109/2026 | 5701003193 | 0612600069 | 0612600069 | 90333 | CONEC TERM CPR CB/BAR RT RLD ALUM 2F 5,60-6,60MM 145X32MM | UN | 3 | 3 | 7,41 | 22,23 | CAMPOS LINDOS
ETO-RD-AR 00109/2026 | 5701003193 | 0612600069 | 0612600069 | 90353 | CONECTOR DERIV PERF RSI CB/CB 1,0KV 16-120MM2/4,0-35MM2 | UN | 2 | 2 | 11,875 | 23,75 | CAMPOS LINDOS
ETO-RD-AR 00109/2026 | 5701003193 | 0612600069 | 0612600069 | 90462 | HASTE ATERRAMENTO CIRC S/RSC 2400MM 14,3MM 0.254MMM | UN | 8 | 8 | 114,76 | 918,08 | CAMPOS LINDOS
ETO-RD-AR 00109/2026 | 5701003193 | 0612600069 | 0612600069 | 90463 | HASTE ATERRAMENTO PERF L CHANF ACO-GALV 2400X25X25MM 5,0MM | UN | 1 | 1 | 49,86 | 49,86 | CAMPOS LINDOS
ETO-RD-AR 00109/2026 | 5701003193 | 0612600069 | 0612600069 | 90489 | CONECTOR ATERR CUNHA TRANSV COBRE CB/HST 25-35MM2 14,3MM | UN | 8 | 8 | 13,96 | 111,68 | CAMPOS LINDOS
ETO-RD-AR 00109/2026 | 5701003193 | 0612600069 | 0612600069 | 90498 | ELO FUSIVEL DISTRIBUICAO TIPO H 1A 500MM | UN | 1 | 1 | 6,07 | 6,07 | CAMPOS LINDOS
ETO-RD-AR 00109/2026 | 5701003193 | 0612600069 | 0612600069 | 90586 | CAPA PROTETORA TRANSF MT PEAD 15/36,2KV 135X110MM | UN | 1 | 1 | 11,26 | 11,26 | CAMPOS LINDOS
ETO-RD-AR 00109/2026 | 5701003193 | 0612600069 | 0612600069 | 90797 | CONECTOR CUNHA ALUM CN-13 6,55-10,11/5,18-8,38MM VRM | UN | 3 | 3 | 6,775 | 20,325 | CAMPOS LINDOS
ETO-RD-AR 00109/2026 | 5701003193 | 0612600069 | 0612600069 | 91217 | CABO COBRE ISOLAD 450/750V BWF/PVC 10MM2 CL2/4/5 PRT | M | 2 | 2 | 7,08 | 14,16 | CAMPOS LINDOS
ETO-RD-AR 00109/2026 | 5701003193 | 0612600069 | 0612600069 | 91638 | TRANSF DISTR AER OVI 1F 19,919KV 440/220V 15KVA CL2 5TP | UN | 1 | 1 | 5819,26 | 5819,26 | CAMPOS LINDOS
ETO-RD-AR 00081/2026 | 5704370057 | 0612600070 | 0612600070 | 35797 | ELETRODUTO RIGIDO PVC PRETO BSP 1/2 | PC | 2 | 2 | 7,22 | 14,44 | NOVO HORIZONTE
ETO-RD-AR 00081/2026 | 5704370057 | 0612600070 | 0612600070 | 90208 | PARA-RAIOS DISTR BT POLIM 220V 10KA OX MT S/CENT RSI | UN | 2 | 2 | 16,49 | 32,98 | NOVO HORIZONTE
ETO-RD-AR 00081/2026 | 5704370057 | 0612600070 | 0612600070 | 90212 | PARA-RAIOS DISTR MT POLIM 30KV 10KA OX ZN S/CENT S/FERR | UN | 1 | 1 | 182,19 | 182,19 | NOVO HORIZONTE
ETO-RD-AR 00081/2026 | 5704370057 | 0612600070 | 0612600070 | 90257 | CABO ACO COBREADO 1F LCA IACS53% 7X2,06MM 25MM2 | KG | 2 | 2 | 82,62 | 165,24 | NOVO HORIZONTE
ETO-RD-AR 00081/2026 | 5704370057 | 0612600070 | 0612600070 | 90279 | ISOLADOR BASTAO POLIM ANCOR 36.2KV 550MM 745MM 50KN GO | UN | 1 | 1 | 52,2258 | 52,2258 | NOVO HORIZONTE
ETO-RD-AR 00081/2026 | 5704370057 | 0612600070 | 0612600070 | 90333 | CONEC TERM CPR CB/BAR RT RLD ALUM 2F 5,60-6,60MM 145X32MM | UN | 3 | 3 | 7,41 | 22,23 | NOVO HORIZONTE
ETO-RD-AR 00081/2026 | 5704370057 | 0612600070 | 0612600070 | 90353 | CONECTOR DERIV PERF RSI CB/CB 1,0KV 16-120MM2/4,0-35MM2 | UN | 2 | 2 | 11,875 | 23,75 | NOVO HORIZONTE
ETO-RD-AR 00081/2026 | 5704370057 | 0612600070 | 0612600070 | 90463 | HASTE ATERRAMENTO PERF L CHANF ACO-GALV 2400X25X25MM 5,0MM | UN | 1 | 1 | 49,86 | 49,86 | NOVO HORIZONTE
ETO-RD-AR 00081/2026 | 5704370057 | 0612600070 | 0612600070 | 90586 | CAPA PROTETORA TRANSF MT PEAD 15/36,2KV 135X110MM | UN | 1 | 1 | 11,26 | 11,26 | NOVO HORIZONTE
ETO-RD-AR 00081/2026 | 5704370057 | 0612600070 | 0612600070 | 91217 | CABO COBRE ISOLAD 450/750V BWF/PVC 10MM2 CL2/4/5 PRT | M | 3 | 3 | 7,08 | 21,24 | NOVO HORIZONTE
ETO-RD-AR 00081/2026 | 5704370057 | 0612600070 | 0612600070 | 91638 | TRANSF DISTR AER OVI 1F 19,919KV 440/220V 15KVA CL2 5TP | UN | 1 | 1 | 5819,26 | 5819,26 | NOVO HORIZONTE
ETO-RD-AR 00073/2026 | 5700310053 | 0612600071 | 0612600071 | 35797 | ELETRODUTO RIGIDO PVC PRETO BSP 1/2 | PC | 2 | 2 | 7,22 | 14,44 | PIRAQUÊ
ETO-RD-AR 00073/2026 | 5700310053 | 0612600071 | 0612600071 | 90208 | PARA-RAIOS DISTR BT POLIM 220V 10KA OX MT S/CENT RSI | UN | 2 | 2 | 16,49 | 32,98 | PIRAQUÊ
ETO-RD-AR 00073/2026 | 5700310053 | 0612600071 | 0612600071 | 90212 | PARA-RAIOS DISTR MT POLIM 30KV 10KA OX ZN S/CENT S/FERR | UN | 1 | 1 | 182,19 | 182,19 | PIRAQUÊ
ETO-RD-AR 00073/2026 | 5700310053 | 0612600071 | 0612600071 | 90257 | CABO ACO COBREADO 1F LCA IACS53% 7X2,06MM 25MM2 | KG | 3 | 3 | 82,62 | 247,86 | PIRAQUÊ
ETO-RD-AR 00073/2026 | 5700310053 | 0612600071 | 0612600071 | 90279 | ISOLADOR BASTAO POLIM ANCOR 36.2KV 550MM 745MM 50KN GO | UN | 1 | 1 | 52,2258 | 52,2258 | PIRAQUÊ
ETO-RD-AR 00073/2026 | 5700310053 | 0612600071 | 0612600071 | 90300 | ARAME REDOND ACO-GALV DURA 2,77MM BWG12 | KG | 0,25 | 0,25 | 17,6989 | 4,424725 | PIRAQUÊ
ETO-RD-AR 00073/2026 | 5700310053 | 0612600071 | 0612600071 | 90333 | CONEC TERM CPR CB/BAR RT RLD ALUM 2F 5,60-6,60MM 145X32MM | UN | 3 | 3 | 7,41 | 22,23 | PIRAQUÊ
ETO-RD-AR 00073/2026 | 5700310053 | 0612600071 | 0612600071 | 90353 | CONECTOR DERIV PERF RSI CB/CB 1,0KV 16-120MM2/4,0-35MM2 | UN | 2 | 2 | 11,875 | 23,75 | PIRAQUÊ
ETO-RD-AR 00073/2026 | 5700310053 | 0612600071 | 0612600071 | 90463 | HASTE ATERRAMENTO PERF L CHANF ACO-GALV 2400X25X25MM 5,0MM | UN | 4 | 4 | 49,86 | 199,44 | PIRAQUÊ
ETO-RD-AR 00073/2026 | 5700310053 | 0612600071 | 0612600071 | 90489 | CONECTOR ATERR CUNHA TRANSV COBRE CB/HST 25-35MM2 14,3MM | UN | 4 | 4 | 13,96 | 55,84 | PIRAQUÊ
ETO-RD-AR 00073/2026 | 5700310053 | 0612600071 | 0612600071 | 90498 | ELO FUSIVEL DISTRIBUICAO TIPO H 1A 500MM | UN | 1 | 1 | 6,07 | 6,07 | PIRAQUÊ
ETO-RD-AR 00073/2026 | 5700310053 | 0612600071 | 0612600071 | 90586 | CAPA PROTETORA TRANSF MT PEAD 15/36,2KV 135X110MM | UN | 1 | 1 | 11,26 | 11,26 | PIRAQUÊ
ETO-RD-AR 00073/2026 | 5700310053 | 0612600071 | 0612600071 | 91638 | TRANSF DISTR AER OVI 1F 19,919KV 440/220V 15KVA CL2 5TP | UN | 1 | 1 | 5819,26 | 5819,26 | PIRAQUÊ
ETO-RD-AR 00116/2026 | 5700035159 | 0612600083 | 0612600083 | 35797 | ELETRODUTO RIGIDO PVC PRETO BSP 1/2 | PC | 2 | 2 | 7,22 | 14,44 | MURICILÂNDIA
ETO-RD-AR 00116/2026 | 5700035159 | 0612600083 | 0612600083 | 90208 | PARA-RAIOS DISTR BT POLIM 220V 10KA OX MT S/CENT RSI | UN | 2 | 2 | 16,49 | 32,98 | MURICILÂNDIA
ETO-RD-AR 00116/2026 | 5700035159 | 0612600083 | 0612600083 | 90212 | PARA-RAIOS DISTR MT POLIM 30KV 10KA OX ZN S/CENT S/FERR | UN | 1 | 1 | 182,19 | 182,19 | MURICILÂNDIA
ETO-RD-AR 00116/2026 | 5700035159 | 0612600083 | 0612600083 | 90257 | CABO ACO COBREADO 1F LCA IACS53% 7X2,06MM 25MM2 | KG | 4 | 4 | 82,62 | 330,48 | MURICILÂNDIA
ETO-RD-AR 00116/2026 | 5700035159 | 0612600083 | 0612600083 | 90300 | ARAME REDOND ACO-GALV DURA 2,77MM BWG12 | KG | 0,25 | 0,25 | 17,6989 | 4,424725 | MURICILÂNDIA
ETO-RD-AR 00116/2026 | 5700035159 | 0612600083 | 0612600083 | 90333 | CONEC TERM CPR CB/BAR RT RLD ALUM 2F 5,60-6,60MM 145X32MM | UN | 3 | 3 | 7,41 | 22,23 | MURICILÂNDIA
ETO-RD-AR 00116/2026 | 5700035159 | 0612600083 | 0612600083 | 90353 | CONECTOR DERIV PERF RSI CB/CB 1,0KV 16-120MM2/4,0-35MM2 | UN | 2 | 2 | 11,875 | 23,75 | MURICILÂNDIA
ETO-RD-AR 00116/2026 | 5700035159 | 0612600083 | 0612600083 | 90462 | HASTE ATERRAMENTO CIRC S/RSC 2400MM 14,3MM 0.254MMM | UN | 4 | 4 | 114,76 | 459,04 | MURICILÂNDIA
ETO-RD-AR 00116/2026 | 5700035159 | 0612600083 | 0612600083 | 90463 | HASTE ATERRAMENTO PERF L CHANF ACO-GALV 2400X25X25MM 5,0MM | UN | 1 | 1 | 49,86 | 49,86 | MURICILÂNDIA
ETO-RD-AR 00116/2026 | 5700035159 | 0612600083 | 0612600083 | 90489 | CONECTOR ATERR CUNHA TRANSV COBRE CB/HST 25-35MM2 14,3MM | UN | 4 | 4 | 13,96 | 55,84 | MURICILÂNDIA
ETO-RD-AR 00116/2026 | 5700035159 | 0612600083 | 0612600083 | 90498 | ELO FUSIVEL DISTRIBUICAO TIPO H 1A 500MM | UN | 1 | 1 | 6,07 | 6,07 | MURICILÂNDIA
ETO-RD-AR 00116/2026 | 5700035159 | 0612600083 | 0612600083 | 90586 | CAPA PROTETORA TRANSF MT PEAD 15/36,2KV 135X110MM | UN | 1 | 1 | 11,26 | 11,26 | MURICILÂNDIA
ETO-RD-AR 00116/2026 | 5700035159 | 0612600083 | 0612600083 | 90797 | CONECTOR CUNHA ALUM CN-13 6,55-10,11/5,18-8,38MM VRM | UN | 3 | 3 | 6,775 | 20,325 | MURICILÂNDIA
ETO-RD-AR 00116/2026 | 5700035159 | 0612600083 | 0612600083 | 91217 | CABO COBRE ISOLAD 450/750V BWF/PVC 10MM2 CL2/4/5 PRT | M | 2 | 2 | 7,08 | 14,16 | MURICILÂNDIA
ETO-RD-AR 00116/2026 | 5700035159 | 0612600083 | 0612600083 | 91638 | TRANSF DISTR AER OVI 1F 19,919KV 440/220V 15KVA CL2 5TP | UN | 1 | 1 | 5819,26 | 5819,26 | MURICILÂNDIA
ETO-RD-AR 00113/2026 | 5710070019 | 0612600084 | 0612600084 | 35797 | ELETRODUTO RIGIDO PVC PRETO BSP 1/2 | PC | 2 | 2 | 7,22 | 14,44 | FILADÉLFIA
ETO-RD-AR 00113/2026 | 5710070019 | 0612600084 | 0612600084 | 90087 | TRANSF DISTR AER OMI 3F 34,5KV 380/220V 30KVA CL2 4TP | UN | 1 | 1 | 13519,645 | 13519,645 | FILADÉLFIA
ETO-RD-AR 00113/2026 | 5710070019 | 0612600084 | 0612600084 | 90208 | PARA-RAIOS DISTR BT POLIM 220V 10KA OX MT S/CENT RSI | UN | 3 | 3 | 16,49 | 49,47 | FILADÉLFIA
ETO-RD-AR 00113/2026 | 5710070019 | 0612600084 | 0612600084 | 90212 | PARA-RAIOS DISTR MT POLIM 30KV 10KA OX ZN S/CENT S/FERR | UN | 3 | 3 | 182,19 | 546,57 | FILADÉLFIA
ETO-RD-AR 00113/2026 | 5710070019 | 0612600084 | 0612600084 | 90300 | ARAME REDOND ACO-GALV DURA 2,77MM BWG12 | KG | 0,25 | 0,25 | 17,6989 | 4,424725 | FILADÉLFIA
ETO-RD-AR 00113/2026 | 5710070019 | 0612600084 | 0612600084 | 90342 | CONECT TERM ESTRANG CB/BAR ALUM 2F 123X25MM 11.20-12.30MM | UN | 4 | 4 | 59,585 | 238,34 | FILADÉLFIA
ETO-RD-AR 00113/2026 | 5710070019 | 0612600084 | 0612600084 | 90353 | CONECTOR DERIV PERF RSI CB/CB 1,0KV 16-120MM2/4,0-35MM2 | UN | 3 | 3 | 11,875 | 35,625 | FILADÉLFIA
ETO-RD-AR 00113/2026 | 5710070019 | 0612600084 | 0612600084 | 90498 | ELO FUSIVEL DISTRIBUICAO TIPO H 1A 500MM | UN | 3 | 3 | 6,07 | 18,21 | FILADÉLFIA
ETO-RD-AR 00113/2026 | 5710070019 | 0612600084 | 0612600084 | 90586 | CAPA PROTETORA TRANSF MT PEAD 15/36,2KV 135X110MM | UN | 3 | 3 | 11,26 | 33,78 | FILADÉLFIA
ETO-RD-AR 00113/2026 | 5710070019 | 0612600084 | 0612600084 | 91217 | CABO COBRE ISOLAD 450/750V BWF/PVC 10MM2 CL2/4/5 PRT | M | 6 | 6 | 7,08 | 42,48 | FILADÉLFIA
ETO-RD-AR 00111/2026 | 5710297004 | 0612600085 | 0612600085 | 35797 | ELETRODUTO RIGIDO PVC PRETO BSP 1/2 | PC | 2 | 2 | 7,22 | 14,44 | ARAGUAÍNA
ETO-RD-AR 00111/2026 | 5710297004 | 0612600085 | 0612600085 | 90212 | PARA-RAIOS DISTR MT POLIM 30KV 10KA OX ZN S/CENT S/FERR | UN | 1 | 1 | 182,19 | 182,19 | ARAGUAÍNA
ETO-RD-AR 00111/2026 | 5710297004 | 0612600085 | 0612600085 | 90257 | CABO ACO COBREADO 1F LCA IACS53% 7X2,06MM 25MM2 | KG | 1,4 | 1,4 | 82,62 | 115,668 | ARAGUAÍNA
ETO-RD-AR 00111/2026 | 5710297004 | 0612600085 | 0612600085 | 90262 | CABO ALUM NU CAA/ASCR 1F 2AWG SPARROW | KG | 0,27 | 0,27 | 27,16 | 7,3332 | ARAGUAÍNA
ETO-RD-AR 00111/2026 | 5710297004 | 0612600085 | 0612600085 | 90279 | ISOLADOR BASTAO POLIM ANCOR 36.2KV 550MM 745MM 50KN GO | UN | 1 | 1 | 52,2258 | 52,2258 | ARAGUAÍNA
ETO-RD-AR 00111/2026 | 5710297004 | 0612600085 | 0612600085 | 90300 | ARAME REDOND ACO-GALV DURA 2,77MM BWG12 | KG | 0,25 | 0,25 | 17,6989 | 4,424725 | ARAGUAÍNA
ETO-RD-AR 00111/2026 | 5710297004 | 0612600085 | 0612600085 | 90333 | CONEC TERM CPR CB/BAR RT RLD ALUM 2F 5,60-6,60MM 145X32MM | UN | 3 | 3 | 7,41 | 22,23 | ARAGUAÍNA
ETO-RD-AR 00111/2026 | 5710297004 | 0612600085 | 0612600085 | 90353 | CONECTOR DERIV PERF RSI CB/CB 1,0KV 16-120MM2/4,0-35MM2 | UN | 2 | 2 | 11,875 | 23,75 | ARAGUAÍNA
ETO-RD-AR 00111/2026 | 5710297004 | 0612600085 | 0612600085 | 90463 | HASTE ATERRAMENTO PERF L CHANF ACO-GALV 2400X25X25MM 5,0MM | UN | 1 | 1 | 49,86 | 49,86 | ARAGUAÍNA
ETO-RD-AR 00111/2026 | 5710297004 | 0612600085 | 0612600085 | 90498 | ELO FUSIVEL DISTRIBUICAO TIPO H 1A 500MM | UN | 1 | 1 | 6,07 | 6,07 | ARAGUAÍNA
ETO-RD-AR 00111/2026 | 5710297004 | 0612600085 | 0612600085 | 90501 | ELO FUSIVEL DISTRIBUICAO TIPO H 5A 500MM | UN | 1 | 1 | 5,09 | 5,09 | ARAGUAÍNA
ETO-RD-AR 00111/2026 | 5710297004 | 0612600085 | 0612600085 | 90586 | CAPA PROTETORA TRANSF MT PEAD 15/36,2KV 135X110MM | UN | 1 | 1 | 11,26 | 11,26 | ARAGUAÍNA
ETO-RD-AR 00111/2026 | 5710297004 | 0612600085 | 0612600085 | 90797 | CONECTOR CUNHA ALUM CN-13 6,55-10,11/5,18-8,38MM VRM | UN | 1 | 1 | 6,775 | 6,775 | ARAGUAÍNA
ETO-RD-AR 00111/2026 | 5710297004 | 0612600085 | 0612600085 | 91217 | CABO COBRE ISOLAD 450/750V BWF/PVC 10MM2 CL2/4/5 PRT | M | 3 | 3 | 7,08 | 21,24 | ARAGUAÍNA
ETO-RD-AR 00111/2026 | 5710297004 | 0612600085 | 0612600085 | 91638 | TRANSF DISTR AER OVI 1F 19,919KV 440/220V 15KVA CL2 5TP | UN | 1 | 1 | 5819,26 | 5819,26 | ARAGUAÍNA
ETO-RD-AR 00118/2026 | 5700746004 | 0612600086 | 0612600086 | 35797 | ELETRODUTO RIGIDO PVC PRETO BSP 1/2 | PC | 2 | 2 | 7,22 | 14,44 | ARAGUAÍNA
ETO-RD-AR 00118/2026 | 5700746004 | 0612600086 | 0612600086 | 90208 | PARA-RAIOS DISTR BT POLIM 220V 10KA OX MT S/CENT RSI | UN | 2 | 2 | 16,49 | 32,98 | ARAGUAÍNA
ETO-RD-AR 00118/2026 | 5700746004 | 0612600086 | 0612600086 | 90212 | PARA-RAIOS DISTR MT POLIM 30KV 10KA OX ZN S/CENT S/FERR | UN | 1 | 1 | 182,19 | 182,19 | ARAGUAÍNA
ETO-RD-AR 00118/2026 | 5700746004 | 0612600086 | 0612600086 | 90279 | ISOLADOR BASTAO POLIM ANCOR 36.2KV 550MM 745MM 50KN GO | UN | 1 | 1 | 52,2258 | 52,2258 | ARAGUAÍNA
ETO-RD-AR 00118/2026 | 5700746004 | 0612600086 | 0612600086 | 90300 | ARAME REDOND ACO-GALV DURA 2,77MM BWG12 | KG | 0,25 | 0,25 | 17,6989 | 4,424725 | ARAGUAÍNA
ETO-RD-AR 00118/2026 | 5700746004 | 0612600086 | 0612600086 | 90333 | CONEC TERM CPR CB/BAR RT RLD ALUM 2F 5,60-6,60MM 145X32MM | UN | 3 | 3 | 7,41 | 22,23 | ARAGUAÍNA
ETO-RD-AR 00118/2026 | 5700746004 | 0612600086 | 0612600086 | 90353 | CONECTOR DERIV PERF RSI CB/CB 1,0KV 16-120MM2/4,0-35MM2 | UN | 2 | 2 | 11,875 | 23,75 | ARAGUAÍNA
ETO-RD-AR 00118/2026 | 5700746004 | 0612600086 | 0612600086 | 90463 | HASTE ATERRAMENTO PERF L CHANF ACO-GALV 2400X25X25MM 5,0MM | UN | 1 | 1 | 49,86 | 49,86 | ARAGUAÍNA
ETO-RD-AR 00118/2026 | 5700746004 | 0612600086 | 0612600086 | 90498 | ELO FUSIVEL DISTRIBUICAO TIPO H 1A 500MM | UN | 1 | 1 | 6,07 | 6,07 | ARAGUAÍNA
ETO-RD-AR 00118/2026 | 5700746004 | 0612600086 | 0612600086 | 90586 | CAPA PROTETORA TRANSF MT PEAD 15/36,2KV 135X110MM | UN | 1 | 1 | 11,26 | 11,26 | ARAGUAÍNA
ETO-RD-AR 00118/2026 | 5700746004 | 0612600086 | 0612600086 | 91217 | CABO COBRE ISOLAD 450/750V BWF/PVC 10MM2 CL2/4/5 PRT | M | 3 | 3 | 7,08 | 21,24 | ARAGUAÍNA
ETO-RD-AR 00118/2026 | 5700746004 | 0612600086 | 0612600086 | 91638 | TRANSF DISTR AER OVI 1F 19,919KV 440/220V 15KVA CL2 5TP | UN | 1 | 1 | 5819,26 | 5819,26 | ARAGUAÍNA
ETO-RD-AR 00132/2026 | 5700872016 | 0612600087 | 0612600087 | 35797 | ELETRODUTO RIGIDO PVC PRETO BSP 1/2 | PC | 2 | 2 | 7,22 | 14,44 | WANDERLÂNDIA
ETO-RD-AR 00132/2026 | 5700872016 | 0612600087 | 0612600087 | 90208 | PARA-RAIOS DISTR BT POLIM 220V 10KA OX MT S/CENT RSI | UN | 2 | 2 | 16,49 | 32,98 | WANDERLÂNDIA
ETO-RD-AR 00132/2026 | 5700872016 | 0612600087 | 0612600087 | 90212 | PARA-RAIOS DISTR MT POLIM 30KV 10KA OX ZN S/CENT S/FERR | UN | 1 | 1 | 182,19 | 182,19 | WANDERLÂNDIA
ETO-RD-AR 00132/2026 | 5700872016 | 0612600087 | 0612600087 | 90300 | ARAME REDOND ACO-GALV DURA 2,77MM BWG12 | KG | 0,25 | 0,25 | 17,6989 | 4,424725 | WANDERLÂNDIA
ETO-RD-AR 00132/2026 | 5700872016 | 0612600087 | 0612600087 | 90333 | CONEC TERM CPR CB/BAR RT RLD ALUM 2F 5,60-6,60MM 145X32MM | UN | 3 | 3 | 7,41 | 22,23 | WANDERLÂNDIA
ETO-RD-AR 00132/2026 | 5700872016 | 0612600087 | 0612600087 | 90353 | CONECTOR DERIV PERF RSI CB/CB 1,0KV 16-120MM2/4,0-35MM2 | UN | 2 | 2 | 11,875 | 23,75 | WANDERLÂNDIA
ETO-RD-AR 00132/2026 | 5700872016 | 0612600087 | 0612600087 | 90498 | ELO FUSIVEL DISTRIBUICAO TIPO H 1A 500MM | UN | 1 | 1 | 6,07 | 6,07 | WANDERLÂNDIA
ETO-RD-AR 00132/2026 | 5700872016 | 0612600087 | 0612600087 | 91217 | CABO COBRE ISOLAD 450/750V BWF/PVC 10MM2 CL2/4/5 PRT | M | 2 | 2 | 7,08 | 14,16 | WANDERLÂNDIA
ETO-RD-AR 00132/2026 | 5700872016 | 0612600087 | 0612600087 | 91638 | TRANSF DISTR AER OVI 1F 19,919KV 440/220V 15KVA CL2 5TP | UN | 1 | 1 | 5819,26 | 5819,26 | WANDERLÂNDIA
ETO-RD-AR 00112/2026 | 5700500265 | 0612600088 | 0612600088 | 35797 | ELETRODUTO RIGIDO PVC PRETO BSP 1/2 | PC | 2 | 2 | 7,22 | 14,44 | BARRA DO OURO
ETO-RD-AR 00112/2026 | 5700500265 | 0612600088 | 0612600088 | 90208 | PARA-RAIOS DISTR BT POLIM 220V 10KA OX MT S/CENT RSI | UN | 2 | 2 | 16,49 | 32,98 | BARRA DO OURO
ETO-RD-AR 00112/2026 | 5700500265 | 0612600088 | 0612600088 | 90212 | PARA-RAIOS DISTR MT POLIM 30KV 10KA OX ZN S/CENT S/FERR | UN | 1 | 1 | 182,19 | 182,19 | BARRA DO OURO
ETO-RD-AR 00112/2026 | 5700500265 | 0612600088 | 0612600088 | 90257 | CABO ACO COBREADO 1F LCA IACS53% 7X2,06MM 25MM2 | KG | 2 | 2 | 82,62 | 165,24 | BARRA DO OURO
ETO-RD-AR 00112/2026 | 5700500265 | 0612600088 | 0612600088 | 90463 | HASTE ATERRAMENTO PERF L CHANF ACO-GALV 2400X25X25MM 5,0MM | UN | 2 | 2 | 49,86 | 99,72 | BARRA DO OURO
ETO-RD-AR 00112/2026 | 5700500265 | 0612600088 | 0612600088 | 90498 | ELO FUSIVEL DISTRIBUICAO TIPO H 1A 500MM | UN | 1 | 1 | 6,07 | 6,07 | BARRA DO OURO
ETO-RD-AR 00112/2026 | 5700500265 | 0612600088 | 0612600088 | 90586 | CAPA PROTETORA TRANSF MT PEAD 15/36,2KV 135X110MM | UN | 1 | 1 | 11,26 | 11,26 | BARRA DO OURO
ETO-RD-AR 00112/2026 | 5700500265 | 0612600088 | 0612600088 | 90797 | CONECTOR CUNHA ALUM CN-13 6,55-10,11/5,18-8,38MM VRM | UN | 2 | 2 | 6,775 | 13,55 | BARRA DO OURO
ETO-RD-AR 00112/2026 | 5700500265 | 0612600088 | 0612600088 | 90826 | CONEC TERM CPR CB/BAR RT RLD ALUM 1F 7,70-8,60MM 85X23MM | UN | 2 | 2 | 4,89 | 9,78 | BARRA DO OURO
ETO-RD-AR 00112/2026 | 5700500265 | 0612600088 | 0612600088 | 91217 | CABO COBRE ISOLAD 450/750V BWF/PVC 10MM2 CL2/4/5 PRT | M | 2 | 2 | 7,08 | 14,16 | BARRA DO OURO
ETO-RD-AR 00112/2026 | 5700500265 | 0612600088 | 0612600088 | 91638 | TRANSF DISTR AER OVI 1F 19,919KV 440/220V 15KVA CL2 5TP | UN | 1 | 1 | 5819,26 | 5819,26 | BARRA DO OURO
ETO-RD-AR 00141/2026 | 5710355004 | 0612600093 | 0612600093 | 35797 | ELETRODUTO RIGIDO PVC PRETO BSP 1/2 | PC | 2 | 2 | 7,22 | 14,44 | ARAGUAÍNA
ETO-RD-AR 00141/2026 | 5710355004 | 0612600093 | 0612600093 | 90208 | PARA-RAIOS DISTR BT POLIM 220V 10KA OX MT S/CENT RSI | UN | 2 | 2 | 16,49 | 32,98 | ARAGUAÍNA
ETO-RD-AR 00141/2026 | 5710355004 | 0612600093 | 0612600093 | 90212 | PARA-RAIOS DISTR MT POLIM 30KV 10KA OX ZN S/CENT S/FERR | UN | 1 | 1 | 182,19 | 182,19 | ARAGUAÍNA
ETO-RD-AR 00141/2026 | 5710355004 | 0612600093 | 0612600093 | 90257 | CABO ACO COBREADO 1F LCA IACS53% 7X2,06MM 25MM2 | KG | 7 | 7 | 82,62 | 578,34 | ARAGUAÍNA
ETO-RD-AR 00141/2026 | 5710355004 | 0612600093 | 0612600093 | 90300 | ARAME REDOND ACO-GALV DURA 2,77MM BWG12 | KG | 0,25 | 0,25 | 17,6989 | 4,424725 | ARAGUAÍNA
ETO-RD-AR 00141/2026 | 5710355004 | 0612600093 | 0612600093 | 90341 | CONECT TERM ESTRANG CB/BAR ALUM 2F 106X22MM 9.00-9.70MM | UN | 3 | 3 | 38,04 | 114,12 | ARAGUAÍNA
ETO-RD-AR 00141/2026 | 5710355004 | 0612600093 | 0612600093 | 90353 | CONECTOR DERIV PERF RSI CB/CB 1,0KV 16-120MM2/4,0-35MM2 | UN | 2 | 2 | 11,875 | 23,75 | ARAGUAÍNA
ETO-RD-AR 00141/2026 | 5710355004 | 0612600093 | 0612600093 | 90462 | HASTE ATERRAMENTO CIRC S/RSC 2400MM 14,3MM 0.254MMM | UN | 8 | 8 | 114,76 | 918,08 | ARAGUAÍNA
ETO-RD-AR 00141/2026 | 5710355004 | 0612600093 | 0612600093 | 90463 | HASTE ATERRAMENTO PERF L CHANF ACO-GALV 2400X25X25MM 5,0MM | UN | 1 | 1 | 49,86 | 49,86 | ARAGUAÍNA
ETO-RD-AR 00141/2026 | 5710355004 | 0612600093 | 0612600093 | 90490 | CONECTOR ATERR CUNHA COBRE CB/HST 16-25MM2 14,3MM | UN | 8 | 8 | 15,185 | 121,48 | ARAGUAÍNA
ETO-RD-AR 00141/2026 | 5710355004 | 0612600093 | 0612600093 | 90498 | ELO FUSIVEL DISTRIBUICAO TIPO H 1A 500MM | UN | 1 | 1 | 6,07 | 6,07 | ARAGUAÍNA
ETO-RD-AR 00141/2026 | 5710355004 | 0612600093 | 0612600093 | 90586 | CAPA PROTETORA TRANSF MT PEAD 15/36,2KV 135X110MM | UN | 1 | 1 | 11,26 | 11,26 | ARAGUAÍNA
ETO-RD-AR 00141/2026 | 5710355004 | 0612600093 | 0612600093 | 90797 | CONECTOR CUNHA ALUM CN-13 6,55-10,11/5,18-8,38MM VRM | UN | 3 | 3 | 6,775 | 20,325 | ARAGUAÍNA
ETO-RD-AR 00141/2026 | 5710355004 | 0612600093 | 0612600093 | 90837 | MASSA PARA CALAFETAR NA COR CINZA | KG | 0,5 | 0,5 | 8,51 | 4,255 | ARAGUAÍNA
ETO-RD-AR 00141/2026 | 5710355004 | 0612600093 | 0612600093 | 91217 | CABO COBRE ISOLAD 450/750V BWF/PVC 10MM2 CL2/4/5 PRT | M | 2 | 2 | 7,08 | 14,16 | ARAGUAÍNA
ETO-RD-AR 00141/2026 | 5710355004 | 0612600093 | 0612600093 | 91638 | TRANSF DISTR AER OVI 1F 19,919KV 440/220V 15KVA CL2 5TP | UN | 1 | 1 | 5819,26 | 5819,26 | ARAGUAÍNA
ETO-RD-AR 00143/2026 | 5700652025 | 0612600094 | 0612600094 | 35797 | ELETRODUTO RIGIDO PVC PRETO BSP 1/2 | PC | 2 | 2 | 7,22 | 14,44 | ARAPOEMA
ETO-RD-AR 00143/2026 | 5700652025 | 0612600094 | 0612600094 | 90208 | PARA-RAIOS DISTR BT POLIM 220V 10KA OX MT S/CENT RSI | UN | 2 | 2 | 16,49 | 32,98 | ARAPOEMA
ETO-RD-AR 00143/2026 | 5700652025 | 0612600094 | 0612600094 | 90212 | PARA-RAIOS DISTR MT POLIM 30KV 10KA OX ZN S/CENT S/FERR | UN | 1 | 1 | 182,19 | 182,19 | ARAPOEMA
ETO-RD-AR 00143/2026 | 5700652025 | 0612600094 | 0612600094 | 90262 | CABO ALUM NU CAA/ASCR 1F 2AWG SPARROW | KG | 0,41 | 0,41 | 27,16 | 11,1356 | ARAPOEMA
ETO-RD-AR 00143/2026 | 5700652025 | 0612600094 | 0612600094 | 90300 | ARAME REDOND ACO-GALV DURA 2,77MM BWG12 | KG | 0,25 | 0,25 | 17,6989 | 4,424725 | ARAPOEMA
ETO-RD-AR 00143/2026 | 5700652025 | 0612600094 | 0612600094 | 90341 | CONECT TERM ESTRANG CB/BAR ALUM 2F 106X22MM 9.00-9.70MM | UN | 3 | 3 | 38,04 | 114,12 | ARAPOEMA
ETO-RD-AR 00143/2026 | 5700652025 | 0612600094 | 0612600094 | 90353 | CONECTOR DERIV PERF RSI CB/CB 1,0KV 16-120MM2/4,0-35MM2 | UN | 2 | 2 | 11,875 | 23,75 | ARAPOEMA
ETO-RD-AR 00143/2026 | 5700652025 | 0612600094 | 0612600094 | 90461 | CONECTOR GRAMPO LINHA VIVA ALUM 35-120MM2/10-95MM2 400A | UN | 1 | 1 | 127,595 | 127,595 | ARAPOEMA
ETO-RD-AR 00143/2026 | 5700652025 | 0612600094 | 0612600094 | 90498 | ELO FUSIVEL DISTRIBUICAO TIPO H 1A 500MM | UN | 1 | 1 | 6,07 | 6,07 | ARAPOEMA
ETO-RD-AR 00143/2026 | 5700652025 | 0612600094 | 0612600094 | 90797 | CONECTOR CUNHA ALUM CN-13 6,55-10,11/5,18-8,38MM VRM | UN | 1 | 1 | 6,775 | 6,775 | ARAPOEMA
ETO-RD-AR 00143/2026 | 5700652025 | 0612600094 | 0612600094 | 91217 | CABO COBRE ISOLAD 450/750V BWF/PVC 10MM2 CL2/4/5 PRT | M | 3 | 3 | 7,08 | 21,24 | ARAPOEMA
ETO-RD-AR 00143/2026 | 5700652025 | 0612600094 | 0612600094 | 91638 | TRANSF DISTR AER OVI 1F 19,919KV 440/220V 15KVA CL2 5TP | UN | 1 | 1 | 5819,26 | 5819,26 | ARAPOEMA
ETO-RD-AR 00145/2026 | 5700013004 | 0612600095 | 0612600095 | 90057 | TRANSF DISTR AER OMI 3F 13,8KV 380/220V 150KVA CL2 4TP | UN | 1 | 1 | 26596,35 | 26596,35 | ARAGUAÍNA
ETO-RD-AR 00145/2026 | 5700013004 | 0612600095 | 0612600095 | 90208 | PARA-RAIOS DISTR BT POLIM 220V 10KA OX MT S/CENT RSI | UN | 3 | 3 | 16,49 | 49,47 | ARAGUAÍNA
ETO-RD-AR 00145/2026 | 5700013004 | 0612600095 | 0612600095 | 90210 | PARA-RAIOS DISTR MT POLIM 12KV 10KA OX ZN S/CENT S/FERR | UN | 3 | 3 | 109,41 | 328,23 | ARAGUAÍNA
ETO-RD-AR 00145/2026 | 5700013004 | 0612600095 | 0612600095 | 90266 | CABO ALUM PROT SPL XLPE 1F 15,0KV 50MM2 BLOQ CNZ | M | 6 | 6 | 5,97 | 35,82 | ARAGUAÍNA
ETO-RD-AR 00145/2026 | 5700013004 | 0612600095 | 0612600095 | 90342 | CONECT TERM ESTRANG CB/BAR ALUM 2F 123X25MM 11.20-12.30MM | UN | 6 | 6 | 59,585 | 357,51 | ARAGUAÍNA
ETO-RD-AR 00145/2026 | 5700013004 | 0612600095 | 0612600095 | 90353 | CONECTOR DERIV PERF RSI CB/CB 1,0KV 16-120MM2/4,0-35MM2 | UN | 3 | 3 | 11,875 | 35,625 | ARAGUAÍNA
ETO-RD-AR 00145/2026 | 5700013004 | 0612600095 | 0612600095 | 90460 | CONECTOR GRAMPO LINHA VIVA COBR 2-1/0AWG/8-2/0AWG 100A | UN | 3 | 3 | 84,655 | 253,965 | ARAGUAÍNA
ETO-RD-AR 00145/2026 | 5700013004 | 0612600095 | 0612600095 | 90472 | CONEC DERIV CUNHA-RML COBR II 3,17-8,12/3,17-5,21MM VD | UN | 3 | 3 | 5,565 | 16,695 | ARAGUAÍNA
ETO-RD-AR 00145/2026 | 5700013004 | 0612600095 | 0612600095 | 90586 | CAPA PROTETORA TRANSF MT PEAD 15/36,2KV 135X110MM | UN | 3 | 3 | 11,26 | 33,78 | ARAGUAÍNA
ETO-RD-AR 00145/2026 | 5700013004 | 0612600095 | 0612600095 | 90639 | ELO FUSIVEL DISTRIBUICAO TIPO K 6A 500MM AMARELA | UN | 3 | 3 | 6,53 | 19,59 | ARAGUAÍNA
ETO-RD-AR 00145/2026 | 5700013004 | 0612600095 | 0612600095 | 90826 | CONEC TERM CPR CB/BAR RT RLD ALUM 1F 7,70-8,60MM 85X23MM | UN | 6 | 6 | 4,89 | 29,34 | ARAGUAÍNA
ETO-RD-AR 00145/2026 | 5700013004 | 0612600095 | 0612600095 | 91217 | CABO COBRE ISOLAD 450/750V BWF/PVC 10MM2 CL2/4/5 PRT | M | 8 | 8 | 7,08 | 56,64 | ARAGUAÍNA
ETO-RD-AR 00146/2026 | 5701406004 | 0612600096 | 0612600096 | 35797 | ELETRODUTO RIGIDO PVC PRETO BSP 1/2 | PC | 2 | 2 | 7,22 | 14,44 | ARAGUAÍNA
ETO-RD-AR 00146/2026 | 5701406004 | 0612600096 | 0612600096 | 90208 | PARA-RAIOS DISTR BT POLIM 220V 10KA OX MT S/CENT RSI | UN | 2 | 2 | 16,49 | 32,98 | ARAGUAÍNA
ETO-RD-AR 00146/2026 | 5701406004 | 0612600096 | 0612600096 | 90210 | PARA-RAIOS DISTR MT POLIM 12KV 10KA OX ZN S/CENT S/FERR | UN | 1 | 1 | 109,41 | 109,41 | ARAGUAÍNA
ETO-RD-AR 00146/2026 | 5701406004 | 0612600096 | 0612600096 | 90257 | CABO ACO COBREADO 1F LCA IACS53% 7X2,06MM 25MM2 | KG | 6 | 6 | 82,62 | 495,72 | ARAGUAÍNA
ETO-RD-AR 00146/2026 | 5701406004 | 0612600096 | 0612600096 | 90300 | ARAME REDOND ACO-GALV DURA 2,77MM BWG12 | KG | 0,25 | 0,25 | 17,6989 | 4,424725 | ARAGUAÍNA
ETO-RD-AR 00146/2026 | 5701406004 | 0612600096 | 0612600096 | 90341 | CONECT TERM ESTRANG CB/BAR ALUM 2F 106X22MM 9.00-9.70MM | UN | 3 | 3 | 38,04 | 114,12 | ARAGUAÍNA
ETO-RD-AR 00146/2026 | 5701406004 | 0612600096 | 0612600096 | 90353 | CONECTOR DERIV PERF RSI CB/CB 1,0KV 16-120MM2/4,0-35MM2 | UN | 2 | 2 | 11,875 | 23,75 | ARAGUAÍNA
ETO-RD-AR 00146/2026 | 5701406004 | 0612600096 | 0612600096 | 90462 | HASTE ATERRAMENTO CIRC S/RSC 2400MM 14,3MM 0.254MMM | UN | 8 | 8 | 114,76 | 918,08 | ARAGUAÍNA
ETO-RD-AR 00146/2026 | 5701406004 | 0612600096 | 0612600096 | 90489 | CONECTOR ATERR CUNHA TRANSV COBRE CB/HST 25-35MM2 14,3MM | UN | 8 | 8 | 13,96 | 111,68 | ARAGUAÍNA
ETO-RD-AR 00146/2026 | 5701406004 | 0612600096 | 0612600096 | 90499 | ELO FUSIVEL DISTRIBUICAO TIPO H 2A 500MM | UN | 1 | 1 | 5,1505 | 5,1505 | ARAGUAÍNA
ETO-RD-AR 00146/2026 | 5701406004 | 0612600096 | 0612600096 | 90837 | MASSA PARA CALAFETAR NA COR CINZA | KG | 1 | 1 | 8,51 | 8,51 | ARAGUAÍNA
ETO-RD-AR 00146/2026 | 5701406004 | 0612600096 | 0612600096 | 91217 | CABO COBRE ISOLAD 450/750V BWF/PVC 10MM2 CL2/4/5 PRT | M | 2 | 2 | 7,08 | 14,16 | ARAGUAÍNA
ETO-RD-AR 00146/2026 | 5701406004 | 0612600096 | 0612600096 | 91623 | TRANSF DISTR AER OVI 1F 7,967KV 440/220V 15KVA CL2 5TP | UN | 1 | 1 | 6141,565 | 6141,565 | ARAGUAÍNA
ETO-RD-AR 00148/2026 | 5701248136 | 0612600097 | 0612600097 | 35797 | ELETRODUTO RIGIDO PVC PRETO BSP 1/2 | PC | 2 | 2 | 7,22 | 14,44 | PAU D'ARCO
ETO-RD-AR 00148/2026 | 5701248136 | 0612600097 | 0612600097 | 90070 | TRANSF DISTR AER OMI 1F 19,919KV 440/220V 25KVA CL2 5TP | UN | 1 | 1 | 7717,245 | 7717,245 | PAU D'ARCO
ETO-RD-AR 00148/2026 | 5701248136 | 0612600097 | 0612600097 | 90208 | PARA-RAIOS DISTR BT POLIM 220V 10KA OX MT S/CENT RSI | UN | 2 | 2 | 16,49 | 32,98 | PAU D'ARCO
ETO-RD-AR 00148/2026 | 5701248136 | 0612600097 | 0612600097 | 90212 | PARA-RAIOS DISTR MT POLIM 30KV 10KA OX ZN S/CENT S/FERR | UN | 1 | 1 | 182,19 | 182,19 | PAU D'ARCO
ETO-RD-AR 00148/2026 | 5701248136 | 0612600097 | 0612600097 | 90279 | ISOLADOR BASTAO POLIM ANCOR 36.2KV 550MM 745MM 50KN GO | UN | 1 | 1 | 52,2258 | 52,2258 | PAU D'ARCO
ETO-RD-AR 00148/2026 | 5701248136 | 0612600097 | 0612600097 | 90300 | ARAME REDOND ACO-GALV DURA 2,77MM BWG12 | KG | 0,25 | 0,25 | 17,6989 | 4,424725 | PAU D'ARCO
ETO-RD-AR 00148/2026 | 5701248136 | 0612600097 | 0612600097 | 90341 | CONECT TERM ESTRANG CB/BAR ALUM 2F 106X22MM 9.00-9.70MM | UN | 3 | 3 | 38,04 | 114,12 | PAU D'ARCO
ETO-RD-AR 00148/2026 | 5701248136 | 0612600097 | 0612600097 | 90353 | CONECTOR DERIV PERF RSI CB/CB 1,0KV 16-120MM2/4,0-35MM2 | UN | 2 | 2 | 11,875 | 23,75 | PAU D'ARCO
ETO-RD-AR 00148/2026 | 5701248136 | 0612600097 | 0612600097 | 90499 | ELO FUSIVEL DISTRIBUICAO TIPO H 2A 500MM | UN | 1 | 1 | 5,1505 | 5,1505 | PAU D'ARCO
ETO-RD-AR 00148/2026 | 5701248136 | 0612600097 | 0612600097 | 90586 | CAPA PROTETORA TRANSF MT PEAD 15/36,2KV 135X110MM | UN | 1 | 1 | 11,26 | 11,26 | PAU D'ARCO
ETO-RD-AR 00148/2026 | 5701248136 | 0612600097 | 0612600097 | 90797 | CONECTOR CUNHA ALUM CN-13 6,55-10,11/5,18-8,38MM VRM | UN | 1 | 1 | 6,775 | 6,775 | PAU D'ARCO
ETO-RD-AR 00148/2026 | 5701248136 | 0612600097 | 0612600097 | 91217 | CABO COBRE ISOLAD 450/750V BWF/PVC 10MM2 CL2/4/5 PRT | M | 3 | 3 | 7,08 | 21,24 | PAU D'ARCO
ETO-RD-AR 00149/2026 | 5700481040 | 0612600098 | 0612600098 | 35797 | ELETRODUTO RIGIDO PVC PRETO BSP 1/2 | PC | 2 | 2 | 7,22 | 14,44 | ARAGOMINAS
ETO-RD-AR 00149/2026 | 5700481040 | 0612600098 | 0612600098 | 90208 | PARA-RAIOS DISTR BT POLIM 220V 10KA OX MT S/CENT RSI | UN | 2 | 2 | 16,49 | 32,98 | ARAGOMINAS
ETO-RD-AR 00149/2026 | 5700481040 | 0612600098 | 0612600098 | 90212 | PARA-RAIOS DISTR MT POLIM 30KV 10KA OX ZN S/CENT S/FERR | UN | 1 | 1 | 182,19 | 182,19 | ARAGOMINAS
ETO-RD-AR 00149/2026 | 5700481040 | 0612600098 | 0612600098 | 90257 | CABO ACO COBREADO 1F LCA IACS53% 7X2,06MM 25MM2 | KG | 8 | 8 | 82,62 | 660,96 | ARAGOMINAS
ETO-RD-AR 00149/2026 | 5700481040 | 0612600098 | 0612600098 | 90300 | ARAME REDOND ACO-GALV DURA 2,77MM BWG12 | KG | 0,25 | 0,25 | 17,6989 | 4,424725 | ARAGOMINAS
ETO-RD-AR 00149/2026 | 5700481040 | 0612600098 | 0612600098 | 90341 | CONECT TERM ESTRANG CB/BAR ALUM 2F 106X22MM 9.00-9.70MM | UN | 3 | 3 | 38,04 | 114,12 | ARAGOMINAS
ETO-RD-AR 00149/2026 | 5700481040 | 0612600098 | 0612600098 | 90353 | CONECTOR DERIV PERF RSI CB/CB 1,0KV 16-120MM2/4,0-35MM2 | UN | 2 | 2 | 11,875 | 23,75 | ARAGOMINAS
ETO-RD-AR 00149/2026 | 5700481040 | 0612600098 | 0612600098 | 90462 | HASTE ATERRAMENTO CIRC S/RSC 2400MM 14,3MM 0.254MMM | UN | 8 | 8 | 114,76 | 918,08 | ARAGOMINAS
ETO-RD-AR 00149/2026 | 5700481040 | 0612600098 | 0612600098 | 90463 | HASTE ATERRAMENTO PERF L CHANF ACO-GALV 2400X25X25MM 5,0MM | UN | 1 | 1 | 49,86 | 49,86 | ARAGOMINAS
ETO-RD-AR 00149/2026 | 5700481040 | 0612600098 | 0612600098 | 90490 | CONECTOR ATERR CUNHA COBRE CB/HST 16-25MM2 14,3MM | UN | 8 | 8 | 15,185 | 121,48 | ARAGOMINAS
ETO-RD-AR 00149/2026 | 5700481040 | 0612600098 | 0612600098 | 90498 | ELO FUSIVEL DISTRIBUICAO TIPO H 1A 500MM | UN | 1 | 1 | 6,07 | 6,07 | ARAGOMINAS
ETO-RD-AR 00149/2026 | 5700481040 | 0612600098 | 0612600098 | 90797 | CONECTOR CUNHA ALUM CN-13 6,55-10,11/5,18-8,38MM VRM | UN | 2 | 2 | 6,775 | 13,55 | ARAGOMINAS
ETO-RD-AR 00149/2026 | 5700481040 | 0612600098 | 0612600098 | 90837 | MASSA PARA CALAFETAR NA COR CINZA | KG | 1 | 1 | 8,51 | 8,51 | ARAGOMINAS
ETO-RD-AR 00149/2026 | 5700481040 | 0612600098 | 0612600098 | 91217 | CABO COBRE ISOLAD 450/750V BWF/PVC 10MM2 CL2/4/5 PRT | M | 3 | 3 | 7,08 | 21,24 | ARAGOMINAS
ETO-RD-AR 00149/2026 | 5700481040 | 0612600098 | 0612600098 | 91638 | TRANSF DISTR AER OVI 1F 19,919KV 440/220V 15KVA CL2 5TP | UN | 1 | 1 | 5819,26 | 5819,26 | ARAGOMINAS
ETO-RD-AR 00151/2026 | 5701271136 | 0612600099 | 0612600099 | 35797 | ELETRODUTO RIGIDO PVC PRETO BSP 1/2 | PC | 2 | 2 | 7,22 | 14,44 | PAU D'ARCO
ETO-RD-AR 00151/2026 | 5701271136 | 0612600099 | 0612600099 | 90208 | PARA-RAIOS DISTR BT POLIM 220V 10KA OX MT S/CENT RSI | UN | 2 | 2 | 16,49 | 32,98 | PAU D'ARCO
ETO-RD-AR 00151/2026 | 5701271136 | 0612600099 | 0612600099 | 90212 | PARA-RAIOS DISTR MT POLIM 30KV 10KA OX ZN S/CENT S/FERR | UN | 1 | 1 | 182,19 | 182,19 | PAU D'ARCO
ETO-RD-AR 00151/2026 | 5701271136 | 0612600099 | 0612600099 | 90257 | CABO ACO COBREADO 1F LCA IACS53% 7X2,06MM 25MM2 | KG | 1,43 | 1,43 | 82,62 | 118,1466 | PAU D'ARCO
ETO-RD-AR 00151/2026 | 5701271136 | 0612600099 | 0612600099 | 90279 | ISOLADOR BASTAO POLIM ANCOR 36.2KV 550MM 745MM 50KN GO | UN | 1 | 1 | 52,2258 | 52,2258 | PAU D'ARCO
ETO-RD-AR 00151/2026 | 5701271136 | 0612600099 | 0612600099 | 90300 | ARAME REDOND ACO-GALV DURA 2,77MM BWG12 | KG | 0,25 | 0,25 | 17,6989 | 4,424725 | PAU D'ARCO
ETO-RD-AR 00151/2026 | 5701271136 | 0612600099 | 0612600099 | 90341 | CONECT TERM ESTRANG CB/BAR ALUM 2F 106X22MM 9.00-9.70MM | UN | 3 | 3 | 38,04 | 114,12 | PAU D'ARCO
ETO-RD-AR 00151/2026 | 5701271136 | 0612600099 | 0612600099 | 90353 | CONECTOR DERIV PERF RSI CB/CB 1,0KV 16-120MM2/4,0-35MM2 | UN | 2 | 2 | 11,875 | 23,75 | PAU D'ARCO
ETO-RD-AR 00151/2026 | 5701271136 | 0612600099 | 0612600099 | 90463 | HASTE ATERRAMENTO PERF L CHANF ACO-GALV 2400X25X25MM 5,0MM | UN | 1 | 1 | 49,86 | 49,86 | PAU D'ARCO
ETO-RD-AR 00151/2026 | 5701271136 | 0612600099 | 0612600099 | 90498 | ELO FUSIVEL DISTRIBUICAO TIPO H 1A 500MM | UN | 1 | 1 | 6,07 | 6,07 | PAU D'ARCO
ETO-RD-AR 00151/2026 | 5701271136 | 0612600099 | 0612600099 | 90586 | CAPA PROTETORA TRANSF MT PEAD 15/36,2KV 135X110MM | UN | 1 | 1 | 11,26 | 11,26 | PAU D'ARCO
ETO-RD-AR 00151/2026 | 5701271136 | 0612600099 | 0612600099 | 91217 | CABO COBRE ISOLAD 450/750V BWF/PVC 10MM2 CL2/4/5 PRT | M | 3 | 3 | 7,08 | 21,24 | PAU D'ARCO
ETO-RD-AR 00151/2026 | 5701271136 | 0612600099 | 0612600099 | 91638 | TRANSF DISTR AER OVI 1F 19,919KV 440/220V 15KVA CL2 5TP | UN | 1 | 1 | 5819,26 | 5819,26 | PAU D'ARCO
ETO-RD-AR 00153/2026 | 5700726060 | 0612600100 | 0612600100 | 35797 | ELETRODUTO RIGIDO PVC PRETO BSP 1/2 | PC | 2 | 2 | 7,22 | 14,44 | NOVA OLINDA
ETO-RD-AR 00153/2026 | 5700726060 | 0612600100 | 0612600100 | 90208 | PARA-RAIOS DISTR BT POLIM 220V 10KA OX MT S/CENT RSI | UN | 2 | 2 | 16,49 | 32,98 | NOVA OLINDA
ETO-RD-AR 00153/2026 | 5700726060 | 0612600100 | 0612600100 | 90210 | PARA-RAIOS DISTR MT POLIM 12KV 10KA OX ZN S/CENT S/FERR | UN | 1 | 1 | 109,41 | 109,41 | NOVA OLINDA
ETO-RD-AR 00153/2026 | 5700726060 | 0612600100 | 0612600100 | 90257 | CABO ACO COBREADO 1F LCA IACS53% 7X2,06MM 25MM2 | KG | 2 | 2 | 82,62 | 165,24 | NOVA OLINDA
ETO-RD-AR 00153/2026 | 5700726060 | 0612600100 | 0612600100 | 90277 | ISOLADOR BASTAO POLIM ANCOR 15.0KV 370MM 380MM 50KN GO | UN | 1 | 1 | 30,5886 | 30,5886 | NOVA OLINDA
ETO-RD-AR 00153/2026 | 5700726060 | 0612600100 | 0612600100 | 90341 | CONECT TERM ESTRANG CB/BAR ALUM 2F 106X22MM 9.00-9.70MM | UN | 3 | 3 | 38,04 | 114,12 | NOVA OLINDA
ETO-RD-AR 00153/2026 | 5700726060 | 0612600100 | 0612600100 | 90353 | CONECTOR DERIV PERF RSI CB/CB 1,0KV 16-120MM2/4,0-35MM2 | UN | 2 | 2 | 11,875 | 23,75 | NOVA OLINDA
ETO-RD-AR 00153/2026 | 5700726060 | 0612600100 | 0612600100 | 90826 | CONEC TERM CPR CB/BAR RT RLD ALUM 1F 7,70-8,60MM 85X23MM | UN | 2 | 2 | 4,89 | 9,78 | NOVA OLINDA
ETO-RD-AR 00153/2026 | 5700726060 | 0612600100 | 0612600100 | 91217 | CABO COBRE ISOLAD 450/750V BWF/PVC 10MM2 CL2/4/5 PRT | M | 3 | 3 | 7,08 | 21,24 | NOVA OLINDA
ETO-RD-AR 00153/2026 | 5700726060 | 0612600100 | 0612600100 | 91623 | TRANSF DISTR AER OVI 1F 7,967KV 440/220V 15KVA CL2 5TP | UN | 1 | 1 | 6141,565 | 6141,565 | NOVA OLINDA
ETO-RD-AR 00154/2026 | 5710250136 | 0612600101 | 0612600101 | 35797 | ELETRODUTO RIGIDO PVC PRETO BSP 1/2 | PC | 2 | 2 | 7,22 | 14,44 | PAU D'ARCO
ETO-RD-AR 00154/2026 | 5710250136 | 0612600101 | 0612600101 | 90208 | PARA-RAIOS DISTR BT POLIM 220V 10KA OX MT S/CENT RSI | UN | 2 | 2 | 16,49 | 32,98 | PAU D'ARCO
ETO-RD-AR 00154/2026 | 5710250136 | 0612600101 | 0612600101 | 90212 | PARA-RAIOS DISTR MT POLIM 30KV 10KA OX ZN S/CENT S/FERR | UN | 1 | 1 | 182,19 | 182,19 | PAU D'ARCO
ETO-RD-AR 00154/2026 | 5710250136 | 0612600101 | 0612600101 | 90257 | CABO ACO COBREADO 1F LCA IACS53% 7X2,06MM 25MM2 | KG | 1,43 | 1,43 | 82,62 | 118,1466 | PAU D'ARCO
ETO-RD-AR 00154/2026 | 5710250136 | 0612600101 | 0612600101 | 90262 | CABO ALUM NU CAA/ASCR 1F 2AWG SPARROW | KG | 0,54 | 0,54 | 27,16 | 14,6664 | PAU D'ARCO
ETO-RD-AR 00154/2026 | 5710250136 | 0612600101 | 0612600101 | 90300 | ARAME REDOND ACO-GALV DURA 2,77MM BWG12 | KG | 0,25 | 0,25 | 17,6989 | 4,424725 | PAU D'ARCO
ETO-RD-AR 00154/2026 | 5710250136 | 0612600101 | 0612600101 | 90341 | CONECT TERM ESTRANG CB/BAR ALUM 2F 106X22MM 9.00-9.70MM | UN | 3 | 3 | 38,04 | 114,12 | PAU D'ARCO
ETO-RD-AR 00154/2026 | 5710250136 | 0612600101 | 0612600101 | 90353 | CONECTOR DERIV PERF RSI CB/CB 1,0KV 16-120MM2/4,0-35MM2 | UN | 2 | 2 | 11,875 | 23,75 | PAU D'ARCO
ETO-RD-AR 00154/2026 | 5710250136 | 0612600101 | 0612600101 | 90460 | CONECTOR GRAMPO LINHA VIVA COBR 2-1/0AWG/8-2/0AWG 100A | UN | 1 | 1 | 84,655 | 84,655 | PAU D'ARCO
ETO-RD-AR 00154/2026 | 5710250136 | 0612600101 | 0612600101 | 90463 | HASTE ATERRAMENTO PERF L CHANF ACO-GALV 2400X25X25MM 5,0MM | UN | 1 | 1 | 49,86 | 49,86 | PAU D'ARCO
ETO-RD-AR 00154/2026 | 5710250136 | 0612600101 | 0612600101 | 90498 | ELO FUSIVEL DISTRIBUICAO TIPO H 1A 500MM | UN | 1 | 1 | 6,07 | 6,07 | PAU D'ARCO
ETO-RD-AR 00154/2026 | 5710250136 | 0612600101 | 0612600101 | 90586 | CAPA PROTETORA TRANSF MT PEAD 15/36,2KV 135X110MM | UN | 1 | 1 | 11,26 | 11,26 | PAU D'ARCO
ETO-RD-AR 00154/2026 | 5710250136 | 0612600101 | 0612600101 | 90797 | CONECTOR CUNHA ALUM CN-13 6,55-10,11/5,18-8,38MM VRM | UN | 2 | 2 | 6,775 | 13,55 | PAU D'ARCO
ETO-RD-AR 00154/2026 | 5710250136 | 0612600101 | 0612600101 | 91217 | CABO COBRE ISOLAD 450/750V BWF/PVC 10MM2 CL2/4/5 PRT | M | 3 | 3 | 7,08 | 21,24 | PAU D'ARCO
ETO-RD-AR 00154/2026 | 5710250136 | 0612600101 | 0612600101 | 91638 | TRANSF DISTR AER OVI 1F 19,919KV 440/220V 15KVA CL2 5TP | UN | 1 | 1 | 5819,26 | 5819,26 | PAU D'ARCO
ETO-RD-AR 00156/2026 | 5700907058 | 0612600102 | 0612600102 | 90208 | PARA-RAIOS DISTR BT POLIM 220V 10KA OX MT S/CENT RSI | UN | 3 | 3 | 16,49 | 49,47 | SANTA FÉ DO ARAGUAIA
ETO-RD-AR 00156/2026 | 5700907058 | 0612600102 | 0612600102 | 90212 | PARA-RAIOS DISTR MT POLIM 30KV 10KA OX ZN S/CENT S/FERR | UN | 3 | 3 | 182,19 | 546,57 | SANTA FÉ DO ARAGUAIA
ETO-RD-AR 00156/2026 | 5700907058 | 0612600102 | 0612600102 | 90279 | ISOLADOR BASTAO POLIM ANCOR 36.2KV 550MM 745MM 50KN GO | UN | 3 | 3 | 52,2258 | 156,6774 | SANTA FÉ DO ARAGUAIA
ETO-RD-AR 00156/2026 | 5700907058 | 0612600102 | 0612600102 | 90342 | CONECT TERM ESTRANG CB/BAR ALUM 2F 123X25MM 11.20-12.30MM | UN | 4 | 4 | 59,585 | 238,34 | SANTA FÉ DO ARAGUAIA
ETO-RD-AR 00156/2026 | 5700907058 | 0612600102 | 0612600102 | 90404 | CRUZETA DISTR PRFV RETANG 90X112,5MM 2400MM 400DAN | UN | 2 | 2 | 149,01 | 298,02 | SANTA FÉ DO ARAGUAIA
ETO-RD-AR 00156/2026 | 5700907058 | 0612600102 | 0612600102 | 90499 | ELO FUSIVEL DISTRIBUICAO TIPO H 2A 500MM | UN | 3 | 3 | 5,1505 | 15,4515 | SANTA FÉ DO ARAGUAIA
ETO-RD-AR 00156/2026 | 5700907058 | 0612600102 | 0612600102 | 90586 | CAPA PROTETORA TRANSF MT PEAD 15/36,2KV 135X110MM | UN | 3 | 3 | 11,26 | 33,78 | SANTA FÉ DO ARAGUAIA
ETO-RD-AR 00156/2026 | 5700907058 | 0612600102 | 0612600102 | 91198 | TRANSF DISTR AER OVI 3F 34,5KV 380/220V 45KVA CL2 4TP | UN | 1 | 1 | 14080,6 | 14080,6 | SANTA FÉ DO ARAGUAIA
ETO-RD-AR 00156/2026 | 5700907058 | 0612600102 | 0612600102 | 91217 | CABO COBRE ISOLAD 450/750V BWF/PVC 10MM2 CL2/4/5 PRT | M | 6 | 6 | 7,08 | 42,48 | SANTA FÉ DO ARAGUAIA
ETO-RD-AR 00159/2026 | 5743768004 | 0612600107 | 0612600107 | 90208 | PARA-RAIOS DISTR BT POLIM 220V 10KA OX MT S/CENT RSI | UN | 5 | 5 | 16,49 | 82,45 | ARAGUAÍNA
ETO-RD-AR 00159/2026 | 5743768004 | 0612600107 | 0612600107 | 90212 | PARA-RAIOS DISTR MT POLIM 30KV 10KA OX ZN S/CENT S/FERR | UN | 1 | 1 | 182,19 | 182,19 | ARAGUAÍNA
ETO-RD-AR 00159/2026 | 5743768004 | 0612600107 | 0612600107 | 90257 | CABO ACO COBREADO 1F LCA IACS53% 7X2,06MM 25MM2 | KG | 6 | 6 | 82,62 | 495,72 | ARAGUAÍNA
ETO-RD-AR 00159/2026 | 5743768004 | 0612600107 | 0612600107 | 90341 | CONECT TERM ESTRANG CB/BAR ALUM 2F 106X22MM 9.00-9.70MM | UN | 3 | 3 | 38,04 | 114,12 | ARAGUAÍNA
ETO-RD-AR 00159/2026 | 5743768004 | 0612600107 | 0612600107 | 90353 | CONECTOR DERIV PERF RSI CB/CB 1,0KV 16-120MM2/4,0-35MM2 | UN | 5 | 5 | 11,875 | 59,375 | ARAGUAÍNA
ETO-RD-AR 00159/2026 | 5743768004 | 0612600107 | 0612600107 | 90462 | HASTE ATERRAMENTO CIRC S/RSC 2400MM 14,3MM 0.254MMM | UN | 8 | 8 | 114,76 | 918,08 | ARAGUAÍNA
ETO-RD-AR 00159/2026 | 5743768004 | 0612600107 | 0612600107 | 90463 | HASTE ATERRAMENTO PERF L CHANF ACO-GALV 2400X25X25MM 5,0MM | UN | 1 | 1 | 49,86 | 49,86 | ARAGUAÍNA
ETO-RD-AR 00159/2026 | 5743768004 | 0612600107 | 0612600107 | 90489 | CONECTOR ATERR CUNHA TRANSV COBRE CB/HST 25-35MM2 14,3MM | UN | 8 | 8 | 13,96 | 111,68 | ARAGUAÍNA
ETO-RD-AR 00159/2026 | 5743768004 | 0612600107 | 0612600107 | 90498 | ELO FUSIVEL DISTRIBUICAO TIPO H 1A 500MM | UN | 1 | 1 | 6,07 | 6,07 | ARAGUAÍNA
ETO-RD-AR 00159/2026 | 5743768004 | 0612600107 | 0612600107 | 90797 | CONECTOR CUNHA ALUM CN-13 6,55-10,11/5,18-8,38MM VRM | UN | 3 | 3 | 6,775 | 20,325 | ARAGUAÍNA
ETO-RD-AR 00159/2026 | 5743768004 | 0612600107 | 0612600107 | 90837 | MASSA PARA CALAFETAR NA COR CINZA | KG | 1 | 1 | 8,51 | 8,51 | ARAGUAÍNA
ETO-RD-AR 00159/2026 | 5743768004 | 0612600107 | 0612600107 | 91217 | CABO COBRE ISOLAD 450/750V BWF/PVC 10MM2 CL2/4/5 PRT | M | 9 | 9 | 7,08 | 63,72 | ARAGUAÍNA
ETO-RD-AR 00159/2026 | 5743768004 | 0612600107 | 0612600107 | 91638 | TRANSF DISTR AER OVI 1F 19,919KV 440/220V 15KVA CL2 5TP | UN | 1 | 1 | 5819,26 | 5819,26 | ARAGUAÍNA
ETO-RD-AR 00172/2026 | 5710357058 | 0612600113 | 0612600113 | 90208 | PARA-RAIOS DISTR BT POLIM 220V 10KA OX MT S/CENT RSI | UN | 3 | 3 | 16,49 | 49,47 | BIELÂNDIA
ETO-RD-AR 00172/2026 | 5710357058 | 0612600113 | 0612600113 | 90212 | PARA-RAIOS DISTR MT POLIM 30KV 10KA OX ZN S/CENT S/FERR | UN | 3 | 3 | 182,19 | 546,57 | BIELÂNDIA
ETO-RD-AR 00172/2026 | 5710357058 | 0612600113 | 0612600113 | 90266 | CABO ALUM PROT SPL XLPE 1F 15,0KV 50MM2 BLOQ CNZ | M | 2 | 2 | 5,97 | 11,94 | BIELÂNDIA
ETO-RD-AR 00172/2026 | 5710357058 | 0612600113 | 0612600113 | 90341 | CONECT TERM ESTRANG CB/BAR ALUM 2F 106X22MM 9.00-9.70MM | UN | 4 | 4 | 38,04 | 152,16 | BIELÂNDIA
ETO-RD-AR 00172/2026 | 5710357058 | 0612600113 | 0612600113 | 90586 | CAPA PROTETORA TRANSF MT PEAD 15/36,2KV 135X110MM | UN | 3 | 3 | 11,26 | 33,78 | BIELÂNDIA
ETO-RD-AR 00172/2026 | 5710357058 | 0612600113 | 0612600113 | 91198 | TRANSF DISTR AER OVI 3F 34,5KV 380/220V 45KVA CL2 4TP | UN | 1 | 1 | 14080,6 | 14080,6 | BIELÂNDIA
ETO-RD-AR 00172/2026 | 5710357058 | 0612600113 | 0612600113 | 91217 | CABO COBRE ISOLAD 450/750V BWF/PVC 10MM2 CL2/4/5 PRT | M | 3 | 3 | 7,08 | 21,24 | BIELÂNDIA
ETO-RD-AR 00176/2026 | 5700019040 | 0612600114 | 0612600114 | 35797 | ELETRODUTO RIGIDO PVC PRETO BSP 1/2 | PC | 2 | 2 | 7,22 | 14,44 | ARAGOMINAS
ETO-RD-AR 00176/2026 | 5700019040 | 0612600114 | 0612600114 | 90208 | PARA-RAIOS DISTR BT POLIM 220V 10KA OX MT S/CENT RSI | UN | 2 | 2 | 16,49 | 32,98 | ARAGOMINAS
ETO-RD-AR 00176/2026 | 5700019040 | 0612600114 | 0612600114 | 90212 | PARA-RAIOS DISTR MT POLIM 30KV 10KA OX ZN S/CENT S/FERR | UN | 1 | 1 | 182,19 | 182,19 | ARAGOMINAS
ETO-RD-AR 00176/2026 | 5700019040 | 0612600114 | 0612600114 | 90257 | CABO ACO COBREADO 1F LCA IACS53% 7X2,06MM 25MM2 | KG | 2 | 2 | 82,62 | 165,24 | ARAGOMINAS
ETO-RD-AR 00176/2026 | 5700019040 | 0612600114 | 0612600114 | 90266 | CABO ALUM PROT SPL XLPE 1F 15,0KV 50MM2 BLOQ CNZ | M | 2 | 2 | 5,97 | 11,94 | ARAGOMINAS
ETO-RD-AR 00176/2026 | 5700019040 | 0612600114 | 0612600114 | 90300 | ARAME REDOND ACO-GALV DURA 2,77MM BWG12 | KG | 0,25 | 0,25 | 17,6989 | 4,424725 | ARAGOMINAS
ETO-RD-AR 00176/2026 | 5700019040 | 0612600114 | 0612600114 | 90341 | CONECT TERM ESTRANG CB/BAR ALUM 2F 106X22MM 9.00-9.70MM | UN | 3 | 3 | 38,04 | 114,12 | ARAGOMINAS
ETO-RD-AR 00176/2026 | 5700019040 | 0612600114 | 0612600114 | 90353 | CONECTOR DERIV PERF RSI CB/CB 1,0KV 16-120MM2/4,0-35MM2 | UN | 2 | 2 | 11,875 | 23,75 | ARAGOMINAS
ETO-RD-AR 00176/2026 | 5700019040 | 0612600114 | 0612600114 | 90463 | HASTE ATERRAMENTO PERF L CHANF ACO-GALV 2400X25X25MM 5,0MM | UN | 1 | 1 | 49,86 | 49,86 | ARAGOMINAS
ETO-RD-AR 00176/2026 | 5700019040 | 0612600114 | 0612600114 | 90489 | CONECTOR ATERR CUNHA TRANSV COBRE CB/HST 25-35MM2 14,3MM | UN | 1 | 1 | 13,96 | 13,96 | ARAGOMINAS
ETO-RD-AR 00176/2026 | 5700019040 | 0612600114 | 0612600114 | 90498 | ELO FUSIVEL DISTRIBUICAO TIPO H 1A 500MM | UN | 1 | 1 | 6,07 | 6,07 | ARAGOMINAS
ETO-RD-AR 00176/2026 | 5700019040 | 0612600114 | 0612600114 | 90586 | CAPA PROTETORA TRANSF MT PEAD 15/36,2KV 135X110MM | UN | 1 | 1 | 11,26 | 11,26 | ARAGOMINAS
ETO-RD-AR 00176/2026 | 5700019040 | 0612600114 | 0612600114 | 90797 | CONECTOR CUNHA ALUM CN-13 6,55-10,11/5,18-8,38MM VRM | UN | 2 | 2 | 6,775 | 13,55 | ARAGOMINAS
ETO-RD-AR 00176/2026 | 5700019040 | 0612600114 | 0612600114 | 91217 | CABO COBRE ISOLAD 450/750V BWF/PVC 10MM2 CL2/4/5 PRT | M | 2 | 2 | 7,08 | 14,16 | ARAGOMINAS
ETO-RD-AR 00176/2026 | 5700019040 | 0612600114 | 0612600114 | 91638 | TRANSF DISTR AER OVI 1F 19,919KV 440/220V 15KVA CL2 5TP | UN | 1 | 1 | 5819,26 | 5819,26 | ARAGOMINAS
ETO-RD-AR 00180/2026 | 5710286058 | 0612600115 | 0612600115 | 35797 | ELETRODUTO RIGIDO PVC PRETO BSP 1/2 | PC | 2 | 2 | 7,22 | 14,44 | SANTA FÉ DO ARAGUAIA
ETO-RD-AR 00180/2026 | 5710286058 | 0612600115 | 0612600115 | 90208 | PARA-RAIOS DISTR BT POLIM 220V 10KA OX MT S/CENT RSI | UN | 2 | 2 | 16,49 | 32,98 | SANTA FÉ DO ARAGUAIA
ETO-RD-AR 00180/2026 | 5710286058 | 0612600115 | 0612600115 | 90212 | PARA-RAIOS DISTR MT POLIM 30KV 10KA OX ZN S/CENT S/FERR | UN | 1 | 1 | 182,19 | 182,19 | SANTA FÉ DO ARAGUAIA
ETO-RD-AR 00180/2026 | 5710286058 | 0612600115 | 0612600115 | 90257 | CABO ACO COBREADO 1F LCA IACS53% 7X2,06MM 25MM2 | KG | 7 | 7 | 82,62 | 578,34 | SANTA FÉ DO ARAGUAIA
ETO-RD-AR 00180/2026 | 5710286058 | 0612600115 | 0612600115 | 90266 | CABO ALUM PROT SPL XLPE 1F 15,0KV 50MM2 BLOQ CNZ | M | 2 | 2 | 5,97 | 11,94 | SANTA FÉ DO ARAGUAIA
ETO-RD-AR 00180/2026 | 5710286058 | 0612600115 | 0612600115 | 90299 | PORTA FUSIVEL CHAVE BASE C 36,2KV 100A 375MM CNZ | PC | 1 | 1 | 91,344 | 91,344 | SANTA FÉ DO ARAGUAIA
ETO-RD-AR 00180/2026 | 5710286058 | 0612600115 | 0612600115 | 90300 | ARAME REDOND ACO-GALV DURA 2,77MM BWG12 | KG | 0,25 | 0,25 | 17,6989 | 4,424725 | SANTA FÉ DO ARAGUAIA
ETO-RD-AR 00180/2026 | 5710286058 | 0612600115 | 0612600115 | 90341 | CONECT TERM ESTRANG CB/BAR ALUM 2F 106X22MM 9.00-9.70MM | UN | 3 | 3 | 38,04 | 114,12 | SANTA FÉ DO ARAGUAIA
ETO-RD-AR 00180/2026 | 5710286058 | 0612600115 | 0612600115 | 90353 | CONECTOR DERIV PERF RSI CB/CB 1,0KV 16-120MM2/4,0-35MM2 | UN | 2 | 2 | 11,875 | 23,75 | SANTA FÉ DO ARAGUAIA
ETO-RD-AR 00180/2026 | 5710286058 | 0612600115 | 0612600115 | 90463 | HASTE ATERRAMENTO PERF L CHANF ACO-GALV 2400X25X25MM 5,0MM | UN | 1 | 1 | 49,86 | 49,86 | SANTA FÉ DO ARAGUAIA
ETO-RD-AR 00180/2026 | 5710286058 | 0612600115 | 0612600115 | 90489 | CONECTOR ATERR CUNHA TRANSV COBRE CB/HST 25-35MM2 14,3MM | UN | 1 | 1 | 13,96 | 13,96 | SANTA FÉ DO ARAGUAIA
ETO-RD-AR 00180/2026 | 5710286058 | 0612600115 | 0612600115 | 90498 | ELO FUSIVEL DISTRIBUICAO TIPO H 1A 500MM | UN | 1 | 1 | 6,07 | 6,07 | SANTA FÉ DO ARAGUAIA
ETO-RD-AR 00180/2026 | 5710286058 | 0612600115 | 0612600115 | 91217 | CABO COBRE ISOLAD 450/750V BWF/PVC 10MM2 CL2/4/5 PRT | M | 2 | 2 | 7,08 | 14,16 | SANTA FÉ DO ARAGUAIA
ETO-RD-AR 00180/2026 | 5710286058 | 0612600115 | 0612600115 | 91638 | TRANSF DISTR AER OVI 1F 19,919KV 440/220V 15KVA CL2 5TP | UN | 1 | 1 | 5819,26 | 5819,26 | SANTA FÉ DO ARAGUAIA
ETO-RD-AR 00190/2026 | 5701297022 | 0612600116 | 0612600116 | 90070 | TRANSF DISTR AER OMI 1F 19,919KV 440/220V 25KVA CL2 5TP | UN | 1 | 1 | 7717,245 | 7717,245 | BABACULÂNDIA
ETO-RD-AR 00190/2026 | 5701297022 | 0612600116 | 0612600116 | 90208 | PARA-RAIOS DISTR BT POLIM 220V 10KA OX MT S/CENT RSI | UN | 2 | 2 | 16,49 | 32,98 | BABACULÂNDIA
ETO-RD-AR 00190/2026 | 5701297022 | 0612600116 | 0612600116 | 90212 | PARA-RAIOS DISTR MT POLIM 30KV 10KA OX ZN S/CENT S/FERR | UN | 1 | 1 | 182,19 | 182,19 | BABACULÂNDIA
ETO-RD-AR 00190/2026 | 5701297022 | 0612600116 | 0612600116 | 90266 | CABO ALUM PROT SPL XLPE 1F 15,0KV 50MM2 BLOQ CNZ | M | 2 | 2 | 5,97 | 11,94 | BABACULÂNDIA
ETO-RD-AR 00190/2026 | 5701297022 | 0612600116 | 0612600116 | 90341 | CONECT TERM ESTRANG CB/BAR ALUM 2F 106X22MM 9.00-9.70MM | UN | 3 | 3 | 38,04 | 114,12 | BABACULÂNDIA
ETO-RD-AR 00190/2026 | 5701297022 | 0612600116 | 0612600116 | 90353 | CONECTOR DERIV PERF RSI CB/CB 1,0KV 16-120MM2/4,0-35MM2 | UN | 2 | 2 | 11,875 | 23,75 | BABACULÂNDIA
ETO-RD-AR 00190/2026 | 5701297022 | 0612600116 | 0612600116 | 90499 | ELO FUSIVEL DISTRIBUICAO TIPO H 2A 500MM | UN | 1 | 1 | 5,1505 | 5,1505 | BABACULÂNDIA
ETO-RD-AR 00190/2026 | 5701297022 | 0612600116 | 0612600116 | 91217 | CABO COBRE ISOLAD 450/750V BWF/PVC 10MM2 CL2/4/5 PRT | M | 3 | 3 | 7,08 | 21,24 | BABACULÂNDIA
ETO-RD-AR 00191/2026 | 5700951077 | 0612600117 | 0612600117 | 35797 | ELETRODUTO RIGIDO PVC PRETO BSP 1/2 | PC | 3 | 3 | 7,22 | 21,66 | GOIATINS
ETO-RD-AR 00191/2026 | 5700951077 | 0612600117 | 0612600117 | 90208 | PARA-RAIOS DISTR BT POLIM 220V 10KA OX MT S/CENT RSI | UN | 2 | 2 | 16,49 | 32,98 | GOIATINS
ETO-RD-AR 00191/2026 | 5700951077 | 0612600117 | 0612600117 | 90212 | PARA-RAIOS DISTR MT POLIM 30KV 10KA OX ZN S/CENT S/FERR | UN | 2 | 2 | 182,19 | 364,38 | GOIATINS
ETO-RD-AR 00191/2026 | 5700951077 | 0612600117 | 0612600117 | 90257 | CABO ACO COBREADO 1F LCA IACS53% 7X2,06MM 25MM2 | KG | 11 | 11 | 82,62 | 908,82 | GOIATINS
ETO-RD-AR 00191/2026 | 5700951077 | 0612600117 | 0612600117 | 90266 | CABO ALUM PROT SPL XLPE 1F 15,0KV 50MM2 BLOQ CNZ | M | 2 | 2 | 5,97 | 11,94 | GOIATINS
ETO-RD-AR 00191/2026 | 5700951077 | 0612600117 | 0612600117 | 90300 | ARAME REDOND ACO-GALV DURA 2,77MM BWG12 | KG | 0,5 | 0,5 | 17,6989 | 8,84945 | GOIATINS
ETO-RD-AR 00191/2026 | 5700951077 | 0612600117 | 0612600117 | 90341 | CONECT TERM ESTRANG CB/BAR ALUM 2F 106X22MM 9.00-9.70MM | UN | 3 | 3 | 38,04 | 114,12 | GOIATINS
ETO-RD-AR 00191/2026 | 5700951077 | 0612600117 | 0612600117 | 90353 | CONECTOR DERIV PERF RSI CB/CB 1,0KV 16-120MM2/4,0-35MM2 | UN | 2 | 2 | 11,875 | 23,75 | GOIATINS
ETO-RD-AR 00191/2026 | 5700951077 | 0612600117 | 0612600117 | 90362 | PARAFUSO DISTR CAB QUAD ACO-GALV M16 200MM 5000DAN | UN | 2 | 2 | 5,8264 | 11,6528 | GOIATINS
ETO-RD-AR 00191/2026 | 5700951077 | 0612600117 | 0612600117 | 90389 | ARRUELA QUADRADA ACO GALV 38X18X3MM | UN | 2 | 2 | 0,7371 | 1,4742 | GOIATINS
ETO-RD-AR 00191/2026 | 5700951077 | 0612600117 | 0612600117 | 90462 | HASTE ATERRAMENTO CIRC S/RSC 2400MM 14,3MM 0.254MMM | UN | 9 | 9 | 114,76 | 1032,84 | GOIATINS
ETO-RD-AR 00191/2026 | 5700951077 | 0612600117 | 0612600117 | 90473 | CONEC DERIV CUNHA-RML COBR III 2,54-6,55/1,27-4,65MM VM | UN | 1 | 1 | 3,32 | 3,32 | GOIATINS
ETO-RD-AR 00191/2026 | 5700951077 | 0612600117 | 0612600117 | 90489 | CONECTOR ATERR CUNHA TRANSV COBRE CB/HST 25-35MM2 14,3MM | UN | 9 | 9 | 13,96 | 125,64 | GOIATINS
ETO-RD-AR 00191/2026 | 5700951077 | 0612600117 | 0612600117 | 90498 | ELO FUSIVEL DISTRIBUICAO TIPO H 1A 500MM | UN | 1 | 1 | 6,07 | 6,07 | GOIATINS
ETO-RD-AR 00191/2026 | 5700951077 | 0612600117 | 0612600117 | 90586 | CAPA PROTETORA TRANSF MT PEAD 15/36,2KV 135X110MM | UN | 2 | 2 | 11,26 | 22,52 | GOIATINS
ETO-RD-AR 00191/2026 | 5700951077 | 0612600117 | 0612600117 | 90654 | SUPORTE TIPO T ACO-GALV 36,2KV 800X195X50MM 200DAN | UN | 1 | 1 | 82,8453 | 82,8453 | GOIATINS
ETO-RD-AR 00191/2026 | 5700951077 | 0612600117 | 0612600117 | 90797 | CONECTOR CUNHA ALUM CN-13 6,55-10,11/5,18-8,38MM VRM | UN | 4 | 4 | 6,775 | 27,1 | GOIATINS
ETO-RD-AR 00191/2026 | 5700951077 | 0612600117 | 0612600117 | 90826 | CONEC TERM CPR CB/BAR RT RLD ALUM 1F 7,70-8,60MM 85X23MM | UN | 1 | 1 | 4,89 | 4,89 | GOIATINS
ETO-RD-AR 00191/2026 | 5700951077 | 0612600117 | 0612600117 | 90837 | MASSA PARA CALAFETAR NA COR CINZA | KG | 1 | 1 | 8,51 | 8,51 | GOIATINS
ETO-RD-AR 00191/2026 | 5700951077 | 0612600117 | 0612600117 | 91217 | CABO COBRE ISOLAD 450/750V BWF/PVC 10MM2 CL2/4/5 PRT | M | 4 | 4 | 7,08 | 28,32 | GOIATINS
ETO-RD-AR 00191/2026 | 5700951077 | 0612600117 | 0612600117 | 91638 | TRANSF DISTR AER OVI 1F 19,919KV 440/220V 15KVA CL2 5TP | UN | 1 | 1 | 5819,26 | 5819,26 | GOIATINS
ETO-RD-AR 00191/2026 | 5700951077 | 0612600117 | 0612600117 | 92172 | CONECTOR GRAMPO LINHA VIVA ALUM 34-170MM2/ESTRIBO 6,4MM 100A | UN | 1 | 1 | 51,6737 | 51,6737 | GOIATINS
ETO-RD-AR 00192/2026 | 5700005063 | 0612600126 | 0612600126 | 90208 | PARA-RAIOS DISTR BT POLIM 220V 10KA OX MT S/CENT RSI | UN | 3 | 3 | 16,49 | 49,47 | BANDEIRANTES DO TOCANTINS
ETO-RD-AR 00192/2026 | 5700005063 | 0612600126 | 0612600126 | 90212 | PARA-RAIOS DISTR MT POLIM 30KV 10KA OX ZN S/CENT S/FERR | UN | 3 | 3 | 182,19 | 546,57 | BANDEIRANTES DO TOCANTINS
ETO-RD-AR 00192/2026 | 5700005063 | 0612600126 | 0612600126 | 90266 | CABO ALUM PROT SPL XLPE 1F 15,0KV 50MM2 BLOQ CNZ | M | 8 | 8 | 5,97 | 47,76 | BANDEIRANTES DO TOCANTINS
ETO-RD-AR 00192/2026 | 5700005063 | 0612600126 | 0612600126 | 90342 | CONECT TERM ESTRANG CB/BAR ALUM 2F 123X25MM 11.20-12.30MM | UN | 4 | 4 | 59,585 | 238,34 | BANDEIRANTES DO TOCANTINS
ETO-RD-AR 00192/2026 | 5700005063 | 0612600126 | 0612600126 | 90353 | CONECTOR DERIV PERF RSI CB/CB 1,0KV 16-120MM2/4,0-35MM2 | UN | 6 | 6 | 11,875 | 71,25 | BANDEIRANTES DO TOCANTINS
ETO-RD-AR 00192/2026 | 5700005063 | 0612600126 | 0612600126 | 90472 | CONEC DERIV CUNHA-RML COBR II 3,17-8,12/3,17-5,21MM VD | UN | 2 | 2 | 5,565 | 11,13 | BANDEIRANTES DO TOCANTINS
ETO-RD-AR 00192/2026 | 5700005063 | 0612600126 | 0612600126 | 90499 | ELO FUSIVEL DISTRIBUICAO TIPO H 2A 500MM | UN | 3 | 3 | 5,1505 | 15,4515 | BANDEIRANTES DO TOCANTINS
ETO-RD-AR 00192/2026 | 5700005063 | 0612600126 | 0612600126 | 90586 | CAPA PROTETORA TRANSF MT PEAD 15/36,2KV 135X110MM | UN | 3 | 3 | 11,26 | 33,78 | BANDEIRANTES DO TOCANTINS
ETO-RD-AR 00192/2026 | 5700005063 | 0612600126 | 0612600126 | 90826 | CONEC TERM CPR CB/BAR RT RLD ALUM 1F 7,70-8,60MM 85X23MM | UN | 6 | 6 | 4,89 | 29,34 | BANDEIRANTES DO TOCANTINS
ETO-RD-AR 00192/2026 | 5700005063 | 0612600126 | 0612600126 | 91198 | TRANSF DISTR AER OVI 3F 34,5KV 380/220V 45KVA CL2 4TP | UN | 1 | 1 | 14080,6 | 14080,6 | BANDEIRANTES DO TOCANTINS
ETO-RD-AR 00192/2026 | 5700005063 | 0612600126 | 0612600126 | 91217 | CABO COBRE ISOLAD 450/750V BWF/PVC 10MM2 CL2/4/5 PRT | M | 6 | 6 | 7,08 | 42,48 | BANDEIRANTES DO TOCANTINS
ETO-RD-AR 00193/2026 | 5700782004 | 0612600127 | 0612600127 | 35797 | ELETRODUTO RIGIDO PVC PRETO BSP 1/2 | PC | 2 | 2 | 7,22 | 14,44 | ARAGUAÍNA
ETO-RD-AR 00193/2026 | 5700782004 | 0612600127 | 0612600127 | 90070 | TRANSF DISTR AER OMI 1F 19,919KV 440/220V 25KVA CL2 5TP | UN | 1 | 1 | 7717,245 | 7717,245 | ARAGUAÍNA
ETO-RD-AR 00193/2026 | 5700782004 | 0612600127 | 0612600127 | 90208 | PARA-RAIOS DISTR BT POLIM 220V 10KA OX MT S/CENT RSI | UN | 2 | 2 | 16,49 | 32,98 | ARAGUAÍNA
ETO-RD-AR 00193/2026 | 5700782004 | 0612600127 | 0612600127 | 90212 | PARA-RAIOS DISTR MT POLIM 30KV 10KA OX ZN S/CENT S/FERR | UN | 1 | 1 | 182,19 | 182,19 | ARAGUAÍNA
ETO-RD-AR 00193/2026 | 5700782004 | 0612600127 | 0612600127 | 90262 | CABO ALUM NU CAA/ASCR 1F 2AWG SPARROW | KG | 2 | 2 | 27,16 | 54,32 | ARAGUAÍNA
ETO-RD-AR 00193/2026 | 5700782004 | 0612600127 | 0612600127 | 90279 | ISOLADOR BASTAO POLIM ANCOR 36.2KV 550MM 745MM 50KN GO | UN | 1 | 1 | 52,2258 | 52,2258 | ARAGUAÍNA
ETO-RD-AR 00193/2026 | 5700782004 | 0612600127 | 0612600127 | 90300 | ARAME REDOND ACO-GALV DURA 2,77MM BWG12 | KG | 0,25 | 0,25 | 17,6989 | 4,424725 | ARAGUAÍNA
ETO-RD-AR 00193/2026 | 5700782004 | 0612600127 | 0612600127 | 90341 | CONECT TERM ESTRANG CB/BAR ALUM 2F 106X22MM 9.00-9.70MM | UN | 3 | 3 | 38,04 | 114,12 | ARAGUAÍNA
ETO-RD-AR 00193/2026 | 5700782004 | 0612600127 | 0612600127 | 90353 | CONECTOR DERIV PERF RSI CB/CB 1,0KV 16-120MM2/4,0-35MM2 | UN | 2 | 2 | 11,875 | 23,75 | ARAGUAÍNA
ETO-RD-AR 00193/2026 | 5700782004 | 0612600127 | 0612600127 | 90499 | ELO FUSIVEL DISTRIBUICAO TIPO H 2A 500MM | UN | 1 | 1 | 5,1505 | 5,1505 | ARAGUAÍNA
ETO-RD-AR 00193/2026 | 5700782004 | 0612600127 | 0612600127 | 90586 | CAPA PROTETORA TRANSF MT PEAD 15/36,2KV 135X110MM | UN | 1 | 1 | 11,26 | 11,26 | ARAGUAÍNA
ETO-RD-AR 00193/2026 | 5700782004 | 0612600127 | 0612600127 | 90797 | CONECTOR CUNHA ALUM CN-13 6,55-10,11/5,18-8,38MM VRM | UN | 2 | 2 | 6,775 | 13,55 | ARAGUAÍNA
ETO-RD-AR 00193/2026 | 5700782004 | 0612600127 | 0612600127 | 91217 | CABO COBRE ISOLAD 450/750V BWF/PVC 10MM2 CL2/4/5 PRT | M | 2 | 2 | 7,08 | 14,16 | ARAGUAÍNA
ETO-RD-AR 00194/2026 | 5710247159 | 0612600128 | 0612600128 | 35797 | ELETRODUTO RIGIDO PVC PRETO BSP 1/2 | PC | 2 | 2 | 7,22 | 14,44 | ARAGOMINAS
ETO-RD-AR 00194/2026 | 5710247159 | 0612600128 | 0612600128 | 90208 | PARA-RAIOS DISTR BT POLIM 220V 10KA OX MT S/CENT RSI | UN | 2 | 2 | 16,49 | 32,98 | ARAGOMINAS
ETO-RD-AR 00194/2026 | 5710247159 | 0612600128 | 0612600128 | 90212 | PARA-RAIOS DISTR MT POLIM 30KV 10KA OX ZN S/CENT S/FERR | UN | 1 | 1 | 182,19 | 182,19 | ARAGOMINAS
ETO-RD-AR 00194/2026 | 5710247159 | 0612600128 | 0612600128 | 90257 | CABO ACO COBREADO 1F LCA IACS53% 7X2,06MM 25MM2 | KG | 4 | 4 | 82,62 | 330,48 | ARAGOMINAS
ETO-RD-AR 00194/2026 | 5710247159 | 0612600128 | 0612600128 | 90300 | ARAME REDOND ACO-GALV DURA 2,77MM BWG12 | KG | 0,25 | 0,25 | 17,6989 | 4,424725 | ARAGOMINAS
ETO-RD-AR 00194/2026 | 5710247159 | 0612600128 | 0612600128 | 90461 | CONECTOR GRAMPO LINHA VIVA ALUM 35-120MM2/10-95MM2 400A | UN | 1 | 1 | 127,595 | 127,595 | ARAGOMINAS
ETO-RD-AR 00194/2026 | 5710247159 | 0612600128 | 0612600128 | 90462 | HASTE ATERRAMENTO CIRC S/RSC 2400MM 14,3MM 0.254MMM | UN | 8 | 8 | 114,76 | 918,08 | ARAGOMINAS
ETO-RD-AR 00194/2026 | 5710247159 | 0612600128 | 0612600128 | 90463 | HASTE ATERRAMENTO PERF L CHANF ACO-GALV 2400X25X25MM 5,0MM | UN | 1 | 1 | 49,86 | 49,86 | ARAGOMINAS
ETO-RD-AR 00194/2026 | 5710247159 | 0612600128 | 0612600128 | 90489 | CONECTOR ATERR CUNHA TRANSV COBRE CB/HST 25-35MM2 14,3MM | UN | 8 | 8 | 13,96 | 111,68 | ARAGOMINAS
ETO-RD-AR 00194/2026 | 5710247159 | 0612600128 | 0612600128 | 90586 | CAPA PROTETORA TRANSF MT PEAD 15/36,2KV 135X110MM | UN | 1 | 1 | 11,26 | 11,26 | ARAGOMINAS
ETO-RD-AR 00194/2026 | 5710247159 | 0612600128 | 0612600128 | 90797 | CONECTOR CUNHA ALUM CN-13 6,55-10,11/5,18-8,38MM VRM | UN | 2 | 2 | 6,775 | 13,55 | ARAGOMINAS
ETO-RD-AR 00194/2026 | 5710247159 | 0612600128 | 0612600128 | 90837 | MASSA PARA CALAFETAR NA COR CINZA | KG | 1 | 1 | 8,51 | 8,51 | ARAGOMINAS
ETO-RD-AR 00194/2026 | 5710247159 | 0612600128 | 0612600128 | 91217 | CABO COBRE ISOLAD 450/750V BWF/PVC 10MM2 CL2/4/5 PRT | M | 2 | 2 | 7,08 | 14,16 | ARAGOMINAS
ETO-RD-AR 00194/2026 | 5710247159 | 0612600128 | 0612600128 | 91638 | TRANSF DISTR AER OVI 1F 19,919KV 440/220V 15KVA CL2 5TP | UN | 1 | 1 | 5819,26 | 5819,26 | ARAGOMINAS
ETO-RD-AR 00194/2026 | 5710247159 | 0612600128 | 0612600128 | 92172 | CONECTOR GRAMPO LINHA VIVA ALUM 34-170MM2/ESTRIBO 6,4MM 100A | UN | 1 | 1 | 51,6737 | 51,6737 | ARAGOMINAS
ETO-RD-AR 00197/2026 | 5310124040 | 0612600129 | 0612600129 | 35797 | ELETRODUTO RIGIDO PVC PRETO BSP 1/2 | PC | 2 | 2 | 7,22 | 14,44 | ARAGOMINAS
ETO-RD-AR 00197/2026 | 5310124040 | 0612600129 | 0612600129 | 90208 | PARA-RAIOS DISTR BT POLIM 220V 10KA OX MT S/CENT RSI | UN | 2 | 2 | 16,49 | 32,98 | ARAGOMINAS
ETO-RD-AR 00197/2026 | 5310124040 | 0612600129 | 0612600129 | 90210 | PARA-RAIOS DISTR MT POLIM 12KV 10KA OX ZN S/CENT S/FERR | UN | 1 | 1 | 109,41 | 109,41 | ARAGOMINAS
ETO-RD-AR 00197/2026 | 5310124040 | 0612600129 | 0612600129 | 90257 | CABO ACO COBREADO 1F LCA IACS53% 7X2,06MM 25MM2 | KG | 7 | 7 | 82,62 | 578,34 | ARAGOMINAS
ETO-RD-AR 00197/2026 | 5310124040 | 0612600129 | 0612600129 | 90277 | ISOLADOR BASTAO POLIM ANCOR 15.0KV 370MM 380MM 50KN GO | UN | 1 | 1 | 30,5886 | 30,5886 | ARAGOMINAS
ETO-RD-AR 00197/2026 | 5310124040 | 0612600129 | 0612600129 | 90300 | ARAME REDOND ACO-GALV DURA 2,77MM BWG12 | KG | 0,25 | 0,25 | 17,6989 | 4,424725 | ARAGOMINAS
ETO-RD-AR 00197/2026 | 5310124040 | 0612600129 | 0612600129 | 90341 | CONECT TERM ESTRANG CB/BAR ALUM 2F 106X22MM 9.00-9.70MM | UN | 3 | 3 | 38,04 | 114,12 | ARAGOMINAS
ETO-RD-AR 00197/2026 | 5310124040 | 0612600129 | 0612600129 | 90353 | CONECTOR DERIV PERF RSI CB/CB 1,0KV 16-120MM2/4,0-35MM2 | UN | 2 | 2 | 11,875 | 23,75 | ARAGOMINAS
ETO-RD-AR 00197/2026 | 5310124040 | 0612600129 | 0612600129 | 90463 | HASTE ATERRAMENTO PERF L CHANF ACO-GALV 2400X25X25MM 5,0MM | UN | 1 | 1 | 49,86 | 49,86 | ARAGOMINAS
ETO-RD-AR 00197/2026 | 5310124040 | 0612600129 | 0612600129 | 90499 | ELO FUSIVEL DISTRIBUICAO TIPO H 2A 500MM | UN | 3 | 3 | 5,1505 | 15,4515 | ARAGOMINAS
ETO-RD-AR 00197/2026 | 5310124040 | 0612600129 | 0612600129 | 90586 | CAPA PROTETORA TRANSF MT PEAD 15/36,2KV 135X110MM | UN | 1 | 1 | 11,26 | 11,26 | ARAGOMINAS
ETO-RD-AR 00197/2026 | 5310124040 | 0612600129 | 0612600129 | 90797 | CONECTOR CUNHA ALUM CN-13 6,55-10,11/5,18-8,38MM VRM | UN | 3 | 3 | 6,775 | 20,325 | ARAGOMINAS
ETO-RD-AR 00197/2026 | 5310124040 | 0612600129 | 0612600129 | 91217 | CABO COBRE ISOLAD 450/750V BWF/PVC 10MM2 CL2/4/5 PRT | M | 2 | 2 | 7,08 | 14,16 | ARAGOMINAS
ETO-RD-AR 00197/2026 | 5310124040 | 0612600129 | 0612600129 | 91623 | TRANSF DISTR AER OVI 1F 7,967KV 440/220V 15KVA CL2 5TP | UN | 1 | 1 | 6141,565 | 6141,565 | ARAGOMINAS
ETO-RD-AR 00198/2026 | 5710365060 | 0612600130 | 0612600130 | 35797 | ELETRODUTO RIGIDO PVC PRETO BSP 1/2 | PC | 2 | 2 | 7,22 | 14,44 | NOVA OLINDA
ETO-RD-AR 00198/2026 | 5710365060 | 0612600130 | 0612600130 | 90208 | PARA-RAIOS DISTR BT POLIM 220V 10KA OX MT S/CENT RSI | UN | 2 | 2 | 16,49 | 32,98 | NOVA OLINDA
ETO-RD-AR 00198/2026 | 5710365060 | 0612600130 | 0612600130 | 90210 | PARA-RAIOS DISTR MT POLIM 12KV 10KA OX ZN S/CENT S/FERR | UN | 1 | 1 | 109,41 | 109,41 | NOVA OLINDA
ETO-RD-AR 00198/2026 | 5710365060 | 0612600130 | 0612600130 | 90257 | CABO ACO COBREADO 1F LCA IACS53% 7X2,06MM 25MM2 | KG | 8 | 8 | 82,62 | 660,96 | NOVA OLINDA
ETO-RD-AR 00198/2026 | 5710365060 | 0612600130 | 0612600130 | 90300 | ARAME REDOND ACO-GALV DURA 2,77MM BWG12 | KG | 0,25 | 0,25 | 17,6989 | 4,424725 | NOVA OLINDA
ETO-RD-AR 00198/2026 | 5710365060 | 0612600130 | 0612600130 | 90341 | CONECT TERM ESTRANG CB/BAR ALUM 2F 106X22MM 9.00-9.70MM | UN | 3 | 3 | 38,04 | 114,12 | NOVA OLINDA
ETO-RD-AR 00198/2026 | 5710365060 | 0612600130 | 0612600130 | 90353 | CONECTOR DERIV PERF RSI CB/CB 1,0KV 16-120MM2/4,0-35MM2 | UN | 2 | 2 | 11,875 | 23,75 | NOVA OLINDA
ETO-RD-AR 00198/2026 | 5710365060 | 0612600130 | 0612600130 | 90462 | HASTE ATERRAMENTO CIRC S/RSC 2400MM 14,3MM 0.254MMM | UN | 8 | 8 | 114,76 | 918,08 | NOVA OLINDA
ETO-RD-AR 00198/2026 | 5710365060 | 0612600130 | 0612600130 | 90463 | HASTE ATERRAMENTO PERF L CHANF ACO-GALV 2400X25X25MM 5,0MM | UN | 1 | 1 | 49,86 | 49,86 | NOVA OLINDA
ETO-RD-AR 00198/2026 | 5710365060 | 0612600130 | 0612600130 | 90489 | CONECTOR ATERR CUNHA TRANSV COBRE CB/HST 25-35MM2 14,3MM | UN | 8 | 8 | 13,96 | 111,68 | NOVA OLINDA
ETO-RD-AR 00198/2026 | 5710365060 | 0612600130 | 0612600130 | 90499 | ELO FUSIVEL DISTRIBUICAO TIPO H 2A 500MM | UN | 1 | 1 | 5,1505 | 5,1505 | NOVA OLINDA
ETO-RD-AR 00198/2026 | 5710365060 | 0612600130 | 0612600130 | 90586 | CAPA PROTETORA TRANSF MT PEAD 15/36,2KV 135X110MM | UN | 1 | 1 | 11,26 | 11,26 | NOVA OLINDA
ETO-RD-AR 00198/2026 | 5710365060 | 0612600130 | 0612600130 | 90797 | CONECTOR CUNHA ALUM CN-13 6,55-10,11/5,18-8,38MM VRM | UN | 2 | 2 | 6,775 | 13,55 | NOVA OLINDA
ETO-RD-AR 00198/2026 | 5710365060 | 0612600130 | 0612600130 | 90837 | MASSA PARA CALAFETAR NA COR CINZA | KG | 1 | 1 | 8,51 | 8,51 | NOVA OLINDA
ETO-RD-AR 00198/2026 | 5710365060 | 0612600130 | 0612600130 | 91217 | CABO COBRE ISOLAD 450/750V BWF/PVC 10MM2 CL2/4/5 PRT | M | 2 | 2 | 7,08 | 14,16 | NOVA OLINDA
ETO-RD-AR 00198/2026 | 5710365060 | 0612600130 | 0612600130 | 91623 | TRANSF DISTR AER OVI 1F 7,967KV 440/220V 15KVA CL2 5TP | UN | 1 | 1 | 6141,565 | 6141,565 | NOVA OLINDA
ETO-RD-AR 00199/2026 | 5700036157 | 0612600131 | 0612600131 | 90208 | PARA-RAIOS DISTR BT POLIM 220V 10KA OX MT S/CENT RSI | UN | 3 | 3 | 16,49 | 49,47 | ARAGUANÃ
ETO-RD-AR 00199/2026 | 5700036157 | 0612600131 | 0612600131 | 90212 | PARA-RAIOS DISTR MT POLIM 30KV 10KA OX ZN S/CENT S/FERR | UN | 3 | 3 | 182,19 | 546,57 | ARAGUANÃ
ETO-RD-AR 00199/2026 | 5700036157 | 0612600131 | 0612600131 | 90342 | CONECT TERM ESTRANG CB/BAR ALUM 2F 123X25MM 11.20-12.30MM | UN | 4 | 4 | 59,585 | 238,34 | ARAGUANÃ
ETO-RD-AR 00199/2026 | 5700036157 | 0612600131 | 0612600131 | 90353 | CONECTOR DERIV PERF RSI CB/CB 1,0KV 16-120MM2/4,0-35MM2 | UN | 3 | 3 | 11,875 | 35,625 | ARAGUANÃ
ETO-RD-AR 00199/2026 | 5700036157 | 0612600131 | 0612600131 | 90499 | ELO FUSIVEL DISTRIBUICAO TIPO H 2A 500MM | UN | 3 | 3 | 5,1505 | 15,4515 | ARAGUANÃ
ETO-RD-AR 00199/2026 | 5700036157 | 0612600131 | 0612600131 | 90586 | CAPA PROTETORA TRANSF MT PEAD 15/36,2KV 135X110MM | UN | 3 | 3 | 11,26 | 33,78 | ARAGUANÃ
ETO-RD-AR 00199/2026 | 5700036157 | 0612600131 | 0612600131 | 91198 | TRANSF DISTR AER OVI 3F 34,5KV 380/220V 45KVA CL2 4TP | UN | 1 | 1 | 14080,6 | 14080,6 | ARAGUANÃ
ETO-RD-AR 00199/2026 | 5700036157 | 0612600131 | 0612600131 | 91217 | CABO COBRE ISOLAD 450/750V BWF/PVC 10MM2 CL2/4/5 PRT | M | 6 | 6 | 7,08 | 42,48 | ARAGUANÃ
ETO-RD-AR 00204/2026 | 5723118030 | 0612600132 | 0612600132 | 35797 | ELETRODUTO RIGIDO PVC PRETO BSP 1/2 | PC | 2 | 2 | 7,22 | 14,44 | XAMBIOÁ
ETO-RD-AR 00204/2026 | 5723118030 | 0612600132 | 0612600132 | 90208 | PARA-RAIOS DISTR BT POLIM 220V 10KA OX MT S/CENT RSI | UN | 2 | 2 | 16,49 | 32,98 | XAMBIOÁ
ETO-RD-AR 00204/2026 | 5723118030 | 0612600132 | 0612600132 | 90212 | PARA-RAIOS DISTR MT POLIM 30KV 10KA OX ZN S/CENT S/FERR | UN | 1 | 1 | 182,19 | 182,19 | XAMBIOÁ
ETO-RD-AR 00204/2026 | 5723118030 | 0612600132 | 0612600132 | 90283 | CABO ALUM MULTIPLEX 0,6/1,0KV XLPE 2F 2X1X25MM2+25MM2 | M | 10 | 10 | 6,625 | 66,25 | XAMBIOÁ
ETO-RD-AR 00204/2026 | 5723118030 | 0612600132 | 0612600132 | 90300 | ARAME REDOND ACO-GALV DURA 2,77MM BWG12 | KG | 0,25 | 0,25 | 17,6989 | 4,424725 | XAMBIOÁ
ETO-RD-AR 00204/2026 | 5723118030 | 0612600132 | 0612600132 | 90306 | ALCA PREF DISTR ACO-ZINC 7,30-8,20MM 610MM VRM | UN | 2 | 2 | 4,31 | 8,62 | XAMBIOÁ
ETO-RD-AR 00204/2026 | 5723118030 | 0612600132 | 0612600132 | 90341 | CONECT TERM ESTRANG CB/BAR ALUM 2F 106X22MM 9.00-9.70MM | UN | 3 | 3 | 38,04 | 114,12 | XAMBIOÁ
ETO-RD-AR 00204/2026 | 5723118030 | 0612600132 | 0612600132 | 90353 | CONECTOR DERIV PERF RSI CB/CB 1,0KV 16-120MM2/4,0-35MM2 | UN | 2 | 2 | 11,875 | 23,75 | XAMBIOÁ
ETO-RD-AR 00204/2026 | 5723118030 | 0612600132 | 0612600132 | 90415 | FITA ISOLANTE SIMPLES 750V 10M 19X0,76MM PRT | UN | 1 | 1 | 5,04 | 5,04 | XAMBIOÁ
ETO-RD-AR 00204/2026 | 5723118030 | 0612600132 | 0612600132 | 90428 | LUVA EMENDA COMPRES DISTR ALUM CA 4AWG 67MM | UN | 2 | 2 | 4,55 | 9,1 | XAMBIOÁ
ETO-RD-AR 00204/2026 | 5723118030 | 0612600132 | 0612600132 | 90586 | CAPA PROTETORA TRANSF MT PEAD 15/36,2KV 135X110MM | UN | 1 | 1 | 11,26 | 11,26 | XAMBIOÁ
ETO-RD-AR 00204/2026 | 5723118030 | 0612600132 | 0612600132 | 90797 | CONECTOR CUNHA ALUM CN-13 6,55-10,11/5,18-8,38MM VRM | UN | 3 | 3 | 6,775 | 20,325 | XAMBIOÁ
ETO-RD-AR 00204/2026 | 5723118030 | 0612600132 | 0612600132 | 91217 | CABO COBRE ISOLAD 450/750V BWF/PVC 10MM2 CL2/4/5 PRT | M | 2 | 2 | 7,08 | 14,16 | XAMBIOÁ
ETO-RD-AR 00204/2026 | 5723118030 | 0612600132 | 0612600132 | 91638 | TRANSF DISTR AER OVI 1F 19,919KV 440/220V 15KVA CL2 5TP | UN | 1 | 1 | 5819,26 | 5819,26 | XAMBIOÁ
ETO-RD-AR 00204/2026 | 5723118030 | 0612600132 | 0612600132 | 653036 | FITA DE SILICONE PARA REPAROS | UN | 2 | 2 | 422,76 | 845,52 | XAMBIOÁ
ETO-RD-AR 00207/2026 | 5366985025 | 0612600141 | 0612600141 | 35797 | ELETRODUTO RIGIDO PVC PRETO BSP 1/2 | PC | 2 | 2 | 7,22 | 14,44 | ARAPOEMA
ETO-RD-AR 00207/2026 | 5366985025 | 0612600141 | 0612600141 | 90208 | PARA-RAIOS DISTR BT POLIM 220V 10KA OX MT S/CENT RSI | UN | 2 | 2 | 16,49 | 32,98 | ARAPOEMA
ETO-RD-AR 00207/2026 | 5366985025 | 0612600141 | 0612600141 | 90212 | PARA-RAIOS DISTR MT POLIM 30KV 10KA OX ZN S/CENT S/FERR | UN | 1 | 1 | 182,19 | 182,19 | ARAPOEMA
ETO-RD-AR 00207/2026 | 5366985025 | 0612600141 | 0612600141 | 90300 | ARAME REDOND ACO-GALV DURA 2,77MM BWG12 | KG | 0,25 | 0,25 | 17,6989 | 4,424725 | ARAPOEMA
ETO-RD-AR 00207/2026 | 5366985025 | 0612600141 | 0612600141 | 90341 | CONECT TERM ESTRANG CB/BAR ALUM 2F 106X22MM 9.00-9.70MM | UN | 3 | 3 | 38,04 | 114,12 | ARAPOEMA
ETO-RD-AR 00207/2026 | 5366985025 | 0612600141 | 0612600141 | 90353 | CONECTOR DERIV PERF RSI CB/CB 1,0KV 16-120MM2/4,0-35MM2 | UN | 2 | 2 | 11,875 | 23,75 | ARAPOEMA
ETO-RD-AR 00207/2026 | 5366985025 | 0612600141 | 0612600141 | 90498 | ELO FUSIVEL DISTRIBUICAO TIPO H 1A 500MM | UN | 3 | 3 | 6,07 | 18,21 | ARAPOEMA
ETO-RD-AR 00207/2026 | 5366985025 | 0612600141 | 0612600141 | 90797 | CONECTOR CUNHA ALUM CN-13 6,55-10,11/5,18-8,38MM VRM | UN | 2 | 2 | 6,775 | 13,55 | ARAPOEMA
ETO-RD-AR 00207/2026 | 5366985025 | 0612600141 | 0612600141 | 91217 | CABO COBRE ISOLAD 450/750V BWF/PVC 10MM2 CL2/4/5 PRT | M | 3 | 3 | 7,08 | 21,24 | ARAPOEMA
ETO-RD-AR 00207/2026 | 5366985025 | 0612600141 | 0612600141 | 91638 | TRANSF DISTR AER OVI 1F 19,919KV 440/220V 15KVA CL2 5TP | UN | 1 | 1 | 5819,26 | 5819,26 | ARAPOEMA
ETO-RD-AR 00210/2026 | 5710356058 | 0612600143 | 0612600143 | 90087 | TRANSF DISTR AER OMI 3F 34,5KV 380/220V 30KVA CL2 4TP | UN | 1 | 1 | 13519,645 | 13519,645 | SANTA FÉ DO ARAGUAIA
ETO-RD-AR 00210/2026 | 5710356058 | 0612600143 | 0612600143 | 90208 | PARA-RAIOS DISTR BT POLIM 220V 10KA OX MT S/CENT RSI | UN | 3 | 3 | 16,49 | 49,47 | SANTA FÉ DO ARAGUAIA
ETO-RD-AR 00210/2026 | 5710356058 | 0612600143 | 0612600143 | 90212 | PARA-RAIOS DISTR MT POLIM 30KV 10KA OX ZN S/CENT S/FERR | UN | 3 | 3 | 182,19 | 546,57 | SANTA FÉ DO ARAGUAIA
ETO-RD-AR 00210/2026 | 5710356058 | 0612600143 | 0612600143 | 90342 | CONECT TERM ESTRANG CB/BAR ALUM 2F 123X25MM 11.20-12.30MM | UN | 4 | 4 | 59,585 | 238,34 | SANTA FÉ DO ARAGUAIA
ETO-RD-AR 00210/2026 | 5710356058 | 0612600143 | 0612600143 | 90353 | CONECTOR DERIV PERF RSI CB/CB 1,0KV 16-120MM2/4,0-35MM2 | UN | 3 | 3 | 11,875 | 35,625 | SANTA FÉ DO ARAGUAIA
ETO-RD-AR 00210/2026 | 5710356058 | 0612600143 | 0612600143 | 90498 | ELO FUSIVEL DISTRIBUICAO TIPO H 1A 500MM | UN | 3 | 3 | 6,07 | 18,21 | SANTA FÉ DO ARAGUAIA
ETO-RD-AR 00210/2026 | 5710356058 | 0612600143 | 0612600143 | 90586 | CAPA PROTETORA TRANSF MT PEAD 15/36,2KV 135X110MM | UN | 3 | 3 | 11,26 | 33,78 | SANTA FÉ DO ARAGUAIA
ETO-RD-AR 00210/2026 | 5710356058 | 0612600143 | 0612600143 | 90797 | CONECTOR CUNHA ALUM CN-13 6,55-10,11/5,18-8,38MM VRM | UN | 2 | 2 | 6,775 | 13,55 | SANTA FÉ DO ARAGUAIA
ETO-RD-AR 00210/2026 | 5710356058 | 0612600143 | 0612600143 | 91217 | CABO COBRE ISOLAD 450/750V BWF/PVC 10MM2 CL2/4/5 PRT | M | 6 | 6 | 7,08 | 42,48 | SANTA FÉ DO ARAGUAIA
ETO-RD-AR 00218/2026 | 5710332060 | 0612600145 | 0612600145 | 35797 | ELETRODUTO RIGIDO PVC PRETO BSP 1/2 | PC | 2 | 2 | 7,22 | 14,44 | NOVA OLINDA
ETO-RD-AR 00218/2026 | 5710332060 | 0612600145 | 0612600145 | 90099 | TRANSF DISTR AER OMI 1F 7,969KV 440/220V 15KVA CL2 5TP | UN | 1 | 1 | 6141,565 | 6141,565 | NOVA OLINDA
ETO-RD-AR 00218/2026 | 5710332060 | 0612600145 | 0612600145 | 90208 | PARA-RAIOS DISTR BT POLIM 220V 10KA OX MT S/CENT RSI | UN | 2 | 2 | 16,49 | 32,98 | NOVA OLINDA
ETO-RD-AR 00218/2026 | 5710332060 | 0612600145 | 0612600145 | 90210 | PARA-RAIOS DISTR MT POLIM 12KV 10KA OX ZN S/CENT S/FERR | UN | 1 | 1 | 109,41 | 109,41 | NOVA OLINDA
ETO-RD-AR 00218/2026 | 5710332060 | 0612600145 | 0612600145 | 90277 | ISOLADOR BASTAO POLIM ANCOR 15.0KV 370MM 380MM 50KN GO | UN | 1 | 1 | 30,5886 | 30,5886 | NOVA OLINDA
ETO-RD-AR 00218/2026 | 5710332060 | 0612600145 | 0612600145 | 90300 | ARAME REDOND ACO-GALV DURA 2,77MM BWG12 | KG | 0,25 | 0,25 | 17,6989 | 4,424725 | NOVA OLINDA
ETO-RD-AR 00218/2026 | 5710332060 | 0612600145 | 0612600145 | 90341 | CONECT TERM ESTRANG CB/BAR ALUM 2F 106X22MM 9.00-9.70MM | UN | 3 | 3 | 38,04 | 114,12 | NOVA OLINDA
ETO-RD-AR 00218/2026 | 5710332060 | 0612600145 | 0612600145 | 90353 | CONECTOR DERIV PERF RSI CB/CB 1,0KV 16-120MM2/4,0-35MM2 | UN | 2 | 2 | 11,875 | 23,75 | NOVA OLINDA
ETO-RD-AR 00218/2026 | 5710332060 | 0612600145 | 0612600145 | 90499 | ELO FUSIVEL DISTRIBUICAO TIPO H 2A 500MM | UN | 1 | 1 | 5,1505 | 5,1505 | NOVA OLINDA
ETO-RD-AR 00218/2026 | 5710332060 | 0612600145 | 0612600145 | 90797 | CONECTOR CUNHA ALUM CN-13 6,55-10,11/5,18-8,38MM VRM | UN | 1 | 1 | 6,775 | 6,775 | NOVA OLINDA
ETO-RD-AR 00218/2026 | 5710332060 | 0612600145 | 0612600145 | 91217 | CABO COBRE ISOLAD 450/750V BWF/PVC 10MM2 CL2/4/5 PRT | M | 3 | 3 | 7,08 | 21,24 | NOVA OLINDA
ETO-RD-AR 00224/2026 | 5700849077 | 0612600146 | 0612600146 | 35797 | ELETRODUTO RIGIDO PVC PRETO BSP 1/2 | PC | 2 | 2 | 7,22 | 14,44 | GOIATINS
ETO-RD-AR 00224/2026 | 5700849077 | 0612600146 | 0612600146 | 90208 | PARA-RAIOS DISTR BT POLIM 220V 10KA OX MT S/CENT RSI | UN | 2 | 2 | 16,49 | 32,98 | GOIATINS
ETO-RD-AR 00224/2026 | 5700849077 | 0612600146 | 0612600146 | 90212 | PARA-RAIOS DISTR MT POLIM 30KV 10KA OX ZN S/CENT S/FERR | UN | 1 | 1 | 182,19 | 182,19 | GOIATINS
ETO-RD-AR 00224/2026 | 5700849077 | 0612600146 | 0612600146 | 90262 | CABO ALUM NU CAA/ASCR 1F 2AWG SPARROW | KG | 0,54 | 0,54 | 27,16 | 14,6664 | GOIATINS
ETO-RD-AR 00224/2026 | 5700849077 | 0612600146 | 0612600146 | 90300 | ARAME REDOND ACO-GALV DURA 2,77MM BWG12 | KG | 0,25 | 0,25 | 17,6989 | 4,424725 | GOIATINS
ETO-RD-AR 00224/2026 | 5700849077 | 0612600146 | 0612600146 | 90341 | CONECT TERM ESTRANG CB/BAR ALUM 2F 106X22MM 9.00-9.70MM | UN | 3 | 3 | 38,04 | 114,12 | GOIATINS
ETO-RD-AR 00224/2026 | 5700849077 | 0612600146 | 0612600146 | 90353 | CONECTOR DERIV PERF RSI CB/CB 1,0KV 16-120MM2/4,0-35MM2 | UN | 2 | 2 | 11,875 | 23,75 | GOIATINS
ETO-RD-AR 00224/2026 | 5700849077 | 0612600146 | 0612600146 | 90461 | CONECTOR GRAMPO LINHA VIVA ALUM 35-120MM2/10-95MM2 400A | UN | 1 | 1 | 127,595 | 127,595 | GOIATINS
ETO-RD-AR 00224/2026 | 5700849077 | 0612600146 | 0612600146 | 90498 | ELO FUSIVEL DISTRIBUICAO TIPO H 1A 500MM | UN | 1 | 1 | 6,07 | 6,07 | GOIATINS
ETO-RD-AR 00224/2026 | 5700849077 | 0612600146 | 0612600146 | 90586 | CAPA PROTETORA TRANSF MT PEAD 15/36,2KV 135X110MM | UN | 1 | 1 | 11,26 | 11,26 | GOIATINS
ETO-RD-AR 00224/2026 | 5700849077 | 0612600146 | 0612600146 | 91217 | CABO COBRE ISOLAD 450/750V BWF/PVC 10MM2 CL2/4/5 PRT | M | 3 | 3 | 7,08 | 21,24 | GOIATINS
ETO-RD-AR 00224/2026 | 5700849077 | 0612600146 | 0612600146 | 91638 | TRANSF DISTR AER OVI 1F 19,919KV 440/220V 15KVA CL2 5TP | UN | 1 | 1 | 5819,26 | 5819,26 | GOIATINS
ETO-RD-AR 00239/2026 | 5700970077 | 0612600147 | 0612600147 | 35797 | ELETRODUTO RIGIDO PVC PRETO BSP 1/2 | PC | 2 | 2 | 7,22 | 14,44 | GOIATINS
ETO-RD-AR 00239/2026 | 5700970077 | 0612600147 | 0612600147 | 90208 | PARA-RAIOS DISTR BT POLIM 220V 10KA OX MT S/CENT RSI | UN | 2 | 2 | 16,49 | 32,98 | GOIATINS
ETO-RD-AR 00239/2026 | 5700970077 | 0612600147 | 0612600147 | 90212 | PARA-RAIOS DISTR MT POLIM 30KV 10KA OX ZN S/CENT S/FERR | UN | 1 | 1 | 182,19 | 182,19 | GOIATINS
ETO-RD-AR 00239/2026 | 5700970077 | 0612600147 | 0612600147 | 90300 | ARAME REDOND ACO-GALV DURA 2,77MM BWG12 | KG | 0,25 | 0,25 | 17,6989 | 4,424725 | GOIATINS
ETO-RD-AR 00239/2026 | 5700970077 | 0612600147 | 0612600147 | 90341 | CONECT TERM ESTRANG CB/BAR ALUM 2F 106X22MM 9.00-9.70MM | UN | 3 | 3 | 38,04 | 114,12 | GOIATINS
ETO-RD-AR 00239/2026 | 5700970077 | 0612600147 | 0612600147 | 90353 | CONECTOR DERIV PERF RSI CB/CB 1,0KV 16-120MM2/4,0-35MM2 | UN | 2 | 2 | 11,875 | 23,75 | GOIATINS
ETO-RD-AR 00239/2026 | 5700970077 | 0612600147 | 0612600147 | 90460 | CONECTOR GRAMPO LINHA VIVA COBR 2-1/0AWG/8-2/0AWG 100A | UN | 1 | 1 | 84,655 | 84,655 | GOIATINS
ETO-RD-AR 00239/2026 | 5700970077 | 0612600147 | 0612600147 | 90498 | ELO FUSIVEL DISTRIBUICAO TIPO H 1A 500MM | UN | 1 | 1 | 6,07 | 6,07 | GOIATINS
ETO-RD-AR 00239/2026 | 5700970077 | 0612600147 | 0612600147 | 90586 | CAPA PROTETORA TRANSF MT PEAD 15/36,2KV 135X110MM | UN | 1 | 1 | 11,26 | 11,26 | GOIATINS
ETO-RD-AR 00239/2026 | 5700970077 | 0612600147 | 0612600147 | 90797 | CONECTOR CUNHA ALUM CN-13 6,55-10,11/5,18-8,38MM VRM | UN | 2 | 2 | 6,775 | 13,55 | GOIATINS
ETO-RD-AR 00239/2026 | 5700970077 | 0612600147 | 0612600147 | 91638 | TRANSF DISTR AER OVI 1F 19,919KV 440/220V 15KVA CL2 5TP | UN | 1 | 1 | 5819,26 | 5819,26 | GOIATINS
ETO-RD-AR 00240/2026 | 5700713019 | 0612600148 | 0612600148 | 35797 | ELETRODUTO RIGIDO PVC PRETO BSP 1/2 | PC | 2 | 2 | 7,22 | 14,44 | FILADÉLFIA
ETO-RD-AR 00240/2026 | 5700713019 | 0612600148 | 0612600148 | 90208 | PARA-RAIOS DISTR BT POLIM 220V 10KA OX MT S/CENT RSI | UN | 2 | 2 | 16,49 | 32,98 | FILADÉLFIA
ETO-RD-AR 00240/2026 | 5700713019 | 0612600148 | 0612600148 | 90212 | PARA-RAIOS DISTR MT POLIM 30KV 10KA OX ZN S/CENT S/FERR | UN | 1 | 1 | 182,19 | 182,19 | FILADÉLFIA
ETO-RD-AR 00240/2026 | 5700713019 | 0612600148 | 0612600148 | 90279 | ISOLADOR BASTAO POLIM ANCOR 36.2KV 550MM 745MM 50KN GO | UN | 1 | 1 | 52,2258 | 52,2258 | FILADÉLFIA
ETO-RD-AR 00240/2026 | 5700713019 | 0612600148 | 0612600148 | 90300 | ARAME REDOND ACO-GALV DURA 2,77MM BWG12 | KG | 0,25 | 0,25 | 17,6989 | 4,424725 | FILADÉLFIA
ETO-RD-AR 00240/2026 | 5700713019 | 0612600148 | 0612600148 | 90341 | CONECT TERM ESTRANG CB/BAR ALUM 2F 106X22MM 9.00-9.70MM | UN | 3 | 3 | 38,04 | 114,12 | FILADÉLFIA
ETO-RD-AR 00240/2026 | 5700713019 | 0612600148 | 0612600148 | 90353 | CONECTOR DERIV PERF RSI CB/CB 1,0KV 16-120MM2/4,0-35MM2 | UN | 2 | 2 | 11,875 | 23,75 | FILADÉLFIA
ETO-RD-AR 00240/2026 | 5700713019 | 0612600148 | 0612600148 | 90498 | ELO FUSIVEL DISTRIBUICAO TIPO H 1A 500MM | UN | 1 | 1 | 6,07 | 6,07 | FILADÉLFIA
ETO-RD-AR 00240/2026 | 5700713019 | 0612600148 | 0612600148 | 90586 | CAPA PROTETORA TRANSF MT PEAD 15/36,2KV 135X110MM | UN | 1 | 1 | 11,26 | 11,26 | FILADÉLFIA
ETO-RD-AR 00240/2026 | 5700713019 | 0612600148 | 0612600148 | 90797 | CONECTOR CUNHA ALUM CN-13 6,55-10,11/5,18-8,38MM VRM | UN | 3 | 3 | 6,775 | 20,325 | FILADÉLFIA
ETO-RD-AR 00240/2026 | 5700713019 | 0612600148 | 0612600148 | 91217 | CABO COBRE ISOLAD 450/750V BWF/PVC 10MM2 CL2/4/5 PRT | M | 2 | 2 | 7,08 | 14,16 | FILADÉLFIA
ETO-RD-AR 00240/2026 | 5700713019 | 0612600148 | 0612600148 | 91638 | TRANSF DISTR AER OVI 1F 19,919KV 440/220V 15KVA CL2 5TP | UN | 1 | 1 | 5819,26 | 5819,26 | FILADÉLFIA
ETO-RD-AR 00263/2026 | 5700007157 | 0612600150 | 0612600150 | 90085 | TRANSF DISTR AER OMI 3F 34,5KV 380/220V 150KVA CL2 4TP | UN | 1 | 1 | 27730,505 | 27730,505 | ARAGUANÃ
ETO-RD-AR 00263/2026 | 5700007157 | 0612600150 | 0612600150 | 90208 | PARA-RAIOS DISTR BT POLIM 220V 10KA OX MT S/CENT RSI | UN | 3 | 3 | 16,49 | 49,47 | ARAGUANÃ
ETO-RD-AR 00263/2026 | 5700007157 | 0612600150 | 0612600150 | 90212 | PARA-RAIOS DISTR MT POLIM 30KV 10KA OX ZN S/CENT S/FERR | UN | 3 | 3 | 182,19 | 546,57 | ARAGUANÃ
ETO-RD-AR 00263/2026 | 5700007157 | 0612600150 | 0612600150 | 90266 | CABO ALUM PROT SPL XLPE 1F 15,0KV 50MM2 BLOQ CNZ | M | 12 | 12 | 5,97 | 71,64 | ARAGUANÃ
ETO-RD-AR 00263/2026 | 5700007157 | 0612600150 | 0612600150 | 90342 | CONECT TERM ESTRANG CB/BAR ALUM 2F 123X25MM 11.20-12.30MM | UN | 4 | 4 | 59,585 | 238,34 | ARAGUANÃ
ETO-RD-AR 00263/2026 | 5700007157 | 0612600150 | 0612600150 | 90353 | CONECTOR DERIV PERF RSI CB/CB 1,0KV 16-120MM2/4,0-35MM2 | UN | 4 | 4 | 11,875 | 47,5 | ARAGUANÃ
ETO-RD-AR 00263/2026 | 5700007157 | 0612600150 | 0612600150 | 90461 | CONECTOR GRAMPO LINHA VIVA ALUM 35-120MM2/10-95MM2 400A | UN | 3 | 3 | 127,595 | 382,785 | ARAGUANÃ
ETO-RD-AR 00263/2026 | 5700007157 | 0612600150 | 0612600150 | 90500 | ELO FUSIVEL DISTRIBUICAO TIPO H 3A 500MM | UN | 3 | 3 | 5,1505 | 15,4515 | ARAGUANÃ
ETO-RD-AR 00263/2026 | 5700007157 | 0612600150 | 0612600150 | 90586 | CAPA PROTETORA TRANSF MT PEAD 15/36,2KV 135X110MM | UN | 3 | 3 | 11,26 | 33,78 | ARAGUANÃ
ETO-RD-AR 00263/2026 | 5700007157 | 0612600150 | 0612600150 | 90826 | CONEC TERM CPR CB/BAR RT RLD ALUM 1F 7,70-8,60MM 85X23MM | UN | 6 | 6 | 4,89 | 29,34 | ARAGUANÃ
ETO-RD-AR 00263/2026 | 5700007157 | 0612600150 | 0612600150 | 91217 | CABO COBRE ISOLAD 450/750V BWF/PVC 10MM2 CL2/4/5 PRT | M | 6 | 6 | 7,08 | 42,48 | ARAGUANÃ
ETO-RD-AR 00251/2026 | 5734874077 | 0612600159 | 0612600159 | 90208 | PARA-RAIOS DISTR BT POLIM 220V 10KA OX MT S/CENT RSI | UN | 2 | 2 | 16,49 | 32,98 | GOIATINS
ETO-RD-AR 00251/2026 | 5734874077 | 0612600159 | 0612600159 | 90212 | PARA-RAIOS DISTR MT POLIM 30KV 10KA OX ZN S/CENT S/FERR | UN | 1 | 1 | 182,19 | 182,19 | GOIATINS
ETO-RD-AR 00251/2026 | 5734874077 | 0612600159 | 0612600159 | 90341 | CONECT TERM ESTRANG CB/BAR ALUM 2F 106X22MM 9.00-9.70MM | UN | 3 | 3 | 38,04 | 114,12 | GOIATINS
ETO-RD-AR 00251/2026 | 5734874077 | 0612600159 | 0612600159 | 90353 | CONECTOR DERIV PERF RSI CB/CB 1,0KV 16-120MM2/4,0-35MM2 | UN | 2 | 2 | 11,875 | 23,75 | GOIATINS
ETO-RD-AR 00251/2026 | 5734874077 | 0612600159 | 0612600159 | 90499 | ELO FUSIVEL DISTRIBUICAO TIPO H 2A 500MM | UN | 1 | 1 | 5,1505 | 5,1505 | GOIATINS
ETO-RD-AR 00251/2026 | 5734874077 | 0612600159 | 0612600159 | 90586 | CAPA PROTETORA TRANSF MT PEAD 15/36,2KV 135X110MM | UN | 1 | 1 | 11,26 | 11,26 | GOIATINS
ETO-RD-AR 00251/2026 | 5734874077 | 0612600159 | 0612600159 | 91217 | CABO COBRE ISOLAD 450/750V BWF/PVC 10MM2 CL2/4/5 PRT | M | 3 | 3 | 7,08 | 21,24 | GOIATINS
ETO-RD-AR 00251/2026 | 5734874077 | 0612600159 | 0612600159 | 91639 | TRANSF DISTR AER OVI 1F 19,919KV 440/220V 25KVA CL2 5TP | UN | 1 | 1 | 7717,245 | 7717,245 | GOIATINS
ETO-RD-AR 00265/2026 | 5740204170 | 0612600162 | 0612600162 | 90070 | TRANSF DISTR AER OMI 1F 19,919KV 440/220V 25KVA CL2 5TP | UN | 1 | 1 | 7717,245 | 7717,245 | BARRA DA GROTA
ETO-RD-AR 00265/2026 | 5740204170 | 0612600162 | 0612600162 | 90208 | PARA-RAIOS DISTR BT POLIM 220V 10KA OX MT S/CENT RSI | UN | 2 | 2 | 16,49 | 32,98 | BARRA DA GROTA
ETO-RD-AR 00265/2026 | 5740204170 | 0612600162 | 0612600162 | 90212 | PARA-RAIOS DISTR MT POLIM 30KV 10KA OX ZN S/CENT S/FERR | UN | 1 | 1 | 182,19 | 182,19 | BARRA DA GROTA
ETO-RD-AR 00265/2026 | 5740204170 | 0612600162 | 0612600162 | 90341 | CONECT TERM ESTRANG CB/BAR ALUM 2F 106X22MM 9.00-9.70MM | UN | 3 | 3 | 38,04 | 114,12 | BARRA DA GROTA
ETO-RD-AR 00265/2026 | 5740204170 | 0612600162 | 0612600162 | 90353 | CONECTOR DERIV PERF RSI CB/CB 1,0KV 16-120MM2/4,0-35MM2 | UN | 2 | 2 | 11,875 | 23,75 | BARRA DA GROTA
ETO-RD-AR 00265/2026 | 5740204170 | 0612600162 | 0612600162 | 90499 | ELO FUSIVEL DISTRIBUICAO TIPO H 2A 500MM | UN | 1 | 1 | 5,1505 | 5,1505 | BARRA DA GROTA
ETO-RD-AR 00265/2026 | 5740204170 | 0612600162 | 0612600162 | 90586 | CAPA PROTETORA TRANSF MT PEAD 15/36,2KV 135X110MM | UN | 1 | 1 | 11,26 | 11,26 | BARRA DA GROTA
ETO-RD-AR 00261/2026 | 5700041030 | 0612600165 | 0612600165 | 90208 | PARA-RAIOS DISTR BT POLIM 220V 10KA OX MT S/CENT RSI | UN | 3 | 3 | 16,49 | 49,47 | XAMBIOÁ
ETO-RD-AR 00261/2026 | 5700041030 | 0612600165 | 0612600165 | 90210 | PARA-RAIOS DISTR MT POLIM 12KV 10KA OX ZN S/CENT S/FERR | UN | 3 | 3 | 109,41 | 328,23 | XAMBIOÁ
ETO-RD-AR 00261/2026 | 5700041030 | 0612600165 | 0612600165 | 90266 | CABO ALUM PROT SPL XLPE 1F 15,0KV 50MM2 BLOQ CNZ | M | 2 | 2 | 5,97 | 11,94 | XAMBIOÁ
ETO-RD-AR 00261/2026 | 5700041030 | 0612600165 | 0612600165 | 90341 | CONECT TERM ESTRANG CB/BAR ALUM 2F 106X22MM 9.00-9.70MM | UN | 4 | 4 | 38,04 | 152,16 | XAMBIOÁ
ETO-RD-AR 00261/2026 | 5700041030 | 0612600165 | 0612600165 | 90586 | CAPA PROTETORA TRANSF MT PEAD 15/36,2KV 135X110MM | UN | 3 | 3 | 11,26 | 33,78 | XAMBIOÁ
ETO-RD-AR 00261/2026 | 5700041030 | 0612600165 | 0612600165 | 90826 | CONEC TERM CPR CB/BAR RT RLD ALUM 1F 7,70-8,60MM 85X23MM | UN | 3 | 3 | 4,89 | 14,67 | XAMBIOÁ
ETO-RD-AR 00261/2026 | 5700041030 | 0612600165 | 0612600165 | 91121 | TRANSF DISTR AER OVI 3F 13,8KV 380/220V 30KVA CL2 4TP | UN | 1 | 1 | 12103,3567 | 12103,3567 | XAMBIOÁ
ETO-RD-AR 00261/2026 | 5700041030 | 0612600165 | 0612600165 | 91217 | CABO COBRE ISOLAD 450/750V BWF/PVC 10MM2 CL2/4/5 PRT | M | 4 | 4 | 7,08 | 28,32 | XAMBIOÁ
ETO-RD-AR 00266/2026 | 5710117157 | 0612600166 | 0612600166 | 35797 | ELETRODUTO RIGIDO PVC PRETO BSP 1/2 | PC | 2 | 2 | 7,22 | 14,44 | ARAGUANÃ
ETO-RD-AR 00266/2026 | 5710117157 | 0612600166 | 0612600166 | 90208 | PARA-RAIOS DISTR BT POLIM 220V 10KA OX MT S/CENT RSI | UN | 2 | 2 | 16,49 | 32,98 | ARAGUANÃ
ETO-RD-AR 00266/2026 | 5710117157 | 0612600166 | 0612600166 | 90212 | PARA-RAIOS DISTR MT POLIM 30KV 10KA OX ZN S/CENT S/FERR | UN | 1 | 1 | 182,19 | 182,19 | ARAGUANÃ
ETO-RD-AR 00266/2026 | 5710117157 | 0612600166 | 0612600166 | 90257 | CABO ACO COBREADO 1F LCA IACS53% 7X2,06MM 25MM2 | KG | 7 | 7 | 82,62 | 578,34 | ARAGUANÃ
ETO-RD-AR 00266/2026 | 5710117157 | 0612600166 | 0612600166 | 90279 | ISOLADOR BASTAO POLIM ANCOR 36.2KV 550MM 745MM 50KN GO | UN | 1 | 1 | 52,2258 | 52,2258 | ARAGUANÃ
ETO-RD-AR 00266/2026 | 5710117157 | 0612600166 | 0612600166 | 90300 | ARAME REDOND ACO-GALV DURA 2,77MM BWG12 | KG | 0,25 | 0,25 | 17,6989 | 4,424725 | ARAGUANÃ
ETO-RD-AR 00266/2026 | 5710117157 | 0612600166 | 0612600166 | 90341 | CONECT TERM ESTRANG CB/BAR ALUM 2F 106X22MM 9.00-9.70MM | UN | 3 | 3 | 38,04 | 114,12 | ARAGUANÃ
ETO-RD-AR 00266/2026 | 5710117157 | 0612600166 | 0612600166 | 90353 | CONECTOR DERIV PERF RSI CB/CB 1,0KV 16-120MM2/4,0-35MM2 | UN | 2 | 2 | 11,875 | 23,75 | ARAGUANÃ
ETO-RD-AR 00266/2026 | 5710117157 | 0612600166 | 0612600166 | 90460 | CONECTOR GRAMPO LINHA VIVA COBR 2-1/0AWG/8-2/0AWG 100A | UN | 1 | 1 | 84,655 | 84,655 | ARAGUANÃ
ETO-RD-AR 00266/2026 | 5710117157 | 0612600166 | 0612600166 | 90463 | HASTE ATERRAMENTO PERF L CHANF ACO-GALV 2400X25X25MM 5,0MM | UN | 1 | 1 | 49,86 | 49,86 | ARAGUANÃ
ETO-RD-AR 00266/2026 | 5710117157 | 0612600166 | 0612600166 | 90498 | ELO FUSIVEL DISTRIBUICAO TIPO H 1A 500MM | UN | 1 | 1 | 6,07 | 6,07 | ARAGUANÃ
ETO-RD-AR 00266/2026 | 5710117157 | 0612600166 | 0612600166 | 90586 | CAPA PROTETORA TRANSF MT PEAD 15/36,2KV 135X110MM | UN | 1 | 1 | 11,26 | 11,26 | ARAGUANÃ
ETO-RD-AR 00266/2026 | 5710117157 | 0612600166 | 0612600166 | 90797 | CONECTOR CUNHA ALUM CN-13 6,55-10,11/5,18-8,38MM VRM | UN | 2 | 2 | 6,775 | 13,55 | ARAGUANÃ
ETO-RD-AR 00266/2026 | 5710117157 | 0612600166 | 0612600166 | 91217 | CABO COBRE ISOLAD 450/750V BWF/PVC 10MM2 CL2/4/5 PRT | M | 2 | 2 | 7,08 | 14,16 | ARAGUANÃ
ETO-RD-AR 00266/2026 | 5710117157 | 0612600166 | 0612600166 | 91638 | TRANSF DISTR AER OVI 1F 19,919KV 440/220V 15KVA CL2 5TP | UN | 1 | 1 | 5819,26 | 5819,26 | ARAGUANÃ
ETO-RD-AR 00266/2026 | 5710117157 | 0612600166 | 0612600166 | 92172 | CONECTOR GRAMPO LINHA VIVA ALUM 34-170MM2/ESTRIBO 6,4MM 100A | UN | 1 | 1 | 51,6737 | 51,6737 | ARAGUANÃ
ETO-RD-AR 00268/2026 | 5700382016 | 0612600167 | 0612600167 | 35797 | ELETRODUTO RIGIDO PVC PRETO BSP 1/2 | PC | 2 | 2 | 7,22 | 14,44 | WANDERLÂNDIA
ETO-RD-AR 00268/2026 | 5700382016 | 0612600167 | 0612600167 | 90208 | PARA-RAIOS DISTR BT POLIM 220V 10KA OX MT S/CENT RSI | UN | 2 | 2 | 16,49 | 32,98 | WANDERLÂNDIA
ETO-RD-AR 00268/2026 | 5700382016 | 0612600167 | 0612600167 | 90212 | PARA-RAIOS DISTR MT POLIM 30KV 10KA OX ZN S/CENT S/FERR | UN | 1 | 1 | 182,19 | 182,19 | WANDERLÂNDIA
ETO-RD-AR 00268/2026 | 5700382016 | 0612600167 | 0612600167 | 90279 | ISOLADOR BASTAO POLIM ANCOR 36.2KV 550MM 745MM 50KN GO | UN | 1 | 1 | 52,2258 | 52,2258 | WANDERLÂNDIA
ETO-RD-AR 00268/2026 | 5700382016 | 0612600167 | 0612600167 | 90300 | ARAME REDOND ACO-GALV DURA 2,77MM BWG12 | KG | 0,25 | 0,25 | 17,6989 | 4,424725 | WANDERLÂNDIA
ETO-RD-AR 00268/2026 | 5700382016 | 0612600167 | 0612600167 | 90341 | CONECT TERM ESTRANG CB/BAR ALUM 2F 106X22MM 9.00-9.70MM | UN | 3 | 3 | 38,04 | 114,12 | WANDERLÂNDIA
ETO-RD-AR 00268/2026 | 5700382016 | 0612600167 | 0612600167 | 90353 | CONECTOR DERIV PERF RSI CB/CB 1,0KV 16-120MM2/4,0-35MM2 | UN | 2 | 2 | 11,875 | 23,75 | WANDERLÂNDIA
ETO-RD-AR 00268/2026 | 5700382016 | 0612600167 | 0612600167 | 90460 | CONECTOR GRAMPO LINHA VIVA COBR 2-1/0AWG/8-2/0AWG 100A | UN | 1 | 1 | 84,655 | 84,655 | WANDERLÂNDIA
ETO-RD-AR 00268/2026 | 5700382016 | 0612600167 | 0612600167 | 90498 | ELO FUSIVEL DISTRIBUICAO TIPO H 1A 500MM | UN | 1 | 1 | 6,07 | 6,07 | WANDERLÂNDIA
ETO-RD-AR 00268/2026 | 5700382016 | 0612600167 | 0612600167 | 90548 | CHAVE FUSIVEL DISTR BSC 36,2KV 300A 1F MAN SEC | PC | 1 | 1 | 271,86 | 271,86 | WANDERLÂNDIA
ETO-RD-AR 00268/2026 | 5700382016 | 0612600167 | 0612600167 | 90586 | CAPA PROTETORA TRANSF MT PEAD 15/36,2KV 135X110MM | UN | 1 | 1 | 11,26 | 11,26 | WANDERLÂNDIA
ETO-RD-AR 00268/2026 | 5700382016 | 0612600167 | 0612600167 | 90797 | CONECTOR CUNHA ALUM CN-13 6,55-10,11/5,18-8,38MM VRM | UN | 1 | 1 | 6,775 | 6,775 | WANDERLÂNDIA
ETO-RD-AR 00268/2026 | 5700382016 | 0612600167 | 0612600167 | 91217 | CABO COBRE ISOLAD 450/750V BWF/PVC 10MM2 CL2/4/5 PRT | M | 3 | 3 | 7,08 | 21,24 | WANDERLÂNDIA
ETO-RD-AR 00268/2026 | 5700382016 | 0612600167 | 0612600167 | 91638 | TRANSF DISTR AER OVI 1F 19,919KV 440/220V 15KVA CL2 5TP | UN | 1 | 1 | 5819,26 | 5819,26 | WANDERLÂNDIA
ETO-RD-AR 00268/2026 | 5700382016 | 0612600167 | 0612600167 | 92172 | CONECTOR GRAMPO LINHA VIVA ALUM 34-170MM2/ESTRIBO 6,4MM 100A | UN | 1 | 1 | 51,6737 | 51,6737 | WANDERLÂNDIA
ETO-RD-AR 00268/2026 | 5700382016 | 0612600167 | 0612600167 | 615338 | ADESIVO ESTRUTURAL | UN | 1 | 1 | 44,086 | 44,086 | WANDERLÂNDIA
ETO-RD-AR 00267/2026 | 5700416016 | 0612600168 | 0612600168 | 35797 | ELETRODUTO RIGIDO PVC PRETO BSP 1/2 | PC | 2 | 2 | 7,22 | 14,44 | WANDERLÂNDIA
ETO-RD-AR 00267/2026 | 5700416016 | 0612600168 | 0612600168 | 90208 | PARA-RAIOS DISTR BT POLIM 220V 10KA OX MT S/CENT RSI | UN | 2 | 2 | 16,49 | 32,98 | WANDERLÂNDIA
ETO-RD-AR 00267/2026 | 5700416016 | 0612600168 | 0612600168 | 90212 | PARA-RAIOS DISTR MT POLIM 30KV 10KA OX ZN S/CENT S/FERR | UN | 1 | 1 | 182,19 | 182,19 | WANDERLÂNDIA
ETO-RD-AR 00267/2026 | 5700416016 | 0612600168 | 0612600168 | 90262 | CABO ALUM NU CAA/ASCR 1F 2AWG SPARROW | KG | 3 | 3 | 27,16 | 81,48 | WANDERLÂNDIA
ETO-RD-AR 00267/2026 | 5700416016 | 0612600168 | 0612600168 | 90279 | ISOLADOR BASTAO POLIM ANCOR 36.2KV 550MM 745MM 50KN GO | UN | 1 | 1 | 52,2258 | 52,2258 | WANDERLÂNDIA
ETO-RD-AR 00267/2026 | 5700416016 | 0612600168 | 0612600168 | 90300 | ARAME REDOND ACO-GALV DURA 2,77MM BWG12 | KG | 0,25 | 0,25 | 17,6989 | 4,424725 | WANDERLÂNDIA
ETO-RD-AR 00267/2026 | 5700416016 | 0612600168 | 0612600168 | 90341 | CONECT TERM ESTRANG CB/BAR ALUM 2F 106X22MM 9.00-9.70MM | UN | 3 | 3 | 38,04 | 114,12 | WANDERLÂNDIA
ETO-RD-AR 00267/2026 | 5700416016 | 0612600168 | 0612600168 | 90353 | CONECTOR DERIV PERF RSI CB/CB 1,0KV 16-120MM2/4,0-35MM2 | UN | 2 | 2 | 11,875 | 23,75 | WANDERLÂNDIA
ETO-RD-AR 00267/2026 | 5700416016 | 0612600168 | 0612600168 | 90498 | ELO FUSIVEL DISTRIBUICAO TIPO H 1A 500MM | UN | 1 | 1 | 6,07 | 6,07 | WANDERLÂNDIA
ETO-RD-AR 00267/2026 | 5700416016 | 0612600168 | 0612600168 | 90586 | CAPA PROTETORA TRANSF MT PEAD 15/36,2KV 135X110MM | UN | 1 | 1 | 11,26 | 11,26 | WANDERLÂNDIA
ETO-RD-AR 00267/2026 | 5700416016 | 0612600168 | 0612600168 | 91217 | CABO COBRE ISOLAD 450/750V BWF/PVC 10MM2 CL2/4/5 PRT | M | 3 | 3 | 7,08 | 21,24 | WANDERLÂNDIA
ETO-RD-AR 00267/2026 | 5700416016 | 0612600168 | 0612600168 | 91638 | TRANSF DISTR AER OVI 1F 19,919KV 440/220V 15KVA CL2 5TP | UN | 1 | 1 | 5819,26 | 5819,26 | WANDERLÂNDIA
ETO-RD-AR 00270/2026 | 5702795004 | 0612600169 | 0612600169 | 35797 | ELETRODUTO RIGIDO PVC PRETO BSP 1/2 | PC | 2 | 2 | 7,22 | 14,44 | ARAGUAÍNA
ETO-RD-AR 00270/2026 | 5702795004 | 0612600169 | 0612600169 | 90208 | PARA-RAIOS DISTR BT POLIM 220V 10KA OX MT S/CENT RSI | UN | 2 | 2 | 16,49 | 32,98 | ARAGUAÍNA
ETO-RD-AR 00270/2026 | 5702795004 | 0612600169 | 0612600169 | 90212 | PARA-RAIOS DISTR MT POLIM 30KV 10KA OX ZN S/CENT S/FERR | UN | 1 | 1 | 182,19 | 182,19 | ARAGUAÍNA
ETO-RD-AR 00270/2026 | 5702795004 | 0612600169 | 0612600169 | 90341 | CONECT TERM ESTRANG CB/BAR ALUM 2F 106X22MM 9.00-9.70MM | UN | 3 | 3 | 38,04 | 114,12 | ARAGUAÍNA
ETO-RD-AR 00270/2026 | 5702795004 | 0612600169 | 0612600169 | 90353 | CONECTOR DERIV PERF RSI CB/CB 1,0KV 16-120MM2/4,0-35MM2 | UN | 2 | 2 | 11,875 | 23,75 | ARAGUAÍNA
ETO-RD-AR 00270/2026 | 5702795004 | 0612600169 | 0612600169 | 90462 | HASTE ATERRAMENTO CIRC S/RSC 2400MM 14,3MM 0.254MMM | UN | 8 | 8 | 114,76 | 918,08 | ARAGUAÍNA
ETO-RD-AR 00270/2026 | 5702795004 | 0612600169 | 0612600169 | 90463 | HASTE ATERRAMENTO PERF L CHANF ACO-GALV 2400X25X25MM 5,0MM | UN | 1 | 1 | 49,86 | 49,86 | ARAGUAÍNA
ETO-RD-AR 00270/2026 | 5702795004 | 0612600169 | 0612600169 | 90489 | CONECTOR ATERR CUNHA TRANSV COBRE CB/HST 25-35MM2 14,3MM | UN | 8 | 8 | 13,96 | 111,68 | ARAGUAÍNA
ETO-RD-AR 00270/2026 | 5702795004 | 0612600169 | 0612600169 | 90498 | ELO FUSIVEL DISTRIBUICAO TIPO H 1A 500MM | UN | 1 | 1 | 6,07 | 6,07 | ARAGUAÍNA
ETO-RD-AR 00270/2026 | 5702795004 | 0612600169 | 0612600169 | 90586 | CAPA PROTETORA TRANSF MT PEAD 15/36,2KV 135X110MM | UN | 1 | 1 | 11,26 | 11,26 | ARAGUAÍNA
ETO-RD-AR 00270/2026 | 5702795004 | 0612600169 | 0612600169 | 90797 | CONECTOR CUNHA ALUM CN-13 6,55-10,11/5,18-8,38MM VRM | UN | 2 | 2 | 6,775 | 13,55 | ARAGUAÍNA
ETO-RD-AR 00270/2026 | 5702795004 | 0612600169 | 0612600169 | 90837 | MASSA PARA CALAFETAR NA COR CINZA | KG | 1 | 1 | 8,51 | 8,51 | ARAGUAÍNA
ETO-RD-AR 00270/2026 | 5702795004 | 0612600169 | 0612600169 | 91217 | CABO COBRE ISOLAD 450/750V BWF/PVC 10MM2 CL2/4/5 PRT | M | 2 | 2 | 7,08 | 14,16 | ARAGUAÍNA
ETO-RD-AR 00270/2026 | 5702795004 | 0612600169 | 0612600169 | 91638 | TRANSF DISTR AER OVI 1F 19,919KV 440/220V 15KVA CL2 5TP | UN | 1 | 1 | 5819,26 | 5819,26 | ARAGUAÍNA
ETO-RD-AR 00279/2026 | 5710193030 | 0612600170 | 0612600170 | 35797 | ELETRODUTO RIGIDO PVC PRETO BSP 1/2 | PC | 2 | 2 | 7,22 | 14,44 | XAMBIOÁ
ETO-RD-AR 00279/2026 | 5710193030 | 0612600170 | 0612600170 | 90069 | TRANSF DISTR AER OMI 1F 19,919KV 440/220V 15KVA CL2 5TP | UN | 1 | 1 | 5819,26 | 5819,26 | XAMBIOÁ
ETO-RD-AR 00279/2026 | 5710193030 | 0612600170 | 0612600170 | 90208 | PARA-RAIOS DISTR BT POLIM 220V 10KA OX MT S/CENT RSI | UN | 2 | 2 | 16,49 | 32,98 | XAMBIOÁ
ETO-RD-AR 00279/2026 | 5710193030 | 0612600170 | 0612600170 | 90212 | PARA-RAIOS DISTR MT POLIM 30KV 10KA OX ZN S/CENT S/FERR | UN | 1 | 1 | 182,19 | 182,19 | XAMBIOÁ
ETO-RD-AR 00279/2026 | 5710193030 | 0612600170 | 0612600170 | 90262 | CABO ALUM NU CAA/ASCR 1F 2AWG SPARROW | KG | 0,41 | 0,41 | 27,16 | 11,1356 | XAMBIOÁ
ETO-RD-AR 00279/2026 | 5710193030 | 0612600170 | 0612600170 | 90279 | ISOLADOR BASTAO POLIM ANCOR 36.2KV 550MM 745MM 50KN GO | UN | 1 | 1 | 52,2258 | 52,2258 | XAMBIOÁ
ETO-RD-AR 00279/2026 | 5710193030 | 0612600170 | 0612600170 | 90300 | ARAME REDOND ACO-GALV DURA 2,77MM BWG12 | KG | 0,25 | 0,25 | 17,6989 | 4,424725 | XAMBIOÁ
ETO-RD-AR 00279/2026 | 5710193030 | 0612600170 | 0612600170 | 90341 | CONECT TERM ESTRANG CB/BAR ALUM 2F 106X22MM 9.00-9.70MM | UN | 3 | 3 | 38,04 | 114,12 | XAMBIOÁ
ETO-RD-AR 00279/2026 | 5710193030 | 0612600170 | 0612600170 | 90353 | CONECTOR DERIV PERF RSI CB/CB 1,0KV 16-120MM2/4,0-35MM2 | UN | 2 | 2 | 11,875 | 23,75 | XAMBIOÁ
ETO-RD-AR 00279/2026 | 5710193030 | 0612600170 | 0612600170 | 90429 | LUVA EMENDA COMPRES DISTR ALUM CA 2AWG 99MM | UN | 3 | 3 | 4,985 | 14,955 | XAMBIOÁ
ETO-RD-AR 00279/2026 | 5710193030 | 0612600170 | 0612600170 | 90435 | LUVA EMENDA COMPRES DISTR ALUM CAA 2AWG 370/114MM | UN | 1 | 1 | 31,55 | 31,55 | XAMBIOÁ
ETO-RD-AR 00279/2026 | 5710193030 | 0612600170 | 0612600170 | 90498 | ELO FUSIVEL DISTRIBUICAO TIPO H 1A 500MM | UN | 1 | 1 | 6,07 | 6,07 | XAMBIOÁ
ETO-RD-AR 00279/2026 | 5710193030 | 0612600170 | 0612600170 | 90586 | CAPA PROTETORA TRANSF MT PEAD 15/36,2KV 135X110MM | UN | 1 | 1 | 11,26 | 11,26 | XAMBIOÁ
ETO-RD-AR 00279/2026 | 5710193030 | 0612600170 | 0612600170 | 90797 | CONECTOR CUNHA ALUM CN-13 6,55-10,11/5,18-8,38MM VRM | UN | 1 | 1 | 6,775 | 6,775 | XAMBIOÁ
ETO-RD-AR 00279/2026 | 5710193030 | 0612600170 | 0612600170 | 90826 | CONEC TERM CPR CB/BAR RT RLD ALUM 1F 7,70-8,60MM 85X23MM | UN | 1 | 1 | 4,89 | 4,89 | XAMBIOÁ
ETO-RD-AR 00279/2026 | 5710193030 | 0612600170 | 0612600170 | 91217 | CABO COBRE ISOLAD 450/750V BWF/PVC 10MM2 CL2/4/5 PRT | M | 2 | 2 | 7,08 | 14,16 | XAMBIOÁ
ETO-RD-AR 00276/2026 | 5763353155 | 0612600171 | 0612600171 | 35797 | ELETRODUTO RIGIDO PVC PRETO BSP 1/2 | PC | 1 | 1 | 7,22 | 7,22 | PALMEIRANTE
ETO-RD-AR 00276/2026 | 5763353155 | 0612600171 | 0612600171 | 90099 | TRANSF DISTR AER OMI 1F 7,969KV 440/220V 15KVA CL2 5TP | UN | 1 | 1 | 6141,565 | 6141,565 | PALMEIRANTE
ETO-RD-AR 00276/2026 | 5763353155 | 0612600171 | 0612600171 | 90208 | PARA-RAIOS DISTR BT POLIM 220V 10KA OX MT S/CENT RSI | UN | 1 | 1 | 16,49 | 16,49 | PALMEIRANTE
ETO-RD-AR 00276/2026 | 5763353155 | 0612600171 | 0612600171 | 90210 | PARA-RAIOS DISTR MT POLIM 12KV 10KA OX ZN S/CENT S/FERR | UN | 1 | 1 | 109,41 | 109,41 | PALMEIRANTE
ETO-RD-AR 00276/2026 | 5763353155 | 0612600171 | 0612600171 | 90257 | CABO ACO COBREADO 1F LCA IACS53% 7X2,06MM 25MM2 | KG | 3,9 | 3,9 | 82,62 | 322,218 | PALMEIRANTE
ETO-RD-AR 00276/2026 | 5763353155 | 0612600171 | 0612600171 | 90353 | CONECTOR DERIV PERF RSI CB/CB 1,0KV 16-120MM2/4,0-35MM2 | UN | 1 | 1 | 11,875 | 11,875 | PALMEIRANTE
ETO-RD-AR 00276/2026 | 5763353155 | 0612600171 | 0612600171 | 90462 | HASTE ATERRAMENTO CIRC S/RSC 2400MM 14,3MM 0.254MMM | UN | 7 | 7 | 114,76 | 803,32 | PALMEIRANTE
ETO-RD-AR 00276/2026 | 5763353155 | 0612600171 | 0612600171 | 90463 | HASTE ATERRAMENTO PERF L CHANF ACO-GALV 2400X25X25MM 5,0MM | UN | 1 | 1 | 49,86 | 49,86 | PALMEIRANTE
ETO-RD-AR 00276/2026 | 5763353155 | 0612600171 | 0612600171 | 90499 | ELO FUSIVEL DISTRIBUICAO TIPO H 2A 500MM | UN | 2 | 2 | 5,1505 | 10,301 | PALMEIRANTE
ETO-RD-AR 00276/2026 | 5763353155 | 0612600171 | 0612600171 | 90586 | CAPA PROTETORA TRANSF MT PEAD 15/36,2KV 135X110MM | UN | 1 | 1 | 11,26 | 11,26 | PALMEIRANTE
ETO-RD-AR 00276/2026 | 5763353155 | 0612600171 | 0612600171 | 90797 | CONECTOR CUNHA ALUM CN-13 6,55-10,11/5,18-8,38MM VRM | UN | 1 | 1 | 6,775 | 6,775 | PALMEIRANTE
ETO-RD-AR 00276/2026 | 5763353155 | 0612600171 | 0612600171 | 90826 | CONEC TERM CPR CB/BAR RT RLD ALUM 1F 7,70-8,60MM 85X23MM | UN | 2 | 2 | 4,89 | 9,78 | PALMEIRANTE
ETO-RD-AR 00276/2026 | 5763353155 | 0612600171 | 0612600171 | 90837 | MASSA PARA CALAFETAR NA COR CINZA | KG | 1 | 1 | 8,51 | 8,51 | PALMEIRANTE
ETO-RD-AR 00276/2026 | 5763353155 | 0612600171 | 0612600171 | 91217 | CABO COBRE ISOLAD 450/750V BWF/PVC 10MM2 CL2/4/5 PRT | M | 2 | 2 | 7,08 | 14,16 | PALMEIRANTE
ETO-RD-AR 00287/2026 | 5701949004 | 0612600180 | 0612600180 | 35797 | ELETRODUTO RIGIDO PVC PRETO BSP 1/2 | PC | 2 | 2 | 7,22 | 14,44 | ARAGUAÍNA
ETO-RD-AR 00287/2026 | 5701949004 | 0612600180 | 0612600180 | 90208 | PARA-RAIOS DISTR BT POLIM 220V 10KA OX MT S/CENT RSI | UN | 2 | 2 | 16,49 | 32,98 | ARAGUAÍNA
ETO-RD-AR 00287/2026 | 5701949004 | 0612600180 | 0612600180 | 90212 | PARA-RAIOS DISTR MT POLIM 30KV 10KA OX ZN S/CENT S/FERR | UN | 1 | 1 | 182,19 | 182,19 | ARAGUAÍNA
ETO-RD-AR 00287/2026 | 5701949004 | 0612600180 | 0612600180 | 90257 | CABO ACO COBREADO 1F LCA IACS53% 7X2,06MM 25MM2 | KG | 8 | 8 | 82,62 | 660,96 | ARAGUAÍNA
ETO-RD-AR 00287/2026 | 5701949004 | 0612600180 | 0612600180 | 90262 | CABO ALUM NU CAA/ASCR 1F 2AWG SPARROW | KG | 0,41 | 0,41 | 27,16 | 11,1356 | ARAGUAÍNA
ETO-RD-AR 00287/2026 | 5701949004 | 0612600180 | 0612600180 | 90266 | CABO ALUM PROT SPL XLPE 1F 15,0KV 50MM2 BLOQ CNZ | M | 2 | 2 | 5,97 | 11,94 | ARAGUAÍNA
ETO-RD-AR 00287/2026 | 5701949004 | 0612600180 | 0612600180 | 90279 | ISOLADOR BASTAO POLIM ANCOR 36.2KV 550MM 745MM 50KN GO | UN | 1 | 1 | 52,2258 | 52,2258 | ARAGUAÍNA
ETO-RD-AR 00287/2026 | 5701949004 | 0612600180 | 0612600180 | 90300 | ARAME REDOND ACO-GALV DURA 2,77MM BWG12 | KG | 0,25 | 0,25 | 17,6989 | 4,424725 | ARAGUAÍNA
ETO-RD-AR 00287/2026 | 5701949004 | 0612600180 | 0612600180 | 90341 | CONECT TERM ESTRANG CB/BAR ALUM 2F 106X22MM 9.00-9.70MM | UN | 3 | 3 | 38,04 | 114,12 | ARAGUAÍNA
ETO-RD-AR 00287/2026 | 5701949004 | 0612600180 | 0612600180 | 90353 | CONECTOR DERIV PERF RSI CB/CB 1,0KV 16-120MM2/4,0-35MM2 | UN | 2 | 2 | 11,875 | 23,75 | ARAGUAÍNA
ETO-RD-AR 00287/2026 | 5701949004 | 0612600180 | 0612600180 | 90463 | HASTE ATERRAMENTO PERF L CHANF ACO-GALV 2400X25X25MM 5,0MM | UN | 1 | 1 | 49,86 | 49,86 | ARAGUAÍNA
ETO-RD-AR 00287/2026 | 5701949004 | 0612600180 | 0612600180 | 90498 | ELO FUSIVEL DISTRIBUICAO TIPO H 1A 500MM | UN | 3 | 3 | 6,07 | 18,21 | ARAGUAÍNA
ETO-RD-AR 00287/2026 | 5701949004 | 0612600180 | 0612600180 | 90586 | CAPA PROTETORA TRANSF MT PEAD 15/36,2KV 135X110MM | UN | 1 | 1 | 11,26 | 11,26 | ARAGUAÍNA
ETO-RD-AR 00287/2026 | 5701949004 | 0612600180 | 0612600180 | 90797 | CONECTOR CUNHA ALUM CN-13 6,55-10,11/5,18-8,38MM VRM | UN | 2 | 2 | 6,775 | 13,55 | ARAGUAÍNA
ETO-RD-AR 00287/2026 | 5701949004 | 0612600180 | 0612600180 | 91217 | CABO COBRE ISOLAD 450/750V BWF/PVC 10MM2 CL2/4/5 PRT | M | 3 | 3 | 7,08 | 21,24 | ARAGUAÍNA
ETO-RD-AR 00287/2026 | 5701949004 | 0612600180 | 0612600180 | 91638 | TRANSF DISTR AER OVI 1F 19,919KV 440/220V 15KVA CL2 5TP | UN | 1 | 1 | 5819,26 | 5819,26 | ARAGUAÍNA
ETO-RD-AR 00287/2026 | 5701949004 | 0612600180 | 0612600180 | 615338 | ADESIVO ESTRUTURAL | UN | 2 | 2 | 44,086 | 88,172 | ARAGUAÍNA
ETO-RD-AR 00287/2026 | 5701949004 | 0612600180 | 0612600180 | 653036 | FITA DE SILICONE PARA REPAROS | UN | 2 | 2 | 422,76 | 845,52 | ARAGUAÍNA
ETO-RD-AR 00288/2026 | 5759123004 | 0612600181 | 0612600181 | 90208 | PARA-RAIOS DISTR BT POLIM 220V 10KA OX MT S/CENT RSI | UN | 1 | 1 | 16,49 | 16,49 | ARAGUAÍNA
ETO-RD-AR 00288/2026 | 5759123004 | 0612600181 | 0612600181 | 90212 | PARA-RAIOS DISTR MT POLIM 30KV 10KA OX ZN S/CENT S/FERR | UN | 1 | 1 | 182,19 | 182,19 | ARAGUAÍNA
ETO-RD-AR 00288/2026 | 5759123004 | 0612600181 | 0612600181 | 90266 | CABO ALUM PROT SPL XLPE 1F 15,0KV 50MM2 BLOQ CNZ | M | 2 | 2 | 5,97 | 11,94 | ARAGUAÍNA
ETO-RD-AR 00288/2026 | 5759123004 | 0612600181 | 0612600181 | 90341 | CONECT TERM ESTRANG CB/BAR ALUM 2F 106X22MM 9.00-9.70MM | UN | 3 | 3 | 38,04 | 114,12 | ARAGUAÍNA
ETO-RD-AR 00288/2026 | 5759123004 | 0612600181 | 0612600181 | 90353 | CONECTOR DERIV PERF RSI CB/CB 1,0KV 16-120MM2/4,0-35MM2 | UN | 1 | 1 | 11,875 | 11,875 | ARAGUAÍNA
ETO-RD-AR 00288/2026 | 5759123004 | 0612600181 | 0612600181 | 90498 | ELO FUSIVEL DISTRIBUICAO TIPO H 1A 500MM | UN | 1 | 1 | 6,07 | 6,07 | ARAGUAÍNA
ETO-RD-AR 00288/2026 | 5759123004 | 0612600181 | 0612600181 | 90586 | CAPA PROTETORA TRANSF MT PEAD 15/36,2KV 135X110MM | UN | 1 | 1 | 11,26 | 11,26 | ARAGUAÍNA
ETO-RD-AR 00288/2026 | 5759123004 | 0612600181 | 0612600181 | 91217 | CABO COBRE ISOLAD 450/750V BWF/PVC 10MM2 CL2/4/5 PRT | M | 2 | 2 | 7,08 | 14,16 | ARAGUAÍNA
ETO-RD-AR 00288/2026 | 5759123004 | 0612600181 | 0612600181 | 91638 | TRANSF DISTR AER OVI 1F 19,919KV 440/220V 15KVA CL2 5TP | UN | 1 | 1 | 5819,26 | 5819,26 | ARAGUAÍNA
ETO-RD-AR 00288/2026 | 5759123004 | 0612600181 | 0612600181 | 615338 | ADESIVO ESTRUTURAL | UN | 2 | 2 | 44,086 | 88,172 | ARAGUAÍNA
ETO-RD-AR 00289/2026 | 5715142022 | 0612600182 | 0612600182 | 90089 | TRANSF DISTR AER OMI 3F 34,5KV 380/220V 75KVA CL2 4TP | UN | 1 | 1 | 17238,01 | 17238,01 | BABACULÂNDIA
ETO-RD-AR 00289/2026 | 5715142022 | 0612600182 | 0612600182 | 90208 | PARA-RAIOS DISTR BT POLIM 220V 10KA OX MT S/CENT RSI | UN | 3 | 3 | 16,49 | 49,47 | BABACULÂNDIA
ETO-RD-AR 00289/2026 | 5715142022 | 0612600182 | 0612600182 | 90212 | PARA-RAIOS DISTR MT POLIM 30KV 10KA OX ZN S/CENT S/FERR | UN | 3 | 3 | 182,19 | 546,57 | BABACULÂNDIA
ETO-RD-AR 00289/2026 | 5715142022 | 0612600182 | 0612600182 | 90266 | CABO ALUM PROT SPL XLPE 1F 15,0KV 50MM2 BLOQ CNZ | M | 6 | 6 | 5,97 | 35,82 | BABACULÂNDIA
ETO-RD-AR 00289/2026 | 5715142022 | 0612600182 | 0612600182 | 90342 | CONECT TERM ESTRANG CB/BAR ALUM 2F 123X25MM 11.20-12.30MM | UN | 4 | 4 | 59,585 | 238,34 | BABACULÂNDIA
ETO-RD-AR 00289/2026 | 5715142022 | 0612600182 | 0612600182 | 90499 | ELO FUSIVEL DISTRIBUICAO TIPO H 2A 500MM | UN | 3 | 3 | 5,1505 | 15,4515 | BABACULÂNDIA
ETO-RD-AR 00289/2026 | 5715142022 | 0612600182 | 0612600182 | 90586 | CAPA PROTETORA TRANSF MT PEAD 15/36,2KV 135X110MM | UN | 3 | 3 | 11,26 | 33,78 | BABACULÂNDIA
ETO-RD-AR 00289/2026 | 5715142022 | 0612600182 | 0612600182 | 90826 | CONEC TERM CPR CB/BAR RT RLD ALUM 1F 7,70-8,60MM 85X23MM | UN | 6 | 6 | 4,89 | 29,34 | BABACULÂNDIA
ETO-RD-AR 00289/2026 | 5715142022 | 0612600182 | 0612600182 | 91217 | CABO COBRE ISOLAD 450/750V BWF/PVC 10MM2 CL2/4/5 PRT | M | 4 | 4 | 7,08 | 28,32 | BABACULÂNDIA
ETO-RD-AR 00309/2026 | 5728646022 | 0612600192 | 0612600192 | 35797 | ELETRODUTO RIGIDO PVC PRETO BSP 1/2 | PC | 2 | 2 | 7,22 | 14,44 | BABACULÂNDIA
ETO-RD-AR 00309/2026 | 5728646022 | 0612600192 | 0612600192 | 90208 | PARA-RAIOS DISTR BT POLIM 220V 10KA OX MT S/CENT RSI | UN | 2 | 2 | 16,49 | 32,98 | BABACULÂNDIA
ETO-RD-AR 00309/2026 | 5728646022 | 0612600192 | 0612600192 | 90212 | PARA-RAIOS DISTR MT POLIM 30KV 10KA OX ZN S/CENT S/FERR | UN | 1 | 1 | 182,19 | 182,19 | BABACULÂNDIA
ETO-RD-AR 00309/2026 | 5728646022 | 0612600192 | 0612600192 | 90257 | CABO ACO COBREADO 1F LCA IACS53% 7X2,06MM 25MM2 | KG | 4 | 4 | 82,62 | 330,48 | BABACULÂNDIA
ETO-RD-AR 00309/2026 | 5728646022 | 0612600192 | 0612600192 | 90300 | ARAME REDOND ACO-GALV DURA 2,77MM BWG12 | KG | 0,25 | 0,25 | 17,6989 | 4,424725 | BABACULÂNDIA
ETO-RD-AR 00309/2026 | 5728646022 | 0612600192 | 0612600192 | 90341 | CONECT TERM ESTRANG CB/BAR ALUM 2F 106X22MM 9.00-9.70MM | UN | 3 | 3 | 38,04 | 114,12 | BABACULÂNDIA
ETO-RD-AR 00309/2026 | 5728646022 | 0612600192 | 0612600192 | 90353 | CONECTOR DERIV PERF RSI CB/CB 1,0KV 16-120MM2/4,0-35MM2 | UN | 2 | 2 | 11,875 | 23,75 | BABACULÂNDIA
ETO-RD-AR 00309/2026 | 5728646022 | 0612600192 | 0612600192 | 90463 | HASTE ATERRAMENTO PERF L CHANF ACO-GALV 2400X25X25MM 5,0MM | UN | 1 | 1 | 49,86 | 49,86 | BABACULÂNDIA
ETO-RD-AR 00309/2026 | 5728646022 | 0612600192 | 0612600192 | 90489 | CONECTOR ATERR CUNHA TRANSV COBRE CB/HST 25-35MM2 14,3MM | UN | 1 | 1 | 13,96 | 13,96 | BABACULÂNDIA
ETO-RD-AR 00309/2026 | 5728646022 | 0612600192 | 0612600192 | 90586 | CAPA PROTETORA TRANSF MT PEAD 15/36,2KV 135X110MM | UN | 1 | 1 | 11,26 | 11,26 | BABACULÂNDIA
ETO-RD-AR 00309/2026 | 5728646022 | 0612600192 | 0612600192 | 90797 | CONECTOR CUNHA ALUM CN-13 6,55-10,11/5,18-8,38MM VRM | UN | 2 | 2 | 6,775 | 13,55 | BABACULÂNDIA
ETO-RD-AR 00309/2026 | 5728646022 | 0612600192 | 0612600192 | 91217 | CABO COBRE ISOLAD 450/750V BWF/PVC 10MM2 CL2/4/5 PRT | M | 2 | 2 | 7,08 | 14,16 | BABACULÂNDIA
ETO-RD-AR 00309/2026 | 5728646022 | 0612600192 | 0612600192 | 91638 | TRANSF DISTR AER OVI 1F 19,919KV 440/220V 15KVA CL2 5TP | UN | 1 | 1 | 5819,26 | 5819,26 | BABACULÂNDIA
ETO-RD-AR 00327/2026 | 5710158159 | 0612600193 | 0612600193 | 90088 | TRANSF DISTR AER OMI 3F 34,5KV 380/220V 45KVA CL2 4TP | UN | 1 | 1 | 14080,6 | 14080,6 | MURICILÂNDIA
ETO-RD-AR 00327/2026 | 5710158159 | 0612600193 | 0612600193 | 90208 | PARA-RAIOS DISTR BT POLIM 220V 10KA OX MT S/CENT RSI | UN | 3 | 3 | 16,49 | 49,47 | MURICILÂNDIA
ETO-RD-AR 00327/2026 | 5710158159 | 0612600193 | 0612600193 | 90212 | PARA-RAIOS DISTR MT POLIM 30KV 10KA OX ZN S/CENT S/FERR | UN | 3 | 3 | 182,19 | 546,57 | MURICILÂNDIA
ETO-RD-AR 00327/2026 | 5710158159 | 0612600193 | 0612600193 | 90353 | CONECTOR DERIV PERF RSI CB/CB 1,0KV 16-120MM2/4,0-35MM2 | UN | 3 | 3 | 11,875 | 35,625 | MURICILÂNDIA
ETO-RD-AR 00327/2026 | 5710158159 | 0612600193 | 0612600193 | 90499 | ELO FUSIVEL DISTRIBUICAO TIPO H 2A 500MM | UN | 3 | 3 | 5,1505 | 15,4515 | MURICILÂNDIA
ETO-RD-AR 00327/2026 | 5710158159 | 0612600193 | 0612600193 | 90560 | CABO ALUM NU CAA/ASCR 1F 4AWG SWAN | KG | 1,03 | 1,03 | 24,93 | 25,6779 | MURICILÂNDIA
ETO-RD-AR 00327/2026 | 5710158159 | 0612600193 | 0612600193 | 90586 | CAPA PROTETORA TRANSF MT PEAD 15/36,2KV 135X110MM | UN | 3 | 3 | 11,26 | 33,78 | MURICILÂNDIA
ETO-RD-AR 00327/2026 | 5710158159 | 0612600193 | 0612600193 | 91217 | CABO COBRE ISOLAD 450/750V BWF/PVC 10MM2 CL2/4/5 PRT | M | 6 | 6 | 7,08 | 42,48 | MURICILÂNDIA
ETO-RD-AR 00307/2026 | 5700235157 | 0612600194 | 0612600194 | 90088 | TRANSF DISTR AER OMI 3F 34,5KV 380/220V 45KVA CL2 4TP | UN | 1 | 1 | 14080,6 | 14080,6 | ARAGUANÃ
ETO-RD-AR 00307/2026 | 5700235157 | 0612600194 | 0612600194 | 90208 | PARA-RAIOS DISTR BT POLIM 220V 10KA OX MT S/CENT RSI | UN | 3 | 3 | 16,49 | 49,47 | ARAGUANÃ
ETO-RD-AR 00307/2026 | 5700235157 | 0612600194 | 0612600194 | 90212 | PARA-RAIOS DISTR MT POLIM 30KV 10KA OX ZN S/CENT S/FERR | UN | 3 | 3 | 182,19 | 546,57 | ARAGUANÃ
ETO-RD-AR 00307/2026 | 5700235157 | 0612600194 | 0612600194 | 90266 | CABO ALUM PROT SPL XLPE 1F 15,0KV 50MM2 BLOQ CNZ | M | 10 | 10 | 5,97 | 59,7 | ARAGUANÃ
ETO-RD-AR 00307/2026 | 5700235157 | 0612600194 | 0612600194 | 90279 | ISOLADOR BASTAO POLIM ANCOR 36.2KV 550MM 745MM 50KN GO | UN | 3 | 3 | 52,2258 | 156,6774 | ARAGUANÃ
ETO-RD-AR 00307/2026 | 5700235157 | 0612600194 | 0612600194 | 90341 | CONECT TERM ESTRANG CB/BAR ALUM 2F 106X22MM 9.00-9.70MM | UN | 3 | 3 | 38,04 | 114,12 | ARAGUANÃ
ETO-RD-AR 00307/2026 | 5700235157 | 0612600194 | 0612600194 | 90353 | CONECTOR DERIV PERF RSI CB/CB 1,0KV 16-120MM2/4,0-35MM2 | UN | 3 | 3 | 11,875 | 35,625 | ARAGUANÃ
ETO-RD-AR 00307/2026 | 5700235157 | 0612600194 | 0612600194 | 90360 | PARAFUSO DISTR CAB QUAD ACO-GALV M16 125MM 5000DAN | UN | 4 | 4 | 4,64 | 18,56 | ARAGUANÃ
ETO-RD-AR 00307/2026 | 5700235157 | 0612600194 | 0612600194 | 90363 | PARAFUSO DISTR CAB QUAD ACO-GALV M16 250MM 5000DAN | UN | 1 | 1 | 7,22 | 7,22 | ARAGUANÃ
ETO-RD-AR 00307/2026 | 5700235157 | 0612600194 | 0612600194 | 90379 | PARAFUSO DISTR ROSC TOTAL ACO-GALV M16 400MM 5000DAN | UN | 3 | 3 | 8,59 | 25,77 | ARAGUANÃ
ETO-RD-AR 00307/2026 | 5700235157 | 0612600194 | 0612600194 | 90389 | ARRUELA QUADRADA ACO GALV 38X18X3MM | UN | 12 | 12 | 0,7371 | 8,8452 | ARAGUANÃ
ETO-RD-AR 00307/2026 | 5700235157 | 0612600194 | 0612600194 | 90404 | CRUZETA DISTR PRFV RETANG 90X112,5MM 2400MM 400DAN | UN | 2 | 2 | 149,01 | 298,02 | ARAGUANÃ
ETO-RD-AR 00307/2026 | 5700235157 | 0612600194 | 0612600194 | 90499 | ELO FUSIVEL DISTRIBUICAO TIPO H 2A 500MM | UN | 3 | 3 | 5,1505 | 15,4515 | ARAGUANÃ
ETO-RD-AR 00307/2026 | 5700235157 | 0612600194 | 0612600194 | 90500 | ELO FUSIVEL DISTRIBUICAO TIPO H 3A 500MM | UN | 3 | 3 | 5,1505 | 15,4515 | ARAGUANÃ
ETO-RD-AR 00307/2026 | 5700235157 | 0612600194 | 0612600194 | 90586 | CAPA PROTETORA TRANSF MT PEAD 15/36,2KV 135X110MM | UN | 3 | 3 | 11,26 | 33,78 | ARAGUANÃ
ETO-RD-AR 00307/2026 | 5700235157 | 0612600194 | 0612600194 | 90797 | CONECTOR CUNHA ALUM CN-13 6,55-10,11/5,18-8,38MM VRM | UN | 3 | 3 | 6,775 | 20,325 | ARAGUANÃ
ETO-RD-AR 00307/2026 | 5700235157 | 0612600194 | 0612600194 | 90826 | CONEC TERM CPR CB/BAR RT RLD ALUM 1F 7,70-8,60MM 85X23MM | UN | 6 | 6 | 4,89 | 29,34 | ARAGUANÃ
ETO-RD-AR 00307/2026 | 5700235157 | 0612600194 | 0612600194 | 91217 | CABO COBRE ISOLAD 450/750V BWF/PVC 10MM2 CL2/4/5 PRT | M | 3 | 3 | 7,08 | 21,24 | ARAGUANÃ
ETO-RD-AR 00305/2026 | 5700477058 | 0612600196 | 0612600196 | 35797 | ELETRODUTO RIGIDO PVC PRETO BSP 1/2 | PC | 2 | 2 | 7,22 | 14,44 | SANTA FÉ DO ARAGUAIA
ETO-RD-AR 00305/2026 | 5700477058 | 0612600196 | 0612600196 | 90208 | PARA-RAIOS DISTR BT POLIM 220V 10KA OX MT S/CENT RSI | UN | 2 | 2 | 16,49 | 32,98 | SANTA FÉ DO ARAGUAIA
ETO-RD-AR 00305/2026 | 5700477058 | 0612600196 | 0612600196 | 90212 | PARA-RAIOS DISTR MT POLIM 30KV 10KA OX ZN S/CENT S/FERR | UN | 1 | 1 | 182,19 | 182,19 | SANTA FÉ DO ARAGUAIA
ETO-RD-AR 00305/2026 | 5700477058 | 0612600196 | 0612600196 | 90257 | CABO ACO COBREADO 1F LCA IACS53% 7X2,06MM 25MM2 | KG | 1,43 | 1,43 | 82,62 | 118,1466 | SANTA FÉ DO ARAGUAIA
ETO-RD-AR 00305/2026 | 5700477058 | 0612600196 | 0612600196 | 90262 | CABO ALUM NU CAA/ASCR 1F 2AWG SPARROW | KG | 0,41 | 0,41 | 27,16 | 11,1356 | SANTA FÉ DO ARAGUAIA
ETO-RD-AR 00305/2026 | 5700477058 | 0612600196 | 0612600196 | 90279 | ISOLADOR BASTAO POLIM ANCOR 36.2KV 550MM 745MM 50KN GO | UN | 1 | 1 | 52,2258 | 52,2258 | SANTA FÉ DO ARAGUAIA
ETO-RD-AR 00305/2026 | 5700477058 | 0612600196 | 0612600196 | 90300 | ARAME REDOND ACO-GALV DURA 2,77MM BWG12 | KG | 0,25 | 0,25 | 17,6989 | 4,424725 | SANTA FÉ DO ARAGUAIA
ETO-RD-AR 00305/2026 | 5700477058 | 0612600196 | 0612600196 | 90341 | CONECT TERM ESTRANG CB/BAR ALUM 2F 106X22MM 9.00-9.70MM | UN | 3 | 3 | 38,04 | 114,12 | SANTA FÉ DO ARAGUAIA
ETO-RD-AR 00305/2026 | 5700477058 | 0612600196 | 0612600196 | 90353 | CONECTOR DERIV PERF RSI CB/CB 1,0KV 16-120MM2/4,0-35MM2 | UN | 2 | 2 | 11,875 | 23,75 | SANTA FÉ DO ARAGUAIA
ETO-RD-AR 00305/2026 | 5700477058 | 0612600196 | 0612600196 | 90463 | HASTE ATERRAMENTO PERF L CHANF ACO-GALV 2400X25X25MM 5,0MM | UN | 1 | 1 | 49,86 | 49,86 | SANTA FÉ DO ARAGUAIA
ETO-RD-AR 00305/2026 | 5700477058 | 0612600196 | 0612600196 | 90498 | ELO FUSIVEL DISTRIBUICAO TIPO H 1A 500MM | UN | 1 | 1 | 6,07 | 6,07 | SANTA FÉ DO ARAGUAIA
ETO-RD-AR 00305/2026 | 5700477058 | 0612600196 | 0612600196 | 90586 | CAPA PROTETORA TRANSF MT PEAD 15/36,2KV 135X110MM | UN | 1 | 1 | 11,26 | 11,26 | SANTA FÉ DO ARAGUAIA
ETO-RD-AR 00305/2026 | 5700477058 | 0612600196 | 0612600196 | 90797 | CONECTOR CUNHA ALUM CN-13 6,55-10,11/5,18-8,38MM VRM | UN | 1 | 1 | 6,775 | 6,775 | SANTA FÉ DO ARAGUAIA
ETO-RD-AR 00305/2026 | 5700477058 | 0612600196 | 0612600196 | 91217 | CABO COBRE ISOLAD 450/750V BWF/PVC 10MM2 CL2/4/5 PRT | M | 3 | 3 | 7,08 | 21,24 | SANTA FÉ DO ARAGUAIA
ETO-RD-AR 00305/2026 | 5700477058 | 0612600196 | 0612600196 | 91638 | TRANSF DISTR AER OVI 1F 19,919KV 440/220V 15KVA CL2 5TP | UN | 1 | 1 | 5819,26 | 5819,26 | SANTA FÉ DO ARAGUAIA
ETO-RD-AR 00306/2026 | 5710094193 | 0612600197 | 0612600197 | 35797 | ELETRODUTO RIGIDO PVC PRETO BSP 1/2 | PC | 2 | 2 | 7,22 | 14,44 | CAMPOS LINDOS
ETO-RD-AR 00306/2026 | 5710094193 | 0612600197 | 0612600197 | 90208 | PARA-RAIOS DISTR BT POLIM 220V 10KA OX MT S/CENT RSI | UN | 2 | 2 | 16,49 | 32,98 | CAMPOS LINDOS
ETO-RD-AR 00306/2026 | 5710094193 | 0612600197 | 0612600197 | 90212 | PARA-RAIOS DISTR MT POLIM 30KV 10KA OX ZN S/CENT S/FERR | UN | 1 | 1 | 182,19 | 182,19 | CAMPOS LINDOS
ETO-RD-AR 00306/2026 | 5710094193 | 0612600197 | 0612600197 | 90279 | ISOLADOR BASTAO POLIM ANCOR 36.2KV 550MM 745MM 50KN GO | UN | 1 | 1 | 52,2258 | 52,2258 | CAMPOS LINDOS
ETO-RD-AR 00306/2026 | 5710094193 | 0612600197 | 0612600197 | 90300 | ARAME REDOND ACO-GALV DURA 2,77MM BWG12 | KG | 0,25 | 0,25 | 17,6989 | 4,424725 | CAMPOS LINDOS
ETO-RD-AR 00306/2026 | 5710094193 | 0612600197 | 0612600197 | 90341 | CONECT TERM ESTRANG CB/BAR ALUM 2F 106X22MM 9.00-9.70MM | UN | 3 | 3 | 38,04 | 114,12 | CAMPOS LINDOS
ETO-RD-AR 00306/2026 | 5710094193 | 0612600197 | 0612600197 | 90353 | CONECTOR DERIV PERF RSI CB/CB 1,0KV 16-120MM2/4,0-35MM2 | UN | 4 | 4 | 11,875 | 47,5 | CAMPOS LINDOS
ETO-RD-AR 00306/2026 | 5710094193 | 0612600197 | 0612600197 | 90498 | ELO FUSIVEL DISTRIBUICAO TIPO H 1A 500MM | UN | 1 | 1 | 6,07 | 6,07 | CAMPOS LINDOS
ETO-RD-AR 00306/2026 | 5710094193 | 0612600197 | 0612600197 | 90586 | CAPA PROTETORA TRANSF MT PEAD 15/36,2KV 135X110MM | UN | 1 | 1 | 11,26 | 11,26 | CAMPOS LINDOS
ETO-RD-AR 00306/2026 | 5710094193 | 0612600197 | 0612600197 | 90797 | CONECTOR CUNHA ALUM CN-13 6,55-10,11/5,18-8,38MM VRM | UN | 2 | 2 | 6,775 | 13,55 | CAMPOS LINDOS
ETO-RD-AR 00306/2026 | 5710094193 | 0612600197 | 0612600197 | 91217 | CABO COBRE ISOLAD 450/750V BWF/PVC 10MM2 CL2/4/5 PRT | M | 3 | 3 | 7,08 | 21,24 | CAMPOS LINDOS
ETO-RD-AR 00306/2026 | 5710094193 | 0612600197 | 0612600197 | 91638 | TRANSF DISTR AER OVI 1F 19,919KV 440/220V 15KVA CL2 5TP | UN | 1 | 1 | 5819,26 | 5819,26 | CAMPOS LINDOS
ETO-RD-AR 00304/2026 | 5700119127 | 0612600198 | 0612600198 | 35797 | ELETRODUTO RIGIDO PVC PRETO BSP 1/2 | PC | 2 | 2 | 7,22 | 14,44 | PALMEIRAS DO TOCANTINS
ETO-RD-AR 00304/2026 | 5700119127 | 0612600198 | 0612600198 | 90208 | PARA-RAIOS DISTR BT POLIM 220V 10KA OX MT S/CENT RSI | UN | 2 | 2 | 16,49 | 32,98 | PALMEIRAS DO TOCANTINS
ETO-RD-AR 00304/2026 | 5700119127 | 0612600198 | 0612600198 | 90212 | PARA-RAIOS DISTR MT POLIM 30KV 10KA OX ZN S/CENT S/FERR | UN | 1 | 1 | 182,19 | 182,19 | PALMEIRAS DO TOCANTINS
ETO-RD-AR 00304/2026 | 5700119127 | 0612600198 | 0612600198 | 90279 | ISOLADOR BASTAO POLIM ANCOR 36.2KV 550MM 745MM 50KN GO | UN | 1 | 1 | 52,2258 | 52,2258 | PALMEIRAS DO TOCANTINS
ETO-RD-AR 00304/2026 | 5700119127 | 0612600198 | 0612600198 | 90300 | ARAME REDOND ACO-GALV DURA 2,77MM BWG12 | KG | 0,25 | 0,25 | 17,6989 | 4,424725 | PALMEIRAS DO TOCANTINS
ETO-RD-AR 00304/2026 | 5700119127 | 0612600198 | 0612600198 | 90341 | CONECT TERM ESTRANG CB/BAR ALUM 2F 106X22MM 9.00-9.70MM | UN | 3 | 3 | 38,04 | 114,12 | PALMEIRAS DO TOCANTINS
ETO-RD-AR 00304/2026 | 5700119127 | 0612600198 | 0612600198 | 90353 | CONECTOR DERIV PERF RSI CB/CB 1,0KV 16-120MM2/4,0-35MM2 | UN | 2 | 2 | 11,875 | 23,75 | PALMEIRAS DO TOCANTINS
ETO-RD-AR 00304/2026 | 5700119127 | 0612600198 | 0612600198 | 90498 | ELO FUSIVEL DISTRIBUICAO TIPO H 1A 500MM | UN | 1 | 1 | 6,07 | 6,07 | PALMEIRAS DO TOCANTINS
ETO-RD-AR 00304/2026 | 5700119127 | 0612600198 | 0612600198 | 90586 | CAPA PROTETORA TRANSF MT PEAD 15/36,2KV 135X110MM | UN | 1 | 1 | 11,26 | 11,26 | PALMEIRAS DO TOCANTINS
ETO-RD-AR 00304/2026 | 5700119127 | 0612600198 | 0612600198 | 90797 | CONECTOR CUNHA ALUM CN-13 6,55-10,11/5,18-8,38MM VRM | UN | 3 | 3 | 6,775 | 20,325 | PALMEIRAS DO TOCANTINS
ETO-RD-AR 00304/2026 | 5700119127 | 0612600198 | 0612600198 | 91217 | CABO COBRE ISOLAD 450/750V BWF/PVC 10MM2 CL2/4/5 PRT | M | 2 | 2 | 7,08 | 14,16 | PALMEIRAS DO TOCANTINS
ETO-RD-AR 00304/2026 | 5700119127 | 0612600198 | 0612600198 | 91638 | TRANSF DISTR AER OVI 1F 19,919KV 440/220V 15KVA CL2 5TP | UN | 1 | 1 | 5819,26 | 5819,26 | PALMEIRAS DO TOCANTINS
ETO-RD-AR 00304/2026 | 5700119127 | 0612600198 | 0612600198 | 92172 | CONECTOR GRAMPO LINHA VIVA ALUM 34-170MM2/ESTRIBO 6,4MM 100A | UN | 1 | 1 | 51,6737 | 51,6737 | PALMEIRAS DO TOCANTINS
ETO-RD-AR 00321/2026 | 5701436077 | 0612600199 | 0612600199 | 35797 | ELETRODUTO RIGIDO PVC PRETO BSP 1/2 | PC | 2 | 2 | 7,22 | 14,44 | GOIATINS
ETO-RD-AR 00321/2026 | 5701436077 | 0612600199 | 0612600199 | 90208 | PARA-RAIOS DISTR BT POLIM 220V 10KA OX MT S/CENT RSI | UN | 2 | 2 | 16,49 | 32,98 | GOIATINS
ETO-RD-AR 00321/2026 | 5701436077 | 0612600199 | 0612600199 | 90212 | PARA-RAIOS DISTR MT POLIM 30KV 10KA OX ZN S/CENT S/FERR | UN | 1 | 1 | 182,19 | 182,19 | GOIATINS
ETO-RD-AR 00321/2026 | 5701436077 | 0612600199 | 0612600199 | 90300 | ARAME REDOND ACO-GALV DURA 2,77MM BWG12 | KG | 0,25 | 0,25 | 17,6989 | 4,424725 | GOIATINS
ETO-RD-AR 00321/2026 | 5701436077 | 0612600199 | 0612600199 | 90341 | CONECT TERM ESTRANG CB/BAR ALUM 2F 106X22MM 9.00-9.70MM | UN | 3 | 3 | 38,04 | 114,12 | GOIATINS
ETO-RD-AR 00321/2026 | 5701436077 | 0612600199 | 0612600199 | 90353 | CONECTOR DERIV PERF RSI CB/CB 1,0KV 16-120MM2/4,0-35MM2 | UN | 2 | 2 | 11,875 | 23,75 | GOIATINS
ETO-RD-AR 00321/2026 | 5701436077 | 0612600199 | 0612600199 | 90460 | CONECTOR GRAMPO LINHA VIVA COBR 2-1/0AWG/8-2/0AWG 100A | UN | 1 | 1 | 84,655 | 84,655 | GOIATINS
ETO-RD-AR 00321/2026 | 5701436077 | 0612600199 | 0612600199 | 90498 | ELO FUSIVEL DISTRIBUICAO TIPO H 1A 500MM | UN | 1 | 1 | 6,07 | 6,07 | GOIATINS
ETO-RD-AR 00321/2026 | 5701436077 | 0612600199 | 0612600199 | 90560 | CABO ALUM NU CAA/ASCR 1F 4AWG SWAN | KG | 0,26 | 0,26 | 24,93 | 6,4818 | GOIATINS
ETO-RD-AR 00321/2026 | 5701436077 | 0612600199 | 0612600199 | 90586 | CAPA PROTETORA TRANSF MT PEAD 15/36,2KV 135X110MM | UN | 1 | 1 | 11,26 | 11,26 | GOIATINS
ETO-RD-AR 00321/2026 | 5701436077 | 0612600199 | 0612600199 | 90797 | CONECTOR CUNHA ALUM CN-13 6,55-10,11/5,18-8,38MM VRM | UN | 1 | 1 | 6,775 | 6,775 | GOIATINS
ETO-RD-AR 00321/2026 | 5701436077 | 0612600199 | 0612600199 | 91217 | CABO COBRE ISOLAD 450/750V BWF/PVC 10MM2 CL2/4/5 PRT | M | 3 | 3 | 7,08 | 21,24 | GOIATINS
ETO-RD-AR 00321/2026 | 5701436077 | 0612600199 | 0612600199 | 91638 | TRANSF DISTR AER OVI 1F 19,919KV 440/220V 15KVA CL2 5TP | UN | 1 | 1 | 5819,26 | 5819,26 | GOIATINS
ETO-RD-AR 00310/2026 | 5700192040 | 0612600201 | 0612600201 | 35797 | ELETRODUTO RIGIDO PVC PRETO BSP 1/2 | PC | 2 | 2 | 7,22 | 14,44 | ARAGOMINAS
ETO-RD-AR 00310/2026 | 5700192040 | 0612600201 | 0612600201 | 90069 | TRANSF DISTR AER OMI 1F 19,919KV 440/220V 15KVA CL2 5TP | UN | 1 | 1 | 5819,26 | 5819,26 | ARAGOMINAS
ETO-RD-AR 00310/2026 | 5700192040 | 0612600201 | 0612600201 | 90208 | PARA-RAIOS DISTR BT POLIM 220V 10KA OX MT S/CENT RSI | UN | 2 | 2 | 16,49 | 32,98 | ARAGOMINAS
ETO-RD-AR 00310/2026 | 5700192040 | 0612600201 | 0612600201 | 90212 | PARA-RAIOS DISTR MT POLIM 30KV 10KA OX ZN S/CENT S/FERR | UN | 1 | 1 | 182,19 | 182,19 | ARAGOMINAS
ETO-RD-AR 00310/2026 | 5700192040 | 0612600201 | 0612600201 | 90279 | ISOLADOR BASTAO POLIM ANCOR 36.2KV 550MM 745MM 50KN GO | UN | 1 | 1 | 52,2258 | 52,2258 | ARAGOMINAS
ETO-RD-AR 00310/2026 | 5700192040 | 0612600201 | 0612600201 | 90300 | ARAME REDOND ACO-GALV DURA 2,77MM BWG12 | KG | 0,25 | 0,25 | 17,6989 | 4,424725 | ARAGOMINAS
ETO-RD-AR 00310/2026 | 5700192040 | 0612600201 | 0612600201 | 90341 | CONECT TERM ESTRANG CB/BAR ALUM 2F 106X22MM 9.00-9.70MM | UN | 3 | 3 | 38,04 | 114,12 | ARAGOMINAS
ETO-RD-AR 00310/2026 | 5700192040 | 0612600201 | 0612600201 | 90498 | ELO FUSIVEL DISTRIBUICAO TIPO H 1A 500MM | UN | 1 | 1 | 6,07 | 6,07 | ARAGOMINAS
ETO-RD-AR 00310/2026 | 5700192040 | 0612600201 | 0612600201 | 90586 | CAPA PROTETORA TRANSF MT PEAD 15/36,2KV 135X110MM | UN | 1 | 1 | 11,26 | 11,26 | ARAGOMINAS
ETO-RD-AR 00310/2026 | 5700192040 | 0612600201 | 0612600201 | 90797 | CONECTOR CUNHA ALUM CN-13 6,55-10,11/5,18-8,38MM VRM | UN | 2 | 2 | 6,775 | 13,55 | ARAGOMINAS
ETO-RD-AR 00310/2026 | 5700192040 | 0612600201 | 0612600201 | 91217 | CABO COBRE ISOLAD 450/750V BWF/PVC 10MM2 CL2/4/5 PRT | M | 3 | 3 | 7,08 | 21,24 | ARAGOMINAS
ETO-RD-AR 00353/2026 | 5755876004 | 0612600206 | 0612600206 | 90088 | TRANSF DISTR AER OMI 3F 34,5KV 380/220V 45KVA CL2 4TP | UN | 1 | 1 | 14080,6 | 14080,6 | ARAGUAÍNA
ETO-RD-AR 00353/2026 | 5755876004 | 0612600206 | 0612600206 | 90208 | PARA-RAIOS DISTR BT POLIM 220V 10KA OX MT S/CENT RSI | UN | 3 | 3 | 16,49 | 49,47 | ARAGUAÍNA
ETO-RD-AR 00353/2026 | 5755876004 | 0612600206 | 0612600206 | 90212 | PARA-RAIOS DISTR MT POLIM 30KV 10KA OX ZN S/CENT S/FERR | UN | 3 | 3 | 182,19 | 546,57 | ARAGUAÍNA
ETO-RD-AR 00353/2026 | 5755876004 | 0612600206 | 0612600206 | 90257 | CABO ACO COBREADO 1F LCA IACS53% 7X2,06MM 25MM2 | KG | 3,5 | 3,5 | 82,62 | 289,17 | ARAGUAÍNA
ETO-RD-AR 00353/2026 | 5755876004 | 0612600206 | 0612600206 | 90341 | CONECT TERM ESTRANG CB/BAR ALUM 2F 106X22MM 9.00-9.70MM | UN | 3 | 3 | 38,04 | 114,12 | ARAGUAÍNA
ETO-RD-AR 00353/2026 | 5755876004 | 0612600206 | 0612600206 | 90355 | CONECTOR DERIV PERF RSI CB/CB 1,0KV 35-120MM2/10-35MM2 | UN | 3 | 3 | 10,855 | 32,565 | ARAGUAÍNA
ETO-RD-AR 00353/2026 | 5755876004 | 0612600206 | 0612600206 | 90462 | HASTE ATERRAMENTO CIRC S/RSC 2400MM 14,3MM 0.254MMM | UN | 7 | 7 | 114,76 | 803,32 | ARAGUAÍNA
ETO-RD-AR 00353/2026 | 5755876004 | 0612600206 | 0612600206 | 90463 | HASTE ATERRAMENTO PERF L CHANF ACO-GALV 2400X25X25MM 5,0MM | UN | 1 | 1 | 49,86 | 49,86 | ARAGUAÍNA
ETO-RD-AR 00353/2026 | 5755876004 | 0612600206 | 0612600206 | 90489 | CONECTOR ATERR CUNHA TRANSV COBRE CB/HST 25-35MM2 14,3MM | UN | 7 | 7 | 13,96 | 97,72 | ARAGUAÍNA
ETO-RD-AR 00353/2026 | 5755876004 | 0612600206 | 0612600206 | 90586 | CAPA PROTETORA TRANSF MT PEAD 15/36,2KV 135X110MM | UN | 3 | 3 | 11,26 | 33,78 | ARAGUAÍNA
ETO-RD-AR 00353/2026 | 5755876004 | 0612600206 | 0612600206 | 90797 | CONECTOR CUNHA ALUM CN-13 6,55-10,11/5,18-8,38MM VRM | UN | 2 | 2 | 6,775 | 13,55 | ARAGUAÍNA
ETO-RD-AR 00353/2026 | 5755876004 | 0612600206 | 0612600206 | 90837 | MASSA PARA CALAFETAR NA COR CINZA | KG | 1 | 1 | 8,51 | 8,51 | ARAGUAÍNA
ETO-RD-AR 00353/2026 | 5755876004 | 0612600206 | 0612600206 | 91217 | CABO COBRE ISOLAD 450/750V BWF/PVC 10MM2 CL2/4/5 PRT | M | 4 | 4 | 7,08 | 28,32 | ARAGUAÍNA
ETO-RD-AR 00339/2026 | 5710356004 | 0612600207 | 0612600207 | 35797 | ELETRODUTO RIGIDO PVC PRETO BSP 1/2 | PC | 2 | 2 | 7,22 | 14,44 | ARAGUAÍNA
ETO-RD-AR 00339/2026 | 5710356004 | 0612600207 | 0612600207 | 90208 | PARA-RAIOS DISTR BT POLIM 220V 10KA OX MT S/CENT RSI | UN | 2 | 2 | 16,49 | 32,98 | ARAGUAÍNA
ETO-RD-AR 00339/2026 | 5710356004 | 0612600207 | 0612600207 | 90212 | PARA-RAIOS DISTR MT POLIM 30KV 10KA OX ZN S/CENT S/FERR | UN | 1 | 1 | 182,19 | 182,19 | ARAGUAÍNA
ETO-RD-AR 00339/2026 | 5710356004 | 0612600207 | 0612600207 | 90257 | CABO ACO COBREADO 1F LCA IACS53% 7X2,06MM 25MM2 | KG | 7 | 7 | 82,62 | 578,34 | ARAGUAÍNA
ETO-RD-AR 00339/2026 | 5710356004 | 0612600207 | 0612600207 | 90300 | ARAME REDOND ACO-GALV DURA 2,77MM BWG12 | KG | 0,25 | 0,25 | 17,6989 | 4,424725 | ARAGUAÍNA
ETO-RD-AR 00339/2026 | 5710356004 | 0612600207 | 0612600207 | 90341 | CONECT TERM ESTRANG CB/BAR ALUM 2F 106X22MM 9.00-9.70MM | UN | 3 | 3 | 38,04 | 114,12 | ARAGUAÍNA
ETO-RD-AR 00339/2026 | 5710356004 | 0612600207 | 0612600207 | 90354 | CONECTOR DERIV PERF RSI CB/CB 1,0KV 25-95MM2/25-95MM2 | UN | 2 | 2 | 17,18 | 34,36 | ARAGUAÍNA
ETO-RD-AR 00339/2026 | 5710356004 | 0612600207 | 0612600207 | 90363 | PARAFUSO DISTR CAB QUAD ACO-GALV M16 250MM 5000DAN | UN | 2 | 2 | 7,22 | 14,44 | ARAGUAÍNA
ETO-RD-AR 00339/2026 | 5710356004 | 0612600207 | 0612600207 | 90389 | ARRUELA QUADRADA ACO GALV 38X18X3MM | UN | 2 | 2 | 0,7371 | 1,4742 | ARAGUAÍNA
ETO-RD-AR 00339/2026 | 5710356004 | 0612600207 | 0612600207 | 90460 | CONECTOR GRAMPO LINHA VIVA COBR 2-1/0AWG/8-2/0AWG 100A | UN | 1 | 1 | 84,655 | 84,655 | ARAGUAÍNA
ETO-RD-AR 00339/2026 | 5710356004 | 0612600207 | 0612600207 | 90462 | HASTE ATERRAMENTO CIRC S/RSC 2400MM 14,3MM 0.254MMM | UN | 8 | 8 | 114,76 | 918,08 | ARAGUAÍNA
ETO-RD-AR 00339/2026 | 5710356004 | 0612600207 | 0612600207 | 90489 | CONECTOR ATERR CUNHA TRANSV COBRE CB/HST 25-35MM2 14,3MM | UN | 8 | 8 | 13,96 | 111,68 | ARAGUAÍNA
ETO-RD-AR 00339/2026 | 5710356004 | 0612600207 | 0612600207 | 90498 | ELO FUSIVEL DISTRIBUICAO TIPO H 1A 500MM | UN | 1 | 1 | 6,07 | 6,07 | ARAGUAÍNA
ETO-RD-AR 00339/2026 | 5710356004 | 0612600207 | 0612600207 | 90586 | CAPA PROTETORA TRANSF MT PEAD 15/36,2KV 135X110MM | UN | 1 | 1 | 11,26 | 11,26 | ARAGUAÍNA
ETO-RD-AR 00339/2026 | 5710356004 | 0612600207 | 0612600207 | 90797 | CONECTOR CUNHA ALUM CN-13 6,55-10,11/5,18-8,38MM VRM | UN | 3 | 3 | 6,775 | 20,325 | ARAGUAÍNA
ETO-RD-AR 00339/2026 | 5710356004 | 0612600207 | 0612600207 | 90837 | MASSA PARA CALAFETAR NA COR CINZA | KG | 0,5 | 0,5 | 8,51 | 4,255 | ARAGUAÍNA
ETO-RD-AR 00339/2026 | 5710356004 | 0612600207 | 0612600207 | 91217 | CABO COBRE ISOLAD 450/750V BWF/PVC 10MM2 CL2/4/5 PRT | M | 2 | 2 | 7,08 | 14,16 | ARAGUAÍNA
ETO-RD-AR 00339/2026 | 5710356004 | 0612600207 | 0612600207 | 91638 | TRANSF DISTR AER OVI 1F 19,919KV 440/220V 15KVA CL2 5TP | UN | 1 | 1 | 5819,26 | 5819,26 | ARAGUAÍNA
ETO-RD-AR 00339/2026 | 5710356004 | 0612600207 | 0612600207 | 92172 | CONECTOR GRAMPO LINHA VIVA ALUM 34-170MM2/ESTRIBO 6,4MM 100A | UN | 1 | 1 | 51,6737 | 51,6737 | ARAGUAÍNA
ETO-RD-AR 00352/2026 | 5703232004 | 0612600208 | 0612600208 | 35797 | ELETRODUTO RIGIDO PVC PRETO BSP 1/2 | PC | 2 | 2 | 7,22 | 14,44 | ARAGUAÍNA
ETO-RD-AR 00352/2026 | 5703232004 | 0612600208 | 0612600208 | 90208 | PARA-RAIOS DISTR BT POLIM 220V 10KA OX MT S/CENT RSI | UN | 2 | 2 | 16,49 | 32,98 | ARAGUAÍNA
ETO-RD-AR 00352/2026 | 5703232004 | 0612600208 | 0612600208 | 90212 | PARA-RAIOS DISTR MT POLIM 30KV 10KA OX ZN S/CENT S/FERR | UN | 1 | 1 | 182,19 | 182,19 | ARAGUAÍNA
ETO-RD-AR 00352/2026 | 5703232004 | 0612600208 | 0612600208 | 90257 | CABO ACO COBREADO 1F LCA IACS53% 7X2,06MM 25MM2 | KG | 7 | 7 | 82,62 | 578,34 | ARAGUAÍNA
ETO-RD-AR 00352/2026 | 5703232004 | 0612600208 | 0612600208 | 90279 | ISOLADOR BASTAO POLIM ANCOR 36.2KV 550MM 745MM 50KN GO | UN | 1 | 1 | 52,2258 | 52,2258 | ARAGUAÍNA
ETO-RD-AR 00352/2026 | 5703232004 | 0612600208 | 0612600208 | 90300 | ARAME REDOND ACO-GALV DURA 2,77MM BWG12 | KG | 0,25 | 0,25 | 17,6989 | 4,424725 | ARAGUAÍNA
ETO-RD-AR 00352/2026 | 5703232004 | 0612600208 | 0612600208 | 90341 | CONECT TERM ESTRANG CB/BAR ALUM 2F 106X22MM 9.00-9.70MM | UN | 3 | 3 | 38,04 | 114,12 | ARAGUAÍNA
ETO-RD-AR 00352/2026 | 5703232004 | 0612600208 | 0612600208 | 90353 | CONECTOR DERIV PERF RSI CB/CB 1,0KV 16-120MM2/4,0-35MM2 | UN | 2 | 2 | 11,875 | 23,75 | ARAGUAÍNA
ETO-RD-AR 00352/2026 | 5703232004 | 0612600208 | 0612600208 | 90460 | CONECTOR GRAMPO LINHA VIVA COBR 2-1/0AWG/8-2/0AWG 100A | UN | 1 | 1 | 84,655 | 84,655 | ARAGUAÍNA
ETO-RD-AR 00352/2026 | 5703232004 | 0612600208 | 0612600208 | 90462 | HASTE ATERRAMENTO CIRC S/RSC 2400MM 14,3MM 0.254MMM | UN | 8 | 8 | 114,76 | 918,08 | ARAGUAÍNA
ETO-RD-AR 00352/2026 | 5703232004 | 0612600208 | 0612600208 | 90463 | HASTE ATERRAMENTO PERF L CHANF ACO-GALV 2400X25X25MM 5,0MM | UN | 1 | 1 | 49,86 | 49,86 | ARAGUAÍNA
ETO-RD-AR 00352/2026 | 5703232004 | 0612600208 | 0612600208 | 90489 | CONECTOR ATERR CUNHA TRANSV COBRE CB/HST 25-35MM2 14,3MM | UN | 8 | 8 | 13,96 | 111,68 | ARAGUAÍNA
ETO-RD-AR 00352/2026 | 5703232004 | 0612600208 | 0612600208 | 90498 | ELO FUSIVEL DISTRIBUICAO TIPO H 1A 500MM | UN | 1 | 1 | 6,07 | 6,07 | ARAGUAÍNA
ETO-RD-AR 00352/2026 | 5703232004 | 0612600208 | 0612600208 | 90586 | CAPA PROTETORA TRANSF MT PEAD 15/36,2KV 135X110MM | UN | 1 | 1 | 11,26 | 11,26 | ARAGUAÍNA
ETO-RD-AR 00352/2026 | 5703232004 | 0612600208 | 0612600208 | 90797 | CONECTOR CUNHA ALUM CN-13 6,55-10,11/5,18-8,38MM VRM | UN | 3 | 3 | 6,775 | 20,325 | ARAGUAÍNA
ETO-RD-AR 00352/2026 | 5703232004 | 0612600208 | 0612600208 | 90837 | MASSA PARA CALAFETAR NA COR CINZA | KG | 0,5 | 0,5 | 8,51 | 4,255 | ARAGUAÍNA
ETO-RD-AR 00352/2026 | 5703232004 | 0612600208 | 0612600208 | 91638 | TRANSF DISTR AER OVI 1F 19,919KV 440/220V 15KVA CL2 5TP | UN | 1 | 1 | 5819,26 | 5819,26 | ARAGUAÍNA
ETO-RD-AR 00352/2026 | 5703232004 | 0612600208 | 0612600208 | 92172 | CONECTOR GRAMPO LINHA VIVA ALUM 34-170MM2/ESTRIBO 6,4MM 100A | UN | 1 | 1 | 51,6737 | 51,6737 | ARAGUAÍNA
ETO-RD-AR 00328/2026 | 5700963077 | 0612600210 | 0612600210 | 35797 | ELETRODUTO RIGIDO PVC PRETO BSP 1/2 | PC | 2 | 2 | 7,22 | 14,44 | GOIATINS
ETO-RD-AR 00328/2026 | 5700963077 | 0612600210 | 0612600210 | 90208 | PARA-RAIOS DISTR BT POLIM 220V 10KA OX MT S/CENT RSI | UN | 2 | 2 | 16,49 | 32,98 | GOIATINS
ETO-RD-AR 00328/2026 | 5700963077 | 0612600210 | 0612600210 | 90212 | PARA-RAIOS DISTR MT POLIM 30KV 10KA OX ZN S/CENT S/FERR | UN | 1 | 1 | 182,19 | 182,19 | GOIATINS
ETO-RD-AR 00328/2026 | 5700963077 | 0612600210 | 0612600210 | 90257 | CABO ACO COBREADO 1F LCA IACS53% 7X2,06MM 25MM2 | KG | 7 | 7 | 82,62 | 578,34 | GOIATINS
ETO-RD-AR 00328/2026 | 5700963077 | 0612600210 | 0612600210 | 90300 | ARAME REDOND ACO-GALV DURA 2,77MM BWG12 | KG | 0,25 | 0,25 | 17,6989 | 4,424725 | GOIATINS
ETO-RD-AR 00328/2026 | 5700963077 | 0612600210 | 0612600210 | 90341 | CONECT TERM ESTRANG CB/BAR ALUM 2F 106X22MM 9.00-9.70MM | UN | 3 | 3 | 38,04 | 114,12 | GOIATINS
ETO-RD-AR 00328/2026 | 5700963077 | 0612600210 | 0612600210 | 90353 | CONECTOR DERIV PERF RSI CB/CB 1,0KV 16-120MM2/4,0-35MM2 | UN | 2 | 2 | 11,875 | 23,75 | GOIATINS
ETO-RD-AR 00328/2026 | 5700963077 | 0612600210 | 0612600210 | 90460 | CONECTOR GRAMPO LINHA VIVA COBR 2-1/0AWG/8-2/0AWG 100A | UN | 1 | 1 | 84,655 | 84,655 | GOIATINS
ETO-RD-AR 00328/2026 | 5700963077 | 0612600210 | 0612600210 | 90462 | HASTE ATERRAMENTO CIRC S/RSC 2400MM 14,3MM 0.254MMM | UN | 8 | 8 | 114,76 | 918,08 | GOIATINS
ETO-RD-AR 00328/2026 | 5700963077 | 0612600210 | 0612600210 | 90489 | CONECTOR ATERR CUNHA TRANSV COBRE CB/HST 25-35MM2 14,3MM | UN | 8 | 8 | 13,96 | 111,68 | GOIATINS
ETO-RD-AR 00328/2026 | 5700963077 | 0612600210 | 0612600210 | 90498 | ELO FUSIVEL DISTRIBUICAO TIPO H 1A 500MM | UN | 1 | 1 | 6,07 | 6,07 | GOIATINS
ETO-RD-AR 00328/2026 | 5700963077 | 0612600210 | 0612600210 | 90586 | CAPA PROTETORA TRANSF MT PEAD 15/36,2KV 135X110MM | UN | 1 | 1 | 11,26 | 11,26 | GOIATINS
ETO-RD-AR 00328/2026 | 5700963077 | 0612600210 | 0612600210 | 90797 | CONECTOR CUNHA ALUM CN-13 6,55-10,11/5,18-8,38MM VRM | UN | 3 | 3 | 6,775 | 20,325 | GOIATINS
ETO-RD-AR 00328/2026 | 5700963077 | 0612600210 | 0612600210 | 91217 | CABO COBRE ISOLAD 450/750V BWF/PVC 10MM2 CL2/4/5 PRT | M | 2 | 2 | 7,08 | 14,16 | GOIATINS
ETO-RD-AR 00328/2026 | 5700963077 | 0612600210 | 0612600210 | 91638 | TRANSF DISTR AER OVI 1F 19,919KV 440/220V 15KVA CL2 5TP | UN | 1 | 1 | 5819,26 | 5819,26 | GOIATINS
ETO-RD-AR 00328/2026 | 5700963077 | 0612600210 | 0612600210 | 92172 | CONECTOR GRAMPO LINHA VIVA ALUM 34-170MM2/ESTRIBO 6,4MM 100A | UN | 1 | 1 | 51,6737 | 51,6737 | GOIATINS
ETO-RD-AR 00334/2026 | 5710058022 | 0612600211 | 0612600211 | 35797 | ELETRODUTO RIGIDO PVC PRETO BSP 1/2 | PC | 2 | 2 | 7,22 | 14,44 | BABACULÂNDIA
ETO-RD-AR 00334/2026 | 5710058022 | 0612600211 | 0612600211 | 90208 | PARA-RAIOS DISTR BT POLIM 220V 10KA OX MT S/CENT RSI | UN | 2 | 2 | 16,49 | 32,98 | BABACULÂNDIA
ETO-RD-AR 00334/2026 | 5710058022 | 0612600211 | 0612600211 | 90212 | PARA-RAIOS DISTR MT POLIM 30KV 10KA OX ZN S/CENT S/FERR | UN | 1 | 1 | 182,19 | 182,19 | BABACULÂNDIA
ETO-RD-AR 00334/2026 | 5710058022 | 0612600211 | 0612600211 | 90257 | CABO ACO COBREADO 1F LCA IACS53% 7X2,06MM 25MM2 | KG | 1,4 | 1,4 | 82,62 | 115,668 | BABACULÂNDIA
ETO-RD-AR 00334/2026 | 5710058022 | 0612600211 | 0612600211 | 90279 | ISOLADOR BASTAO POLIM ANCOR 36.2KV 550MM 745MM 50KN GO | UN | 1 | 1 | 52,2258 | 52,2258 | BABACULÂNDIA
ETO-RD-AR 00334/2026 | 5710058022 | 0612600211 | 0612600211 | 90300 | ARAME REDOND ACO-GALV DURA 2,77MM BWG12 | KG | 0,25 | 0,25 | 17,6989 | 4,424725 | BABACULÂNDIA
ETO-RD-AR 00334/2026 | 5710058022 | 0612600211 | 0612600211 | 90341 | CONECT TERM ESTRANG CB/BAR ALUM 2F 106X22MM 9.00-9.70MM | UN | 3 | 3 | 38,04 | 114,12 | BABACULÂNDIA
ETO-RD-AR 00334/2026 | 5710058022 | 0612600211 | 0612600211 | 90353 | CONECTOR DERIV PERF RSI CB/CB 1,0KV 16-120MM2/4,0-35MM2 | UN | 2 | 2 | 11,875 | 23,75 | BABACULÂNDIA
ETO-RD-AR 00334/2026 | 5710058022 | 0612600211 | 0612600211 | 90463 | HASTE ATERRAMENTO PERF L CHANF ACO-GALV 2400X25X25MM 5,0MM | UN | 1 | 1 | 49,86 | 49,86 | BABACULÂNDIA
ETO-RD-AR 00334/2026 | 5710058022 | 0612600211 | 0612600211 | 90498 | ELO FUSIVEL DISTRIBUICAO TIPO H 1A 500MM | UN | 1 | 1 | 6,07 | 6,07 | BABACULÂNDIA
ETO-RD-AR 00334/2026 | 5710058022 | 0612600211 | 0612600211 | 90586 | CAPA PROTETORA TRANSF MT PEAD 15/36,2KV 135X110MM | UN | 1 | 1 | 11,26 | 11,26 | BABACULÂNDIA
ETO-RD-AR 00334/2026 | 5710058022 | 0612600211 | 0612600211 | 91217 | CABO COBRE ISOLAD 450/750V BWF/PVC 10MM2 CL2/4/5 PRT | M | 3 | 3 | 7,08 | 21,24 | BABACULÂNDIA
ETO-RD-AR 00334/2026 | 5710058022 | 0612600211 | 0612600211 | 91638 | TRANSF DISTR AER OVI 1F 19,919KV 440/220V 15KVA CL2 5TP | UN | 1 | 1 | 5819,26 | 5819,26 | BABACULÂNDIA
ETO-RD-AR 00344/2026 | 5700584016 | 0612600212 | 0612600212 | 90208 | PARA-RAIOS DISTR BT POLIM 220V 10KA OX MT S/CENT RSI | UN | 2 | 2 | 16,49 | 32,98 | WANDERLÂNDIA
ETO-RD-AR 00344/2026 | 5700584016 | 0612600212 | 0612600212 | 90212 | PARA-RAIOS DISTR MT POLIM 30KV 10KA OX ZN S/CENT S/FERR | UN | 1 | 1 | 182,19 | 182,19 | WANDERLÂNDIA
ETO-RD-AR 00344/2026 | 5700584016 | 0612600212 | 0612600212 | 90257 | CABO ACO COBREADO 1F LCA IACS53% 7X2,06MM 25MM2 | KG | 3,5 | 3,5 | 82,62 | 289,17 | WANDERLÂNDIA
ETO-RD-AR 00344/2026 | 5700584016 | 0612600212 | 0612600212 | 90341 | CONECT TERM ESTRANG CB/BAR ALUM 2F 106X22MM 9.00-9.70MM | UN | 3 | 3 | 38,04 | 114,12 | WANDERLÂNDIA
ETO-RD-AR 00344/2026 | 5700584016 | 0612600212 | 0612600212 | 90353 | CONECTOR DERIV PERF RSI CB/CB 1,0KV 16-120MM2/4,0-35MM2 | UN | 2 | 2 | 11,875 | 23,75 | WANDERLÂNDIA
ETO-RD-AR 00344/2026 | 5700584016 | 0612600212 | 0612600212 | 90462 | HASTE ATERRAMENTO CIRC S/RSC 2400MM 14,3MM 0.254MMM | UN | 7 | 7 | 114,76 | 803,32 | WANDERLÂNDIA
ETO-RD-AR 00344/2026 | 5700584016 | 0612600212 | 0612600212 | 90463 | HASTE ATERRAMENTO PERF L CHANF ACO-GALV 2400X25X25MM 5,0MM | UN | 1 | 1 | 49,86 | 49,86 | WANDERLÂNDIA
ETO-RD-AR 00344/2026 | 5700584016 | 0612600212 | 0612600212 | 90489 | CONECTOR ATERR CUNHA TRANSV COBRE CB/HST 25-35MM2 14,3MM | UN | 7 | 7 | 13,96 | 97,72 | WANDERLÂNDIA
ETO-RD-AR 00344/2026 | 5700584016 | 0612600212 | 0612600212 | 90498 | ELO FUSIVEL DISTRIBUICAO TIPO H 1A 500MM | UN | 1 | 1 | 6,07 | 6,07 | WANDERLÂNDIA
ETO-RD-AR 00344/2026 | 5700584016 | 0612600212 | 0612600212 | 90586 | CAPA PROTETORA TRANSF MT PEAD 15/36,2KV 135X110MM | UN | 1 | 1 | 11,26 | 11,26 | WANDERLÂNDIA
ETO-RD-AR 00344/2026 | 5700584016 | 0612600212 | 0612600212 | 90837 | MASSA PARA CALAFETAR NA COR CINZA | KG | 1 | 1 | 8,51 | 8,51 | WANDERLÂNDIA
ETO-RD-AR 00344/2026 | 5700584016 | 0612600212 | 0612600212 | 91217 | CABO COBRE ISOLAD 450/750V BWF/PVC 10MM2 CL2/4/5 PRT | M | 3 | 3 | 7,08 | 21,24 | WANDERLÂNDIA
ETO-RD-AR 00344/2026 | 5700584016 | 0612600212 | 0612600212 | 91638 | TRANSF DISTR AER OVI 1F 19,919KV 440/220V 15KVA CL2 5TP | UN | 1 | 1 | 5819,26 | 5819,26 | WANDERLÂNDIA
ETO-RD-AR 00346/2026 | 5701346060 | 0612600213 | 0612600213 | 35797 | ELETRODUTO RIGIDO PVC PRETO BSP 1/2 | PC | 2 | 2 | 7,22 | 14,44 | NOVA OLINDA
ETO-RD-AR 00346/2026 | 5701346060 | 0612600213 | 0612600213 | 90100 | TRANSF DISTR AER OMI 1F 7,969KV 440/220V 25KVA CL2 5TP | UN | 1 | 1 | 8180,635 | 8180,635 | NOVA OLINDA
ETO-RD-AR 00346/2026 | 5701346060 | 0612600213 | 0612600213 | 90208 | PARA-RAIOS DISTR BT POLIM 220V 10KA OX MT S/CENT RSI | UN | 2 | 2 | 16,49 | 32,98 | NOVA OLINDA
ETO-RD-AR 00346/2026 | 5701346060 | 0612600213 | 0612600213 | 90210 | PARA-RAIOS DISTR MT POLIM 12KV 10KA OX ZN S/CENT S/FERR | UN | 1 | 1 | 109,41 | 109,41 | NOVA OLINDA
ETO-RD-AR 00346/2026 | 5701346060 | 0612600213 | 0612600213 | 90257 | CABO ACO COBREADO 1F LCA IACS53% 7X2,06MM 25MM2 | KG | 7 | 7 | 82,62 | 578,34 | NOVA OLINDA
ETO-RD-AR 00346/2026 | 5701346060 | 0612600213 | 0612600213 | 90300 | ARAME REDOND ACO-GALV DURA 2,77MM BWG12 | KG | 0,25 | 0,25 | 17,6989 | 4,424725 | NOVA OLINDA
ETO-RD-AR 00346/2026 | 5701346060 | 0612600213 | 0612600213 | 90341 | CONECT TERM ESTRANG CB/BAR ALUM 2F 106X22MM 9.00-9.70MM | UN | 3 | 3 | 38,04 | 114,12 | NOVA OLINDA
ETO-RD-AR 00346/2026 | 5701346060 | 0612600213 | 0612600213 | 90353 | CONECTOR DERIV PERF RSI CB/CB 1,0KV 16-120MM2/4,0-35MM2 | UN | 2 | 2 | 11,875 | 23,75 | NOVA OLINDA
ETO-RD-AR 00346/2026 | 5701346060 | 0612600213 | 0612600213 | 90460 | CONECTOR GRAMPO LINHA VIVA COBR 2-1/0AWG/8-2/0AWG 100A | UN | 1 | 1 | 84,655 | 84,655 | NOVA OLINDA
ETO-RD-AR 00346/2026 | 5701346060 | 0612600213 | 0612600213 | 90462 | HASTE ATERRAMENTO CIRC S/RSC 2400MM 14,3MM 0.254MMM | UN | 8 | 8 | 114,76 | 918,08 | NOVA OLINDA
ETO-RD-AR 00346/2026 | 5701346060 | 0612600213 | 0612600213 | 90489 | CONECTOR ATERR CUNHA TRANSV COBRE CB/HST 25-35MM2 14,3MM | UN | 8 | 8 | 13,96 | 111,68 | NOVA OLINDA
ETO-RD-AR 00346/2026 | 5701346060 | 0612600213 | 0612600213 | 90499 | ELO FUSIVEL DISTRIBUICAO TIPO H 2A 500MM | UN | 1 | 1 | 5,1505 | 5,1505 | NOVA OLINDA
ETO-RD-AR 00346/2026 | 5701346060 | 0612600213 | 0612600213 | 90586 | CAPA PROTETORA TRANSF MT PEAD 15/36,2KV 135X110MM | UN | 1 | 1 | 11,26 | 11,26 | NOVA OLINDA
ETO-RD-AR 00346/2026 | 5701346060 | 0612600213 | 0612600213 | 90797 | CONECTOR CUNHA ALUM CN-13 6,55-10,11/5,18-8,38MM VRM | UN | 3 | 3 | 6,775 | 20,325 | NOVA OLINDA
ETO-RD-AR 00346/2026 | 5701346060 | 0612600213 | 0612600213 | 90837 | MASSA PARA CALAFETAR NA COR CINZA | KG | 1 | 1 | 8,51 | 8,51 | NOVA OLINDA
ETO-RD-AR 00346/2026 | 5701346060 | 0612600213 | 0612600213 | 91217 | CABO COBRE ISOLAD 450/750V BWF/PVC 10MM2 CL2/4/5 PRT | M | 2 | 2 | 7,08 | 14,16 | NOVA OLINDA
ETO-RD-AR 00346/2026 | 5701346060 | 0612600213 | 0612600213 | 92172 | CONECTOR GRAMPO LINHA VIVA ALUM 34-170MM2/ESTRIBO 6,4MM 100A | UN | 1 | 1 | 51,6737 | 51,6737 | NOVA OLINDA
ETO-RD-AR 00348/2026 | 5359377019 | 0612600214 | 0612600214 | 90208 | PARA-RAIOS DISTR BT POLIM 220V 10KA OX MT S/CENT RSI | UN | 2 | 2 | 16,49 | 32,98 | FILADÉLFIA
ETO-RD-AR 00348/2026 | 5359377019 | 0612600214 | 0612600214 | 90212 | PARA-RAIOS DISTR MT POLIM 30KV 10KA OX ZN S/CENT S/FERR | UN | 1 | 1 | 182,19 | 182,19 | FILADÉLFIA
ETO-RD-AR 00348/2026 | 5359377019 | 0612600214 | 0612600214 | 90341 | CONECT TERM ESTRANG CB/BAR ALUM 2F 106X22MM 9.00-9.70MM | UN | 3 | 3 | 38,04 | 114,12 | FILADÉLFIA
ETO-RD-AR 00348/2026 | 5359377019 | 0612600214 | 0612600214 | 90353 | CONECTOR DERIV PERF RSI CB/CB 1,0KV 16-120MM2/4,0-35MM2 | UN | 2 | 2 | 11,875 | 23,75 | FILADÉLFIA
ETO-RD-AR 00348/2026 | 5359377019 | 0612600214 | 0612600214 | 90498 | ELO FUSIVEL DISTRIBUICAO TIPO H 1A 500MM | UN | 3 | 3 | 6,07 | 18,21 | FILADÉLFIA
ETO-RD-AR 00348/2026 | 5359377019 | 0612600214 | 0612600214 | 91217 | CABO COBRE ISOLAD 450/750V BWF/PVC 10MM2 CL2/4/5 PRT | M | 2 | 2 | 7,08 | 14,16 | FILADÉLFIA
ETO-RD-AR 00348/2026 | 5359377019 | 0612600214 | 0612600214 | 91638 | TRANSF DISTR AER OVI 1F 19,919KV 440/220V 15KVA CL2 5TP | UN | 1 | 1 | 5819,26 | 5819,26 | FILADÉLFIA
ETO-RD-AR 00336/2026 | 5710050040 | 0612600215 | 0612600215 | 35797 | ELETRODUTO RIGIDO PVC PRETO BSP 1/2 | PC | 2 | 2 | 7,22 | 14,44 | ARAGOMINAS
ETO-RD-AR 00336/2026 | 5710050040 | 0612600215 | 0612600215 | 90208 | PARA-RAIOS DISTR BT POLIM 220V 10KA OX MT S/CENT RSI | UN | 2 | 2 | 16,49 | 32,98 | ARAGOMINAS
ETO-RD-AR 00336/2026 | 5710050040 | 0612600215 | 0612600215 | 90210 | PARA-RAIOS DISTR MT POLIM 12KV 10KA OX ZN S/CENT S/FERR | UN | 1 | 1 | 109,41 | 109,41 | ARAGOMINAS
ETO-RD-AR 00336/2026 | 5710050040 | 0612600215 | 0612600215 | 90262 | CABO ALUM NU CAA/ASCR 1F 2AWG SPARROW | KG | 0,27 | 0,27 | 27,16 | 7,3332 | ARAGOMINAS
ETO-RD-AR 00336/2026 | 5710050040 | 0612600215 | 0612600215 | 90277 | ISOLADOR BASTAO POLIM ANCOR 15.0KV 370MM 380MM 50KN GO | UN | 1 | 1 | 30,5886 | 30,5886 | ARAGOMINAS
ETO-RD-AR 00336/2026 | 5710050040 | 0612600215 | 0612600215 | 90341 | CONECT TERM ESTRANG CB/BAR ALUM 2F 106X22MM 9.00-9.70MM | UN | 3 | 3 | 38,04 | 114,12 | ARAGOMINAS
ETO-RD-AR 00336/2026 | 5710050040 | 0612600215 | 0612600215 | 90354 | CONECTOR DERIV PERF RSI CB/CB 1,0KV 25-95MM2/25-95MM2 | UN | 2 | 2 | 17,18 | 34,36 | ARAGOMINAS
ETO-RD-AR 00336/2026 | 5710050040 | 0612600215 | 0612600215 | 90460 | CONECTOR GRAMPO LINHA VIVA COBR 2-1/0AWG/8-2/0AWG 100A | UN | 1 | 1 | 84,655 | 84,655 | ARAGOMINAS
ETO-RD-AR 00336/2026 | 5710050040 | 0612600215 | 0612600215 | 90586 | CAPA PROTETORA TRANSF MT PEAD 15/36,2KV 135X110MM | UN | 1 | 1 | 11,26 | 11,26 | ARAGOMINAS
ETO-RD-AR 00336/2026 | 5710050040 | 0612600215 | 0612600215 | 90797 | CONECTOR CUNHA ALUM CN-13 6,55-10,11/5,18-8,38MM VRM | UN | 2 | 2 | 6,775 | 13,55 | ARAGOMINAS
ETO-RD-AR 00336/2026 | 5710050040 | 0612600215 | 0612600215 | 91217 | CABO COBRE ISOLAD 450/750V BWF/PVC 10MM2 CL2/4/5 PRT | M | 2 | 2 | 7,08 | 14,16 | ARAGOMINAS
ETO-RD-AR 00336/2026 | 5710050040 | 0612600215 | 0612600215 | 91623 | TRANSF DISTR AER OVI 1F 7,967KV 440/220V 15KVA CL2 5TP | UN | 1 | 1 | 6141,565 | 6141,565 | ARAGOMINAS
ETO-RD-AR 00336/2026 | 5710050040 | 0612600215 | 0612600215 | 92172 | CONECTOR GRAMPO LINHA VIVA ALUM 34-170MM2/ESTRIBO 6,4MM 100A | UN | 1 | 1 | 51,6737 | 51,6737 | ARAGOMINAS
ETO-RD-AR 00338/2026 | 5710156159 | 0612600216 | 0612600216 | 90087 | TRANSF DISTR AER OMI 3F 34,5KV 380/220V 30KVA CL2 4TP | UN | 1 | 1 | 13519,645 | 13519,645 | MURICILÂNDIA
ETO-RD-AR 00338/2026 | 5710156159 | 0612600216 | 0612600216 | 90208 | PARA-RAIOS DISTR BT POLIM 220V 10KA OX MT S/CENT RSI | UN | 3 | 3 | 16,49 | 49,47 | MURICILÂNDIA
ETO-RD-AR 00338/2026 | 5710156159 | 0612600216 | 0612600216 | 90212 | PARA-RAIOS DISTR MT POLIM 30KV 10KA OX ZN S/CENT S/FERR | UN | 3 | 3 | 182,19 | 546,57 | MURICILÂNDIA
ETO-RD-AR 00338/2026 | 5710156159 | 0612600216 | 0612600216 | 90266 | CABO ALUM PROT SPL XLPE 1F 15,0KV 50MM2 BLOQ CNZ | M | 2 | 2 | 5,97 | 11,94 | MURICILÂNDIA
ETO-RD-AR 00338/2026 | 5710156159 | 0612600216 | 0612600216 | 90342 | CONECT TERM ESTRANG CB/BAR ALUM 2F 123X25MM 11.20-12.30MM | UN | 4 | 4 | 59,585 | 238,34 | MURICILÂNDIA
ETO-RD-AR 00338/2026 | 5710156159 | 0612600216 | 0612600216 | 90353 | CONECTOR DERIV PERF RSI CB/CB 1,0KV 16-120MM2/4,0-35MM2 | UN | 3 | 3 | 11,875 | 35,625 | MURICILÂNDIA
ETO-RD-AR 00338/2026 | 5710156159 | 0612600216 | 0612600216 | 90499 | ELO FUSIVEL DISTRIBUICAO TIPO H 2A 500MM | UN | 3 | 3 | 5,1505 | 15,4515 | MURICILÂNDIA
ETO-RD-AR 00338/2026 | 5710156159 | 0612600216 | 0612600216 | 90586 | CAPA PROTETORA TRANSF MT PEAD 15/36,2KV 135X110MM | UN | 3 | 3 | 11,26 | 33,78 | MURICILÂNDIA
ETO-RD-AR 00338/2026 | 5710156159 | 0612600216 | 0612600216 | 91217 | CABO COBRE ISOLAD 450/750V BWF/PVC 10MM2 CL2/4/5 PRT | M | 6 | 6 | 7,08 | 42,48 | MURICILÂNDIA
ETO-RD-AR 00337/2026 | 5710365058 | 0612600217 | 0612600217 | 90087 | TRANSF DISTR AER OMI 3F 34,5KV 380/220V 30KVA CL2 4TP | UN | 1 | 1 | 13519,645 | 13519,645 | SANTA FÉ DO ARAGUAIA
ETO-RD-AR 00337/2026 | 5710365058 | 0612600217 | 0612600217 | 90208 | PARA-RAIOS DISTR BT POLIM 220V 10KA OX MT S/CENT RSI | UN | 3 | 3 | 16,49 | 49,47 | SANTA FÉ DO ARAGUAIA
ETO-RD-AR 00337/2026 | 5710365058 | 0612600217 | 0612600217 | 90212 | PARA-RAIOS DISTR MT POLIM 30KV 10KA OX ZN S/CENT S/FERR | UN | 3 | 3 | 182,19 | 546,57 | SANTA FÉ DO ARAGUAIA
ETO-RD-AR 00337/2026 | 5710365058 | 0612600217 | 0612600217 | 90342 | CONECT TERM ESTRANG CB/BAR ALUM 2F 123X25MM 11.20-12.30MM | UN | 4 | 4 | 59,585 | 238,34 | SANTA FÉ DO ARAGUAIA
ETO-RD-AR 00337/2026 | 5710365058 | 0612600217 | 0612600217 | 90354 | CONECTOR DERIV PERF RSI CB/CB 1,0KV 25-95MM2/25-95MM2 | UN | 3 | 3 | 17,18 | 51,54 | SANTA FÉ DO ARAGUAIA
ETO-RD-AR 00337/2026 | 5710365058 | 0612600217 | 0612600217 | 90499 | ELO FUSIVEL DISTRIBUICAO TIPO H 2A 500MM | UN | 3 | 3 | 5,1505 | 15,4515 | SANTA FÉ DO ARAGUAIA
ETO-RD-AR 00337/2026 | 5710365058 | 0612600217 | 0612600217 | 90586 | CAPA PROTETORA TRANSF MT PEAD 15/36,2KV 135X110MM | UN | 3 | 3 | 11,26 | 33,78 | SANTA FÉ DO ARAGUAIA
ETO-RD-AR 00337/2026 | 5710365058 | 0612600217 | 0612600217 | 91217 | CABO COBRE ISOLAD 450/750V BWF/PVC 10MM2 CL2/4/5 PRT | M | 6 | 6 | 7,08 | 42,48 | SANTA FÉ DO ARAGUAIA
ETO-RD-AR 00380/2026 | 5701919022 | 0612600227 | 0612600227 | 90208 | PARA-RAIOS DISTR BT POLIM 220V 10KA OX MT S/CENT RSI | UN | 2 | 2 | 16,49 | 32,98 | BABACULÂNDIA
ETO-RD-AR 00380/2026 | 5701919022 | 0612600227 | 0612600227 | 90212 | PARA-RAIOS DISTR MT POLIM 30KV 10KA OX ZN S/CENT S/FERR | UN | 1 | 1 | 182,19 | 182,19 | BABACULÂNDIA
ETO-RD-AR 00380/2026 | 5701919022 | 0612600227 | 0612600227 | 90262 | CABO ALUM NU CAA/ASCR 1F 2AWG SPARROW | KG | 0,41 | 0,41 | 27,16 | 11,1356 | BABACULÂNDIA
ETO-RD-AR 00380/2026 | 5701919022 | 0612600227 | 0612600227 | 90266 | CABO ALUM PROT SPL XLPE 1F 15,0KV 50MM2 BLOQ CNZ | M | 2 | 2 | 5,97 | 11,94 | BABACULÂNDIA
ETO-RD-AR 00380/2026 | 5701919022 | 0612600227 | 0612600227 | 90300 | ARAME REDOND ACO-GALV DURA 2,77MM BWG12 | KG | 0,25 | 0,25 | 17,6989 | 4,424725 | BABACULÂNDIA
ETO-RD-AR 00380/2026 | 5701919022 | 0612600227 | 0612600227 | 90341 | CONECT TERM ESTRANG CB/BAR ALUM 2F 106X22MM 9.00-9.70MM | UN | 3 | 3 | 38,04 | 114,12 | BABACULÂNDIA
ETO-RD-AR 00380/2026 | 5701919022 | 0612600227 | 0612600227 | 90353 | CONECTOR DERIV PERF RSI CB/CB 1,0KV 16-120MM2/4,0-35MM2 | UN | 2 | 2 | 11,875 | 23,75 | BABACULÂNDIA
ETO-RD-AR 00380/2026 | 5701919022 | 0612600227 | 0612600227 | 90460 | CONECTOR GRAMPO LINHA VIVA COBR 2-1/0AWG/8-2/0AWG 100A | UN | 1 | 1 | 84,655 | 84,655 | BABACULÂNDIA
ETO-RD-AR 00380/2026 | 5701919022 | 0612600227 | 0612600227 | 90498 | ELO FUSIVEL DISTRIBUICAO TIPO H 1A 500MM | UN | 1 | 1 | 6,07 | 6,07 | BABACULÂNDIA
ETO-RD-AR 00380/2026 | 5701919022 | 0612600227 | 0612600227 | 90586 | CAPA PROTETORA TRANSF MT PEAD 15/36,2KV 135X110MM | UN | 1 | 1 | 11,26 | 11,26 | BABACULÂNDIA
ETO-RD-AR 00380/2026 | 5701919022 | 0612600227 | 0612600227 | 91217 | CABO COBRE ISOLAD 450/750V BWF/PVC 10MM2 CL2/4/5 PRT | M | 3 | 3 | 7,08 | 21,24 | BABACULÂNDIA
ETO-RD-AR 00380/2026 | 5701919022 | 0612600227 | 0612600227 | 91638 | TRANSF DISTR AER OVI 1F 19,919KV 440/220V 15KVA CL2 5TP | UN | 1 | 1 | 5819,26 | 5819,26 | BABACULÂNDIA
ETO-RD-AR 00380/2026 | 5701919022 | 0612600227 | 0612600227 | 92172 | CONECTOR GRAMPO LINHA VIVA ALUM 34-170MM2/ESTRIBO 6,4MM 100A | UN | 1 | 1 | 51,6737 | 51,6737 | BABACULÂNDIA
ETO-RD-AR 00380/2026 | 5701919022 | 0612600227 | 0612600227 | 92325 | ELETRODUTO RIGIDO INFRA PVC 3000MM DN20 PRT | UN | 2 | 2 | 10,73 | 21,46 | BABACULÂNDIA
ETO-RD-AR 00399/2026 | 5710143030 | 0612600234 | 0612600234 | 90088 | TRANSF DISTR AER OMI 3F 34,5KV 380/220V 45KVA CL2 4TP | UN | 1 | 1 | 14080,6 | 14080,6 | XAMBIOÁ
ETO-RD-AR 00399/2026 | 5710143030 | 0612600234 | 0612600234 | 90208 | PARA-RAIOS DISTR BT POLIM 220V 10KA OX MT S/CENT RSI | UN | 3 | 3 | 16,49 | 49,47 | XAMBIOÁ
ETO-RD-AR 00399/2026 | 5710143030 | 0612600234 | 0612600234 | 90212 | PARA-RAIOS DISTR MT POLIM 30KV 10KA OX ZN S/CENT S/FERR | UN | 3 | 3 | 182,19 | 546,57 | XAMBIOÁ
ETO-RD-AR 00399/2026 | 5710143030 | 0612600234 | 0612600234 | 90266 | CABO ALUM PROT SPL XLPE 1F 15,0KV 50MM2 BLOQ CNZ | M | 18 | 18 | 5,97 | 107,46 | XAMBIOÁ
ETO-RD-AR 00399/2026 | 5710143030 | 0612600234 | 0612600234 | 90300 | ARAME REDOND ACO-GALV DURA 2,77MM BWG12 | KG | 0,25 | 0,25 | 17,6989 | 4,424725 | XAMBIOÁ
ETO-RD-AR 00399/2026 | 5710143030 | 0612600234 | 0612600234 | 90345 | CONEC DERIV CUNHA-ESTRIBO ALUM/COBR 5,88-8,01MM/2AWG VM | UN | 3 | 3 | 29,56 | 88,68 | XAMBIOÁ
ETO-RD-AR 00399/2026 | 5710143030 | 0612600234 | 0612600234 | 90353 | CONECTOR DERIV PERF RSI CB/CB 1,0KV 16-120MM2/4,0-35MM2 | UN | 3 | 3 | 11,875 | 35,625 | XAMBIOÁ
ETO-RD-AR 00399/2026 | 5710143030 | 0612600234 | 0612600234 | 90460 | CONECTOR GRAMPO LINHA VIVA COBR 2-1/0AWG/8-2/0AWG 100A | UN | 3 | 3 | 84,655 | 253,965 | XAMBIOÁ
ETO-RD-AR 00399/2026 | 5710143030 | 0612600234 | 0612600234 | 90472 | CONEC DERIV CUNHA-RML COBR II 3,17-8,12/3,17-5,21MM VD | UN | 2 | 2 | 5,565 | 11,13 | XAMBIOÁ
ETO-RD-AR 00399/2026 | 5710143030 | 0612600234 | 0612600234 | 90499 | ELO FUSIVEL DISTRIBUICAO TIPO H 2A 500MM | UN | 3 | 3 | 5,1505 | 15,4515 | XAMBIOÁ
ETO-RD-AR 00399/2026 | 5710143030 | 0612600234 | 0612600234 | 90826 | CONEC TERM CPR CB/BAR RT RLD ALUM 1F 7,70-8,60MM 85X23MM | UN | 6 | 6 | 4,89 | 29,34 | XAMBIOÁ
ETO-RD-AR 00399/2026 | 5710143030 | 0612600234 | 0612600234 | 91217 | CABO COBRE ISOLAD 450/750V BWF/PVC 10MM2 CL2/4/5 PRT | M | 4 | 4 | 7,08 | 28,32 | XAMBIOÁ
ETO-RD-AR 00399/2026 | 5710143030 | 0612600234 | 0612600234 | 92325 | ELETRODUTO RIGIDO INFRA PVC 3000MM DN20 PRT | UN | 2 | 2 | 10,73 | 21,46 | XAMBIOÁ
ETO-RD-AR 00395/2026 | 5701152040 | 0612600235 | 0612600235 | 90208 | PARA-RAIOS DISTR BT POLIM 220V 10KA OX MT S/CENT RSI | UN | 2 | 2 | 16,49 | 32,98 | ARAGOMINAS
ETO-RD-AR 00395/2026 | 5701152040 | 0612600235 | 0612600235 | 90212 | PARA-RAIOS DISTR MT POLIM 30KV 10KA OX ZN S/CENT S/FERR | UN | 1 | 1 | 182,19 | 182,19 | ARAGOMINAS
ETO-RD-AR 00395/2026 | 5701152040 | 0612600235 | 0612600235 | 90279 | ISOLADOR BASTAO POLIM ANCOR 36.2KV 550MM 745MM 50KN GO | UN | 1 | 1 | 52,2258 | 52,2258 | ARAGOMINAS
ETO-RD-AR 00395/2026 | 5701152040 | 0612600235 | 0612600235 | 90300 | ARAME REDOND ACO-GALV DURA 2,77MM BWG12 | KG | 0,25 | 0,25 | 17,6989 | 4,424725 | ARAGOMINAS
ETO-RD-AR 00395/2026 | 5701152040 | 0612600235 | 0612600235 | 90341 | CONECT TERM ESTRANG CB/BAR ALUM 2F 106X22MM 9.00-9.70MM | UN | 3 | 3 | 38,04 | 114,12 | ARAGOMINAS
ETO-RD-AR 00395/2026 | 5701152040 | 0612600235 | 0612600235 | 90353 | CONECTOR DERIV PERF RSI CB/CB 1,0KV 16-120MM2/4,0-35MM2 | UN | 2 | 2 | 11,875 | 23,75 | ARAGOMINAS
ETO-RD-AR 00395/2026 | 5701152040 | 0612600235 | 0612600235 | 90498 | ELO FUSIVEL DISTRIBUICAO TIPO H 1A 500MM | UN | 1 | 1 | 6,07 | 6,07 | ARAGOMINAS
ETO-RD-AR 00395/2026 | 5701152040 | 0612600235 | 0612600235 | 90560 | CABO ALUM NU CAA/ASCR 1F 4AWG SWAN | KG | 0,26 | 0,26 | 24,93 | 6,4818 | ARAGOMINAS
ETO-RD-AR 00395/2026 | 5701152040 | 0612600235 | 0612600235 | 90586 | CAPA PROTETORA TRANSF MT PEAD 15/36,2KV 135X110MM | UN | 1 | 1 | 11,26 | 11,26 | ARAGOMINAS
ETO-RD-AR 00395/2026 | 5701152040 | 0612600235 | 0612600235 | 90639 | ELO FUSIVEL DISTRIBUICAO TIPO K 6A 500MM AMARELA | UN | 1 | 1 | 6,53 | 6,53 | ARAGOMINAS
ETO-RD-AR 00395/2026 | 5701152040 | 0612600235 | 0612600235 | 90797 | CONECTOR CUNHA ALUM CN-13 6,55-10,11/5,18-8,38MM VRM | UN | 1 | 1 | 6,775 | 6,775 | ARAGOMINAS
ETO-RD-AR 00395/2026 | 5701152040 | 0612600235 | 0612600235 | 91217 | CABO COBRE ISOLAD 450/750V BWF/PVC 10MM2 CL2/4/5 PRT | M | 3 | 3 | 7,08 | 21,24 | ARAGOMINAS
ETO-RD-AR 00395/2026 | 5701152040 | 0612600235 | 0612600235 | 91638 | TRANSF DISTR AER OVI 1F 19,919KV 440/220V 15KVA CL2 5TP | UN | 1 | 1 | 5819,26 | 5819,26 | ARAGOMINAS
ETO-RD-AR 00395/2026 | 5701152040 | 0612600235 | 0612600235 | 92325 | ELETRODUTO RIGIDO INFRA PVC 3000MM DN20 PRT | UN | 2 | 2 | 10,73 | 21,46 | ARAGOMINAS
ETO-RD-AR 00398/2026 | 5710371058 | 0612600236 | 0612600236 | 90208 | PARA-RAIOS DISTR BT POLIM 220V 10KA OX MT S/CENT RSI | UN | 2 | 2 | 16,49 | 32,98 | SANTA FÉ DO ARAGUAIA
ETO-RD-AR 00398/2026 | 5710371058 | 0612600236 | 0612600236 | 90212 | PARA-RAIOS DISTR MT POLIM 30KV 10KA OX ZN S/CENT S/FERR | UN | 1 | 1 | 182,19 | 182,19 | SANTA FÉ DO ARAGUAIA
ETO-RD-AR 00398/2026 | 5710371058 | 0612600236 | 0612600236 | 90279 | ISOLADOR BASTAO POLIM ANCOR 36.2KV 550MM 745MM 50KN GO | UN | 1 | 1 | 52,2258 | 52,2258 | SANTA FÉ DO ARAGUAIA
ETO-RD-AR 00398/2026 | 5710371058 | 0612600236 | 0612600236 | 90341 | CONECT TERM ESTRANG CB/BAR ALUM 2F 106X22MM 9.00-9.70MM | UN | 3 | 3 | 38,04 | 114,12 | SANTA FÉ DO ARAGUAIA
ETO-RD-AR 00398/2026 | 5710371058 | 0612600236 | 0612600236 | 90353 | CONECTOR DERIV PERF RSI CB/CB 1,0KV 16-120MM2/4,0-35MM2 | UN | 2 | 2 | 11,875 | 23,75 | SANTA FÉ DO ARAGUAIA
ETO-RD-AR 00398/2026 | 5710371058 | 0612600236 | 0612600236 | 90586 | CAPA PROTETORA TRANSF MT PEAD 15/36,2KV 135X110MM | UN | 1 | 1 | 11,26 | 11,26 | SANTA FÉ DO ARAGUAIA
ETO-RD-AR 00398/2026 | 5710371058 | 0612600236 | 0612600236 | 91638 | TRANSF DISTR AER OVI 1F 19,919KV 440/220V 15KVA CL2 5TP | UN | 1 | 1 | 5819,26 | 5819,26 | SANTA FÉ DO ARAGUAIA
ETO-RD-AR 00411/2026 | 5701278016 | 0612600250 | 0612600250 | 90208 | PARA-RAIOS DISTR BT POLIM 220V 10KA OX MT S/CENT RSI | UN | 2 | 2 | 16,49 | 32,98 | WANDERLÂNDIA
ETO-RD-AR 00411/2026 | 5701278016 | 0612600250 | 0612600250 | 90212 | PARA-RAIOS DISTR MT POLIM 30KV 10KA OX ZN S/CENT S/FERR | UN | 1 | 1 | 182,19 | 182,19 | WANDERLÂNDIA
ETO-RD-AR 00411/2026 | 5701278016 | 0612600250 | 0612600250 | 90257 | CABO ACO COBREADO 1F LCA IACS53% 7X2,06MM 25MM2 | KG | 3,59 | 3,59 | 82,62 | 296,6058 | WANDERLÂNDIA
ETO-RD-AR 00411/2026 | 5701278016 | 0612600250 | 0612600250 | 90279 | ISOLADOR BASTAO POLIM ANCOR 36.2KV 550MM 745MM 50KN GO | UN | 1 | 1 | 52,2258 | 52,2258 | WANDERLÂNDIA
ETO-RD-AR 00411/2026 | 5701278016 | 0612600250 | 0612600250 | 90300 | ARAME REDOND ACO-GALV DURA 2,77MM BWG12 | KG | 0,25 | 0,25 | 17,6989 | 4,424725 | WANDERLÂNDIA
ETO-RD-AR 00411/2026 | 5701278016 | 0612600250 | 0612600250 | 90353 | CONECTOR DERIV PERF RSI CB/CB 1,0KV 16-120MM2/4,0-35MM2 | UN | 2 | 2 | 11,875 | 23,75 | WANDERLÂNDIA
ETO-RD-AR 00411/2026 | 5701278016 | 0612600250 | 0612600250 | 90462 | HASTE ATERRAMENTO CIRC S/RSC 2400MM 14,3MM 0.254MMM | UN | 7 | 7 | 114,76 | 803,32 | WANDERLÂNDIA
ETO-RD-AR 00411/2026 | 5701278016 | 0612600250 | 0612600250 | 90463 | HASTE ATERRAMENTO PERF L CHANF ACO-GALV 2400X25X25MM 5,0MM | UN | 1 | 1 | 49,86 | 49,86 | WANDERLÂNDIA
ETO-RD-AR 00411/2026 | 5701278016 | 0612600250 | 0612600250 | 90489 | CONECTOR ATERR CUNHA TRANSV COBRE CB/HST 25-35MM2 14,3MM | UN | 7 | 7 | 13,96 | 97,72 | WANDERLÂNDIA
ETO-RD-AR 00411/2026 | 5701278016 | 0612600250 | 0612600250 | 90498 | ELO FUSIVEL DISTRIBUICAO TIPO H 1A 500MM | UN | 1 | 1 | 6,07 | 6,07 | WANDERLÂNDIA
ETO-RD-AR 00411/2026 | 5701278016 | 0612600250 | 0612600250 | 90560 | CABO ALUM NU CAA/ASCR 1F 4AWG SWAN | KG | 0,26 | 0,26 | 24,93 | 6,4818 | WANDERLÂNDIA
ETO-RD-AR 00411/2026 | 5701278016 | 0612600250 | 0612600250 | 90586 | CAPA PROTETORA TRANSF MT PEAD 15/36,2KV 135X110MM | UN | 1 | 1 | 11,26 | 11,26 | WANDERLÂNDIA
ETO-RD-AR 00411/2026 | 5701278016 | 0612600250 | 0612600250 | 90797 | CONECTOR CUNHA ALUM CN-13 6,55-10,11/5,18-8,38MM VRM | UN | 3 | 3 | 6,775 | 20,325 | WANDERLÂNDIA
ETO-RD-AR 00411/2026 | 5701278016 | 0612600250 | 0612600250 | 90837 | MASSA PARA CALAFETAR NA COR CINZA | KG | 1 | 1 | 8,51 | 8,51 | WANDERLÂNDIA
ETO-RD-AR 00411/2026 | 5701278016 | 0612600250 | 0612600250 | 91217 | CABO COBRE ISOLAD 450/750V BWF/PVC 10MM2 CL2/4/5 PRT | M | 3 | 3 | 7,08 | 21,24 | WANDERLÂNDIA
ETO-RD-AR 00411/2026 | 5701278016 | 0612600250 | 0612600250 | 91638 | TRANSF DISTR AER OVI 1F 19,919KV 440/220V 15KVA CL2 5TP | UN | 1 | 1 | 5819,26 | 5819,26 | WANDERLÂNDIA
ETO-RD-AR 00411/2026 | 5701278016 | 0612600250 | 0612600250 | 92325 | ELETRODUTO RIGIDO INFRA PVC 3000MM DN20 PRT | UN | 2 | 2 | 10,73 | 21,46 | WANDERLÂNDIA
ETO-RD-AR 00407/2026 | 5700274056 | 0612600252 | 0612600252 | 90208 | PARA-RAIOS DISTR BT POLIM 220V 10KA OX MT S/CENT RSI | UN | 2 | 2 | 16,49 | 32,98 | CARMOLÂNDIA
ETO-RD-AR 00407/2026 | 5700274056 | 0612600252 | 0612600252 | 90212 | PARA-RAIOS DISTR MT POLIM 30KV 10KA OX ZN S/CENT S/FERR | UN | 1 | 1 | 182,19 | 182,19 | CARMOLÂNDIA
ETO-RD-AR 00407/2026 | 5700274056 | 0612600252 | 0612600252 | 90257 | CABO ACO COBREADO 1F LCA IACS53% 7X2,06MM 25MM2 | KG | 2 | 2 | 82,62 | 165,24 | CARMOLÂNDIA
ETO-RD-AR 00407/2026 | 5700274056 | 0612600252 | 0612600252 | 90266 | CABO ALUM PROT SPL XLPE 1F 15,0KV 50MM2 BLOQ CNZ | M | 2 | 2 | 5,97 | 11,94 | CARMOLÂNDIA
ETO-RD-AR 00407/2026 | 5700274056 | 0612600252 | 0612600252 | 90300 | ARAME REDOND ACO-GALV DURA 2,77MM BWG12 | KG | 0,25 | 0,25 | 17,6989 | 4,424725 | CARMOLÂNDIA
ETO-RD-AR 00407/2026 | 5700274056 | 0612600252 | 0612600252 | 90341 | CONECT TERM ESTRANG CB/BAR ALUM 2F 106X22MM 9.00-9.70MM | UN | 3 | 3 | 38,04 | 114,12 | CARMOLÂNDIA
ETO-RD-AR 00407/2026 | 5700274056 | 0612600252 | 0612600252 | 90353 | CONECTOR DERIV PERF RSI CB/CB 1,0KV 16-120MM2/4,0-35MM2 | UN | 2 | 2 | 11,875 | 23,75 | CARMOLÂNDIA
ETO-RD-AR 00407/2026 | 5700274056 | 0612600252 | 0612600252 | 90498 | ELO FUSIVEL DISTRIBUICAO TIPO H 1A 500MM | UN | 1 | 1 | 6,07 | 6,07 | CARMOLÂNDIA
ETO-RD-AR 00407/2026 | 5700274056 | 0612600252 | 0612600252 | 90586 | CAPA PROTETORA TRANSF MT PEAD 15/36,2KV 135X110MM | UN | 1 | 1 | 11,26 | 11,26 | CARMOLÂNDIA
ETO-RD-AR 00407/2026 | 5700274056 | 0612600252 | 0612600252 | 91217 | CABO COBRE ISOLAD 450/750V BWF/PVC 10MM2 CL2/4/5 PRT | M | 3 | 3 | 7,08 | 21,24 | CARMOLÂNDIA
ETO-RD-AR 00407/2026 | 5700274056 | 0612600252 | 0612600252 | 91638 | TRANSF DISTR AER OVI 1F 19,919KV 440/220V 15KVA CL2 5TP | UN | 1 | 1 | 5819,26 | 5819,26 | CARMOLÂNDIA
ETO-RD-AR 00407/2026 | 5700274056 | 0612600252 | 0612600252 | 92325 | ELETRODUTO RIGIDO INFRA PVC 3000MM DN20 PRT | UN | 2 | 2 | 10,73 | 21,46 | CARMOLÂNDIA
ETO-RD-AR 00408/2026 | 5710230159 | 0612600253 | 0612600253 | 90208 | PARA-RAIOS DISTR BT POLIM 220V 10KA OX MT S/CENT RSI | UN | 2 | 2 | 16,49 | 32,98 | MURICILÂNDIA
ETO-RD-AR 00408/2026 | 5710230159 | 0612600253 | 0612600253 | 90212 | PARA-RAIOS DISTR MT POLIM 30KV 10KA OX ZN S/CENT S/FERR | UN | 1 | 1 | 182,19 | 182,19 | MURICILÂNDIA
ETO-RD-AR 00408/2026 | 5710230159 | 0612600253 | 0612600253 | 90266 | CABO ALUM PROT SPL XLPE 1F 15,0KV 50MM2 BLOQ CNZ | M | 2 | 2 | 5,97 | 11,94 | MURICILÂNDIA
ETO-RD-AR 00408/2026 | 5710230159 | 0612600253 | 0612600253 | 90300 | ARAME REDOND ACO-GALV DURA 2,77MM BWG12 | KG | 0,25 | 0,25 | 17,6989 | 4,424725 | MURICILÂNDIA
ETO-RD-AR 00408/2026 | 5710230159 | 0612600253 | 0612600253 | 90341 | CONECT TERM ESTRANG CB/BAR ALUM 2F 106X22MM 9.00-9.70MM | UN | 3 | 3 | 38,04 | 114,12 | MURICILÂNDIA
ETO-RD-AR 00408/2026 | 5710230159 | 0612600253 | 0612600253 | 90353 | CONECTOR DERIV PERF RSI CB/CB 1,0KV 16-120MM2/4,0-35MM2 | UN | 2 | 2 | 11,875 | 23,75 | MURICILÂNDIA
ETO-RD-AR 00408/2026 | 5710230159 | 0612600253 | 0612600253 | 90498 | ELO FUSIVEL DISTRIBUICAO TIPO H 1A 500MM | UN | 1 | 1 | 6,07 | 6,07 | MURICILÂNDIA
ETO-RD-AR 00408/2026 | 5710230159 | 0612600253 | 0612600253 | 90586 | CAPA PROTETORA TRANSF MT PEAD 15/36,2KV 135X110MM | UN | 1 | 1 | 11,26 | 11,26 | MURICILÂNDIA
ETO-RD-AR 00408/2026 | 5710230159 | 0612600253 | 0612600253 | 91217 | CABO COBRE ISOLAD 450/750V BWF/PVC 10MM2 CL2/4/5 PRT | M | 3 | 3 | 7,08 | 21,24 | MURICILÂNDIA
ETO-RD-AR 00408/2026 | 5710230159 | 0612600253 | 0612600253 | 91638 | TRANSF DISTR AER OVI 1F 19,919KV 440/220V 15KVA CL2 5TP | UN | 1 | 1 | 5819,26 | 5819,26 | MURICILÂNDIA
ETO-RD-AR 00408/2026 | 5710230159 | 0612600253 | 0612600253 | 92325 | ELETRODUTO RIGIDO INFRA PVC 3000MM DN20 PRT | UN | 2 | 2 | 10,73 | 21,46 | MURICILÂNDIA
ETO-RD-AR 00414/2026 | 5700498080 | 0612600256 | 0612600256 | 90208 | PARA-RAIOS DISTR BT POLIM 220V 10KA OX MT S/CENT RSI | UN | 2 | 2 | 16,49 | 32,98 | DARCINÓPOLIS
ETO-RD-AR 00414/2026 | 5700498080 | 0612600256 | 0612600256 | 90212 | PARA-RAIOS DISTR MT POLIM 30KV 10KA OX ZN S/CENT S/FERR | UN | 1 | 1 | 182,19 | 182,19 | DARCINÓPOLIS
ETO-RD-AR 00414/2026 | 5700498080 | 0612600256 | 0612600256 | 90266 | CABO ALUM PROT SPL XLPE 1F 15,0KV 50MM2 BLOQ CNZ | M | 2 | 2 | 5,97 | 11,94 | DARCINÓPOLIS
ETO-RD-AR 00414/2026 | 5700498080 | 0612600256 | 0612600256 | 90300 | ARAME REDOND ACO-GALV DURA 2,77MM BWG12 | KG | 0,25 | 0,25 | 17,6989 | 4,424725 | DARCINÓPOLIS
ETO-RD-AR 00414/2026 | 5700498080 | 0612600256 | 0612600256 | 90341 | CONECT TERM ESTRANG CB/BAR ALUM 2F 106X22MM 9.00-9.70MM | UN | 3 | 3 | 38,04 | 114,12 | DARCINÓPOLIS
ETO-RD-AR 00414/2026 | 5700498080 | 0612600256 | 0612600256 | 90353 | CONECTOR DERIV PERF RSI CB/CB 1,0KV 16-120MM2/4,0-35MM2 | UN | 2 | 2 | 11,875 | 23,75 | DARCINÓPOLIS
ETO-RD-AR 00414/2026 | 5700498080 | 0612600256 | 0612600256 | 90586 | CAPA PROTETORA TRANSF MT PEAD 15/36,2KV 135X110MM | UN | 1 | 1 | 11,26 | 11,26 | DARCINÓPOLIS
ETO-RD-AR 00414/2026 | 5700498080 | 0612600256 | 0612600256 | 91217 | CABO COBRE ISOLAD 450/750V BWF/PVC 10MM2 CL2/4/5 PRT | M | 3 | 3 | 7,08 | 21,24 | DARCINÓPOLIS
ETO-RD-AR 00414/2026 | 5700498080 | 0612600256 | 0612600256 | 91638 | TRANSF DISTR AER OVI 1F 19,919KV 440/220V 15KVA CL2 5TP | UN | 1 | 1 | 5819,26 | 5819,26 | DARCINÓPOLIS
ETO-RD-AR 00414/2026 | 5700498080 | 0612600256 | 0612600256 | 92325 | ELETRODUTO RIGIDO INFRA PVC 3000MM DN20 PRT | UN | 2 | 2 | 10,73 | 21,46 | DARCINÓPOLIS
ETO-RD-AR 00434/2026 | 5710028040 | 0612600266 | 0612600266 | 90099 | TRANSF DISTR AER OMI 1F 7,969KV 440/220V 15KVA CL2 5TP | UN | 1 | 1 | 6141,565 | 6141,565 | ARAGOMINAS
ETO-RD-AR 00434/2026 | 5710028040 | 0612600266 | 0612600266 | 90208 | PARA-RAIOS DISTR BT POLIM 220V 10KA OX MT S/CENT RSI | UN | 2 | 2 | 16,49 | 32,98 | ARAGOMINAS
ETO-RD-AR 00434/2026 | 5710028040 | 0612600266 | 0612600266 | 90210 | PARA-RAIOS DISTR MT POLIM 12KV 10KA OX ZN S/CENT S/FERR | UN | 1 | 1 | 109,41 | 109,41 | ARAGOMINAS
ETO-RD-AR 00434/2026 | 5710028040 | 0612600266 | 0612600266 | 90257 | CABO ACO COBREADO 1F LCA IACS53% 7X2,06MM 25MM2 | KG | 1,4 | 1,4 | 82,62 | 115,668 | ARAGOMINAS
ETO-RD-AR 00434/2026 | 5710028040 | 0612600266 | 0612600266 | 90300 | ARAME REDOND ACO-GALV DURA 2,77MM BWG12 | KG | 0,25 | 0,25 | 17,6989 | 4,424725 | ARAGOMINAS
ETO-RD-AR 00434/2026 | 5710028040 | 0612600266 | 0612600266 | 90341 | CONECT TERM ESTRANG CB/BAR ALUM 2F 106X22MM 9.00-9.70MM | UN | 3 | 3 | 38,04 | 114,12 | ARAGOMINAS
ETO-RD-AR 00434/2026 | 5710028040 | 0612600266 | 0612600266 | 90353 | CONECTOR DERIV PERF RSI CB/CB 1,0KV 16-120MM2/4,0-35MM2 | UN | 2 | 2 | 11,875 | 23,75 | ARAGOMINAS
ETO-RD-AR 00434/2026 | 5710028040 | 0612600266 | 0612600266 | 90463 | HASTE ATERRAMENTO PERF L CHANF ACO-GALV 2400X25X25MM 5,0MM | UN | 1 | 1 | 49,86 | 49,86 | ARAGOMINAS
ETO-RD-AR 00434/2026 | 5710028040 | 0612600266 | 0612600266 | 90499 | ELO FUSIVEL DISTRIBUICAO TIPO H 2A 500MM | UN | 1 | 1 | 5,1505 | 5,1505 | ARAGOMINAS
ETO-RD-AR 00434/2026 | 5710028040 | 0612600266 | 0612600266 | 90586 | CAPA PROTETORA TRANSF MT PEAD 15/36,2KV 135X110MM | UN | 1 | 1 | 11,26 | 11,26 | ARAGOMINAS
ETO-RD-AR 00434/2026 | 5710028040 | 0612600266 | 0612600266 | 90797 | CONECTOR CUNHA ALUM CN-13 6,55-10,11/5,18-8,38MM VRM | UN | 2 | 2 | 6,775 | 13,55 | ARAGOMINAS
ETO-RD-AR 00434/2026 | 5710028040 | 0612600266 | 0612600266 | 91217 | CABO COBRE ISOLAD 450/750V BWF/PVC 10MM2 CL2/4/5 PRT | M | 3 | 3 | 7,08 | 21,24 | ARAGOMINAS
ETO-RD-AR 00433/2026 | 5701016060 | 0612600267 | 0612600267 | 90099 | TRANSF DISTR AER OMI 1F 7,969KV 440/220V 15KVA CL2 5TP | UN | 1 | 1 | 6141,565 | 6141,565 | NOVA OLINDA
ETO-RD-AR 00433/2026 | 5701016060 | 0612600267 | 0612600267 | 90208 | PARA-RAIOS DISTR BT POLIM 220V 10KA OX MT S/CENT RSI | UN | 2 | 2 | 16,49 | 32,98 | NOVA OLINDA
ETO-RD-AR 00433/2026 | 5701016060 | 0612600267 | 0612600267 | 90210 | PARA-RAIOS DISTR MT POLIM 12KV 10KA OX ZN S/CENT S/FERR | UN | 1 | 1 | 109,41 | 109,41 | NOVA OLINDA
ETO-RD-AR 00433/2026 | 5701016060 | 0612600267 | 0612600267 | 90257 | CABO ACO COBREADO 1F LCA IACS53% 7X2,06MM 25MM2 | KG | 2,69 | 2,69 | 82,62 | 222,2478 | NOVA OLINDA
ETO-RD-AR 00433/2026 | 5701016060 | 0612600267 | 0612600267 | 90277 | ISOLADOR BASTAO POLIM ANCOR 15.0KV 370MM 380MM 50KN GO | UN | 1 | 1 | 30,5886 | 30,5886 | NOVA OLINDA
ETO-RD-AR 00433/2026 | 5701016060 | 0612600267 | 0612600267 | 90300 | ARAME REDOND ACO-GALV DURA 2,77MM BWG12 | KG | 1 | 1 | 17,6989 | 17,6989 | NOVA OLINDA
ETO-RD-AR 00433/2026 | 5701016060 | 0612600267 | 0612600267 | 90341 | CONECT TERM ESTRANG CB/BAR ALUM 2F 106X22MM 9.00-9.70MM | UN | 3 | 3 | 38,04 | 114,12 | NOVA OLINDA
ETO-RD-AR 00433/2026 | 5701016060 | 0612600267 | 0612600267 | 90353 | CONECTOR DERIV PERF RSI CB/CB 1,0KV 16-120MM2/4,0-35MM2 | UN | 2 | 2 | 11,875 | 23,75 | NOVA OLINDA
ETO-RD-AR 00433/2026 | 5701016060 | 0612600267 | 0612600267 | 90460 | CONECTOR GRAMPO LINHA VIVA COBR 2-1/0AWG/8-2/0AWG 100A | UN | 1 | 1 | 84,655 | 84,655 | NOVA OLINDA
ETO-RD-AR 00433/2026 | 5701016060 | 0612600267 | 0612600267 | 90498 | ELO FUSIVEL DISTRIBUICAO TIPO H 1A 500MM | UN | 1 | 1 | 6,07 | 6,07 | NOVA OLINDA
ETO-RD-AR 00433/2026 | 5701016060 | 0612600267 | 0612600267 | 90499 | ELO FUSIVEL DISTRIBUICAO TIPO H 2A 500MM | UN | 1 | 1 | 5,1505 | 5,1505 | NOVA OLINDA
ETO-RD-AR 00433/2026 | 5701016060 | 0612600267 | 0612600267 | 90586 | CAPA PROTETORA TRANSF MT PEAD 15/36,2KV 135X110MM | UN | 1 | 1 | 11,26 | 11,26 | NOVA OLINDA
ETO-RD-AR 00433/2026 | 5701016060 | 0612600267 | 0612600267 | 91217 | CABO COBRE ISOLAD 450/750V BWF/PVC 10MM2 CL2/4/5 PRT | M | 2 | 2 | 7,08 | 14,16 | NOVA OLINDA
ETO-RD-AR 00433/2026 | 5701016060 | 0612600267 | 0612600267 | 92172 | CONECTOR GRAMPO LINHA VIVA ALUM 34-170MM2/ESTRIBO 6,4MM 100A | UN | 1 | 1 | 51,6737 | 51,6737 | NOVA OLINDA
ETO-RD-AR 00427/2026 | 5700478058 | 0612600268 | 0612600268 | 90070 | TRANSF DISTR AER OMI 1F 19,919KV 440/220V 25KVA CL2 5TP | UN | 1 | 1 | 7717,245 | 7717,245 | SANTA FÉ DO ARAGUAIA
ETO-RD-AR 00427/2026 | 5700478058 | 0612600268 | 0612600268 | 90208 | PARA-RAIOS DISTR BT POLIM 220V 10KA OX MT S/CENT RSI | UN | 2 | 2 | 16,49 | 32,98 | SANTA FÉ DO ARAGUAIA
ETO-RD-AR 00427/2026 | 5700478058 | 0612600268 | 0612600268 | 90212 | PARA-RAIOS DISTR MT POLIM 30KV 10KA OX ZN S/CENT S/FERR | UN | 1 | 1 | 182,19 | 182,19 | SANTA FÉ DO ARAGUAIA
ETO-RD-AR 00427/2026 | 5700478058 | 0612600268 | 0612600268 | 90257 | CABO ACO COBREADO 1F LCA IACS53% 7X2,06MM 25MM2 | KG | 2,1 | 2,1 | 82,62 | 173,502 | SANTA FÉ DO ARAGUAIA
ETO-RD-AR 00427/2026 | 5700478058 | 0612600268 | 0612600268 | 90300 | ARAME REDOND ACO-GALV DURA 2,77MM BWG12 | KG | 0,25 | 0,25 | 17,6989 | 4,424725 | SANTA FÉ DO ARAGUAIA
ETO-RD-AR 00427/2026 | 5700478058 | 0612600268 | 0612600268 | 90341 | CONECT TERM ESTRANG CB/BAR ALUM 2F 106X22MM 9.00-9.70MM | UN | 3 | 3 | 38,04 | 114,12 | SANTA FÉ DO ARAGUAIA
ETO-RD-AR 00427/2026 | 5700478058 | 0612600268 | 0612600268 | 90353 | CONECTOR DERIV PERF RSI CB/CB 1,0KV 16-120MM2/4,0-35MM2 | UN | 2 | 2 | 11,875 | 23,75 | SANTA FÉ DO ARAGUAIA
ETO-RD-AR 00427/2026 | 5700478058 | 0612600268 | 0612600268 | 90498 | ELO FUSIVEL DISTRIBUICAO TIPO H 1A 500MM | UN | 1 | 1 | 6,07 | 6,07 | SANTA FÉ DO ARAGUAIA
ETO-RD-AR 00427/2026 | 5700478058 | 0612600268 | 0612600268 | 90499 | ELO FUSIVEL DISTRIBUICAO TIPO H 2A 500MM | UN | 1 | 1 | 5,1505 | 5,1505 | SANTA FÉ DO ARAGUAIA
ETO-RD-AR 00427/2026 | 5700478058 | 0612600268 | 0612600268 | 90586 | CAPA PROTETORA TRANSF MT PEAD 15/36,2KV 135X110MM | UN | 1 | 1 | 11,26 | 11,26 | SANTA FÉ DO ARAGUAIA
ETO-RD-AR 00427/2026 | 5700478058 | 0612600268 | 0612600268 | 90797 | CONECTOR CUNHA ALUM CN-13 6,55-10,11/5,18-8,38MM VRM | UN | 2 | 2 | 6,775 | 13,55 | SANTA FÉ DO ARAGUAIA
ETO-RD-AR 00427/2026 | 5700478058 | 0612600268 | 0612600268 | 91217 | CABO COBRE ISOLAD 450/750V BWF/PVC 10MM2 CL2/4/5 PRT | M | 2 | 2 | 7,08 | 14,16 | SANTA FÉ DO ARAGUAIA
ETO-RD-AR 00436/2026 | 5701067004 | 0612600269 | 0612600269 | 90208 | PARA-RAIOS DISTR BT POLIM 220V 10KA OX MT S/CENT RSI | UN | 2 | 2 | 16,49 | 32,98 | ARAGUAÍNA
ETO-RD-AR 00436/2026 | 5701067004 | 0612600269 | 0612600269 | 90212 | PARA-RAIOS DISTR MT POLIM 30KV 10KA OX ZN S/CENT S/FERR | UN | 1 | 1 | 182,19 | 182,19 | ARAGUAÍNA
ETO-RD-AR 00436/2026 | 5701067004 | 0612600269 | 0612600269 | 90257 | CABO ACO COBREADO 1F LCA IACS53% 7X2,06MM 25MM2 | KG | 8 | 8 | 82,62 | 660,96 | ARAGUAÍNA
ETO-RD-AR 00436/2026 | 5701067004 | 0612600269 | 0612600269 | 90279 | ISOLADOR BASTAO POLIM ANCOR 36.2KV 550MM 745MM 50KN GO | UN | 1 | 1 | 52,2258 | 52,2258 | ARAGUAÍNA
ETO-RD-AR 00436/2026 | 5701067004 | 0612600269 | 0612600269 | 90353 | CONECTOR DERIV PERF RSI CB/CB 1,0KV 16-120MM2/4,0-35MM2 | UN | 2 | 2 | 11,875 | 23,75 | ARAGUAÍNA
ETO-RD-AR 00436/2026 | 5701067004 | 0612600269 | 0612600269 | 90391 | FIO AMARRACAO ALUMINIO MOLE 1F 6AWG 4.11MM 80DAN | KG | 3 | 3 | 43,74 | 131,22 | ARAGUAÍNA
ETO-RD-AR 00436/2026 | 5701067004 | 0612600269 | 0612600269 | 90463 | HASTE ATERRAMENTO PERF L CHANF ACO-GALV 2400X25X25MM 5,0MM | UN | 1 | 1 | 49,86 | 49,86 | ARAGUAÍNA
ETO-RD-AR 00436/2026 | 5701067004 | 0612600269 | 0612600269 | 90498 | ELO FUSIVEL DISTRIBUICAO TIPO H 1A 500MM | UN | 1 | 1 | 6,07 | 6,07 | ARAGUAÍNA
ETO-RD-AR 00436/2026 | 5701067004 | 0612600269 | 0612600269 | 90560 | CABO ALUM NU CAA/ASCR 1F 4AWG SWAN | KG | 0,26 | 0,26 | 24,93 | 6,4818 | ARAGUAÍNA
ETO-RD-AR 00436/2026 | 5701067004 | 0612600269 | 0612600269 | 90586 | CAPA PROTETORA TRANSF MT PEAD 15/36,2KV 135X110MM | UN | 1 | 1 | 11,26 | 11,26 | ARAGUAÍNA
ETO-RD-AR 00436/2026 | 5701067004 | 0612600269 | 0612600269 | 90797 | CONECTOR CUNHA ALUM CN-13 6,55-10,11/5,18-8,38MM VRM | UN | 3 | 3 | 6,775 | 20,325 | ARAGUAÍNA
ETO-RD-AR 00436/2026 | 5701067004 | 0612600269 | 0612600269 | 91217 | CABO COBRE ISOLAD 450/750V BWF/PVC 10MM2 CL2/4/5 PRT | M | 3 | 3 | 7,08 | 21,24 | ARAGUAÍNA
ETO-RD-AR 00436/2026 | 5701067004 | 0612600269 | 0612600269 | 91638 | TRANSF DISTR AER OVI 1F 19,919KV 440/220V 15KVA CL2 5TP | UN | 1 | 1 | 5819,26 | 5819,26 | ARAGUAÍNA
ETO-RD-AR 00438/2026 | 5701358022 | 0612600270 | 0612600270 | 90208 | PARA-RAIOS DISTR BT POLIM 220V 10KA OX MT S/CENT RSI | UN | 2 | 2 | 16,49 | 32,98 | BABACULÂNDIA
ETO-RD-AR 00438/2026 | 5701358022 | 0612600270 | 0612600270 | 90212 | PARA-RAIOS DISTR MT POLIM 30KV 10KA OX ZN S/CENT S/FERR | UN | 1 | 1 | 182,19 | 182,19 | BABACULÂNDIA
ETO-RD-AR 00438/2026 | 5701358022 | 0612600270 | 0612600270 | 90266 | CABO ALUM PROT SPL XLPE 1F 15,0KV 50MM2 BLOQ CNZ | M | 2 | 2 | 5,97 | 11,94 | BABACULÂNDIA
ETO-RD-AR 00438/2026 | 5701358022 | 0612600270 | 0612600270 | 90300 | ARAME REDOND ACO-GALV DURA 2,77MM BWG12 | KG | 0,5 | 0,5 | 17,6989 | 8,84945 | BABACULÂNDIA
ETO-RD-AR 00438/2026 | 5701358022 | 0612600270 | 0612600270 | 90341 | CONECT TERM ESTRANG CB/BAR ALUM 2F 106X22MM 9.00-9.70MM | UN | 3 | 3 | 38,04 | 114,12 | BABACULÂNDIA
ETO-RD-AR 00438/2026 | 5701358022 | 0612600270 | 0612600270 | 90498 | ELO FUSIVEL DISTRIBUICAO TIPO H 1A 500MM | UN | 1 | 1 | 6,07 | 6,07 | BABACULÂNDIA
ETO-RD-AR 00438/2026 | 5701358022 | 0612600270 | 0612600270 | 91217 | CABO COBRE ISOLAD 450/750V BWF/PVC 10MM2 CL2/4/5 PRT | M | 3 | 3 | 7,08 | 21,24 | BABACULÂNDIA
ETO-RD-AR 00438/2026 | 5701358022 | 0612600270 | 0612600270 | 91638 | TRANSF DISTR AER OVI 1F 19,919KV 440/220V 15KVA CL2 5TP | UN | 1 | 1 | 5819,26 | 5819,26 | BABACULÂNDIA
ETO-RD-AR 00437/2026 | 5701771022 | 0612600271 | 0612600271 | 90208 | PARA-RAIOS DISTR BT POLIM 220V 10KA OX MT S/CENT RSI | UN | 2 | 2 | 16,49 | 32,98 | BABACULÂNDIA
ETO-RD-AR 00437/2026 | 5701771022 | 0612600271 | 0612600271 | 90212 | PARA-RAIOS DISTR MT POLIM 30KV 10KA OX ZN S/CENT S/FERR | UN | 1 | 1 | 182,19 | 182,19 | BABACULÂNDIA
ETO-RD-AR 00437/2026 | 5701771022 | 0612600271 | 0612600271 | 90266 | CABO ALUM PROT SPL XLPE 1F 15,0KV 50MM2 BLOQ CNZ | M | 2 | 2 | 5,97 | 11,94 | BABACULÂNDIA
ETO-RD-AR 00437/2026 | 5701771022 | 0612600271 | 0612600271 | 90353 | CONECTOR DERIV PERF RSI CB/CB 1,0KV 16-120MM2/4,0-35MM2 | UN | 3 | 3 | 11,875 | 35,625 | BABACULÂNDIA
ETO-RD-AR 00437/2026 | 5701771022 | 0612600271 | 0612600271 | 90498 | ELO FUSIVEL DISTRIBUICAO TIPO H 1A 500MM | UN | 1 | 1 | 6,07 | 6,07 | BABACULÂNDIA
ETO-RD-AR 00437/2026 | 5701771022 | 0612600271 | 0612600271 | 90586 | CAPA PROTETORA TRANSF MT PEAD 15/36,2KV 135X110MM | UN | 1 | 1 | 11,26 | 11,26 | BABACULÂNDIA
ETO-RD-AR 00437/2026 | 5701771022 | 0612600271 | 0612600271 | 91217 | CABO COBRE ISOLAD 450/750V BWF/PVC 10MM2 CL2/4/5 PRT | M | 3 | 3 | 7,08 | 21,24 | BABACULÂNDIA
ETO-RD-AR 00437/2026 | 5701771022 | 0612600271 | 0612600271 | 91638 | TRANSF DISTR AER OVI 1F 19,919KV 440/220V 15KVA CL2 5TP | UN | 1 | 1 | 5819,26 | 5819,26 | BABACULÂNDIA
ETO-RD-AR 00452/2026 | 5700360077 | 0612600281 | 0612600281 | 90208 | PARA-RAIOS DISTR BT POLIM 220V 10KA OX MT S/CENT RSI | UN | 3 | 3 | 16,49 | 49,47 | GOIATINS
ETO-RD-AR 00452/2026 | 5700360077 | 0612600281 | 0612600281 | 90212 | PARA-RAIOS DISTR MT POLIM 30KV 10KA OX ZN S/CENT S/FERR | UN | 3 | 3 | 182,19 | 546,57 | GOIATINS
ETO-RD-AR 00452/2026 | 5700360077 | 0612600281 | 0612600281 | 90341 | CONECT TERM ESTRANG CB/BAR ALUM 2F 106X22MM 9.00-9.70MM | UN | 4 | 4 | 38,04 | 152,16 | GOIATINS
ETO-RD-AR 00452/2026 | 5700360077 | 0612600281 | 0612600281 | 90353 | CONECTOR DERIV PERF RSI CB/CB 1,0KV 16-120MM2/4,0-35MM2 | UN | 3 | 3 | 11,875 | 35,625 | GOIATINS
ETO-RD-AR 00452/2026 | 5700360077 | 0612600281 | 0612600281 | 90460 | CONECTOR GRAMPO LINHA VIVA COBR 2-1/0AWG/8-2/0AWG 100A | UN | 3 | 3 | 84,655 | 253,965 | GOIATINS
ETO-RD-AR 00452/2026 | 5700360077 | 0612600281 | 0612600281 | 90500 | ELO FUSIVEL DISTRIBUICAO TIPO H 3A 500MM | UN | 3 | 3 | 5,1505 | 15,4515 | GOIATINS
ETO-RD-AR 00452/2026 | 5700360077 | 0612600281 | 0612600281 | 90586 | CAPA PROTETORA TRANSF MT PEAD 15/36,2KV 135X110MM | UN | 3 | 3 | 11,26 | 33,78 | GOIATINS
ETO-RD-AR 00452/2026 | 5700360077 | 0612600281 | 0612600281 | 91199 | TRANSF DISTR AER OVI 3F 34,5KV 380/220V 75KVA CL2 4TP | UN | 1 | 1 | 16815,43 | 16815,43 | GOIATINS
ETO-RD-AR 00452/2026 | 5700360077 | 0612600281 | 0612600281 | 91217 | CABO COBRE ISOLAD 450/750V BWF/PVC 10MM2 CL2/4/5 PRT | M | 6 | 6 | 7,08 | 42,48 | GOIATINS
ETO-RD-AR 00489/2026 | 5304276004 | 0612600292 | 0612600292 | 90208 | PARA-RAIOS DISTR BT POLIM 220V 10KA OX MT S/CENT RSI | UN | 2 | 2 | 16,49 | 32,98 | BERNARDO SAYÃO
ETO-RD-AR 00489/2026 | 5304276004 | 0612600292 | 0612600292 | 90212 | PARA-RAIOS DISTR MT POLIM 30KV 10KA OX ZN S/CENT S/FERR | UN | 1 | 1 | 182,19 | 182,19 | BERNARDO SAYÃO
ETO-RD-AR 00489/2026 | 5304276004 | 0612600292 | 0612600292 | 90341 | CONECT TERM ESTRANG CB/BAR ALUM 2F 106X22MM 9.00-9.70MM | UN | 3 | 3 | 38,04 | 114,12 | BERNARDO SAYÃO
ETO-RD-AR 00489/2026 | 5304276004 | 0612600292 | 0612600292 | 90353 | CONECTOR DERIV PERF RSI CB/CB 1,0KV 16-120MM2/4,0-35MM2 | UN | 2 | 2 | 11,875 | 23,75 | BERNARDO SAYÃO
ETO-RD-AR 00489/2026 | 5304276004 | 0612600292 | 0612600292 | 90499 | ELO FUSIVEL DISTRIBUICAO TIPO H 2A 500MM | UN | 3 | 3 | 5,1505 | 15,4515 | BERNARDO SAYÃO
ETO-RD-AR 00489/2026 | 5304276004 | 0612600292 | 0612600292 | 90560 | CABO ALUM NU CAA/ASCR 1F 4AWG SWAN | KG | 0,26 | 0,26 | 24,93 | 6,4818 | BERNARDO SAYÃO
ETO-RD-AR 00489/2026 | 5304276004 | 0612600292 | 0612600292 | 90586 | CAPA PROTETORA TRANSF MT PEAD 15/36,2KV 135X110MM | UN | 1 | 1 | 11,26 | 11,26 | BERNARDO SAYÃO
ETO-RD-AR 00489/2026 | 5304276004 | 0612600292 | 0612600292 | 91217 | CABO COBRE ISOLAD 450/750V BWF/PVC 10MM2 CL2/4/5 PRT | M | 3 | 3 | 7,08 | 21,24 | BERNARDO SAYÃO
ETO-RD-AR 00489/2026 | 5304276004 | 0612600292 | 0612600292 | 91639 | TRANSF DISTR AER OVI 1F 19,919KV 440/220V 25KVA CL2 5TP | UN | 1 | 1 | 7717,245 | 7717,245 | BERNARDO SAYÃO
ETO-RD-AR 00497/2026 | 5710134004 | 0612600293 | 0612600293 | 90087 | TRANSF DISTR AER OMI 3F 34,5KV 380/220V 30KVA CL2 4TP | UN | 1 | 1 | 13519,645 | 13519,645 | BERNARDO SAYÃO
ETO-RD-AR 00497/2026 | 5710134004 | 0612600293 | 0612600293 | 90208 | PARA-RAIOS DISTR BT POLIM 220V 10KA OX MT S/CENT RSI | UN | 3 | 3 | 16,49 | 49,47 | BERNARDO SAYÃO
ETO-RD-AR 00497/2026 | 5710134004 | 0612600293 | 0612600293 | 90212 | PARA-RAIOS DISTR MT POLIM 30KV 10KA OX ZN S/CENT S/FERR | UN | 3 | 3 | 182,19 | 546,57 | BERNARDO SAYÃO
ETO-RD-AR 00497/2026 | 5710134004 | 0612600293 | 0612600293 | 90266 | CABO ALUM PROT SPL XLPE 1F 15,0KV 50MM2 BLOQ CNZ | M | 6 | 6 | 5,97 | 35,82 | BERNARDO SAYÃO
ETO-RD-AR 00497/2026 | 5710134004 | 0612600293 | 0612600293 | 90300 | ARAME REDOND ACO-GALV DURA 2,77MM BWG12 | KG | 0,25 | 0,25 | 17,6989 | 4,424725 | BERNARDO SAYÃO
ETO-RD-AR 00497/2026 | 5710134004 | 0612600293 | 0612600293 | 90341 | CONECT TERM ESTRANG CB/BAR ALUM 2F 106X22MM 9.00-9.70MM | UN | 4 | 4 | 38,04 | 152,16 | BERNARDO SAYÃO
ETO-RD-AR 00497/2026 | 5710134004 | 0612600293 | 0612600293 | 90353 | CONECTOR DERIV PERF RSI CB/CB 1,0KV 16-120MM2/4,0-35MM2 | UN | 3 | 3 | 11,875 | 35,625 | BERNARDO SAYÃO
ETO-RD-AR 00497/2026 | 5710134004 | 0612600293 | 0612600293 | 90498 | ELO FUSIVEL DISTRIBUICAO TIPO H 1A 500MM | UN | 9 | 9 | 6,07 | 54,63 | BERNARDO SAYÃO
ETO-RD-AR 00497/2026 | 5710134004 | 0612600293 | 0612600293 | 90586 | CAPA PROTETORA TRANSF MT PEAD 15/36,2KV 135X110MM | UN | 3 | 3 | 11,26 | 33,78 | BERNARDO SAYÃO
ETO-RD-AR 00497/2026 | 5710134004 | 0612600293 | 0612600293 | 90797 | CONECTOR CUNHA ALUM CN-13 6,55-10,11/5,18-8,38MM VRM | UN | 3 | 3 | 6,775 | 20,325 | BERNARDO SAYÃO
ETO-RD-AR 00497/2026 | 5710134004 | 0612600293 | 0612600293 | 90826 | CONEC TERM CPR CB/BAR RT RLD ALUM 1F 7,70-8,60MM 85X23MM | UN | 6 | 6 | 4,89 | 29,34 | BERNARDO SAYÃO
ETO-RD-AR 00497/2026 | 5710134004 | 0612600293 | 0612600293 | 91217 | CABO COBRE ISOLAD 450/750V BWF/PVC 10MM2 CL2/4/5 PRT | M | 4 | 4 | 7,08 | 28,32 | BERNARDO SAYÃO
ETO-RD-AR 00484/2026 | 5702075022 | 0612600294 | 0612600294 | 90208 | PARA-RAIOS DISTR BT POLIM 220V 10KA OX MT S/CENT RSI | UN | 2 | 2 | 16,49 | 32,98 | BABACULÂNDIA
ETO-RD-AR 00484/2026 | 5702075022 | 0612600294 | 0612600294 | 90212 | PARA-RAIOS DISTR MT POLIM 30KV 10KA OX ZN S/CENT S/FERR | UN | 1 | 1 | 182,19 | 182,19 | BABACULÂNDIA
ETO-RD-AR 00484/2026 | 5702075022 | 0612600294 | 0612600294 | 90257 | CABO ACO COBREADO 1F LCA IACS53% 7X2,06MM 25MM2 | KG | 7 | 7 | 82,62 | 578,34 | BABACULÂNDIA
ETO-RD-AR 00484/2026 | 5702075022 | 0612600294 | 0612600294 | 90300 | ARAME REDOND ACO-GALV DURA 2,77MM BWG12 | KG | 0,25 | 0,25 | 17,6989 | 4,424725 | BABACULÂNDIA
ETO-RD-AR 00484/2026 | 5702075022 | 0612600294 | 0612600294 | 90341 | CONECT TERM ESTRANG CB/BAR ALUM 2F 106X22MM 9.00-9.70MM | UN | 3 | 3 | 38,04 | 114,12 | BABACULÂNDIA
ETO-RD-AR 00484/2026 | 5702075022 | 0612600294 | 0612600294 | 90353 | CONECTOR DERIV PERF RSI CB/CB 1,0KV 16-120MM2/4,0-35MM2 | UN | 2 | 2 | 11,875 | 23,75 | BABACULÂNDIA
ETO-RD-AR 00484/2026 | 5702075022 | 0612600294 | 0612600294 | 90460 | CONECTOR GRAMPO LINHA VIVA COBR 2-1/0AWG/8-2/0AWG 100A | UN | 1 | 1 | 84,655 | 84,655 | BABACULÂNDIA
ETO-RD-AR 00484/2026 | 5702075022 | 0612600294 | 0612600294 | 90462 | HASTE ATERRAMENTO CIRC S/RSC 2400MM 14,3MM 0.254MMM | UN | 8 | 8 | 114,76 | 918,08 | BABACULÂNDIA
ETO-RD-AR 00484/2026 | 5702075022 | 0612600294 | 0612600294 | 90463 | HASTE ATERRAMENTO PERF L CHANF ACO-GALV 2400X25X25MM 5,0MM | UN | 1 | 1 | 49,86 | 49,86 | BABACULÂNDIA
ETO-RD-AR 00484/2026 | 5702075022 | 0612600294 | 0612600294 | 90489 | CONECTOR ATERR CUNHA TRANSV COBRE CB/HST 25-35MM2 14,3MM | UN | 8 | 8 | 13,96 | 111,68 | BABACULÂNDIA
ETO-RD-AR 00484/2026 | 5702075022 | 0612600294 | 0612600294 | 90498 | ELO FUSIVEL DISTRIBUICAO TIPO H 1A 500MM | UN | 1 | 1 | 6,07 | 6,07 | BABACULÂNDIA
ETO-RD-AR 00484/2026 | 5702075022 | 0612600294 | 0612600294 | 90586 | CAPA PROTETORA TRANSF MT PEAD 15/36,2KV 135X110MM | UN | 1 | 1 | 11,26 | 11,26 | BABACULÂNDIA
ETO-RD-AR 00484/2026 | 5702075022 | 0612600294 | 0612600294 | 90797 | CONECTOR CUNHA ALUM CN-13 6,55-10,11/5,18-8,38MM VRM | UN | 3 | 3 | 6,775 | 20,325 | BABACULÂNDIA
ETO-RD-AR 00484/2026 | 5702075022 | 0612600294 | 0612600294 | 90837 | MASSA PARA CALAFETAR NA COR CINZA | KG | 0,5 | 0,5 | 8,51 | 4,255 | BABACULÂNDIA
ETO-RD-AR 00484/2026 | 5702075022 | 0612600294 | 0612600294 | 91217 | CABO COBRE ISOLAD 450/750V BWF/PVC 10MM2 CL2/4/5 PRT | M | 2 | 2 | 7,08 | 14,16 | BABACULÂNDIA
ETO-RD-AR 00484/2026 | 5702075022 | 0612600294 | 0612600294 | 91639 | TRANSF DISTR AER OVI 1F 19,919KV 440/220V 25KVA CL2 5TP | UN | 1 | 1 | 7717,245 | 7717,245 | BABACULÂNDIA
ETO-RD-AR 00484/2026 | 5702075022 | 0612600294 | 0612600294 | 92172 | CONECTOR GRAMPO LINHA VIVA ALUM 34-170MM2/ESTRIBO 6,4MM 100A | UN | 1 | 1 | 51,6737 | 51,6737 | BABACULÂNDIA
ETO-RD-AR 00496/2026 | 5703150004 | 0612600295 | 0612600295 | 90208 | PARA-RAIOS DISTR BT POLIM 220V 10KA OX MT S/CENT RSI | UN | 2 | 2 | 16,49 | 32,98 | ARAGUAÍNA
ETO-RD-AR 00496/2026 | 5703150004 | 0612600295 | 0612600295 | 90212 | PARA-RAIOS DISTR MT POLIM 30KV 10KA OX ZN S/CENT S/FERR | UN | 1 | 1 | 182,19 | 182,19 | ARAGUAÍNA
ETO-RD-AR 00496/2026 | 5703150004 | 0612600295 | 0612600295 | 90300 | ARAME REDOND ACO-GALV DURA 2,77MM BWG12 | KG | 0,25 | 0,25 | 17,6989 | 4,424725 | ARAGUAÍNA
ETO-RD-AR 00496/2026 | 5703150004 | 0612600295 | 0612600295 | 90341 | CONECT TERM ESTRANG CB/BAR ALUM 2F 106X22MM 9.00-9.70MM | UN | 3 | 3 | 38,04 | 114,12 | ARAGUAÍNA
ETO-RD-AR 00496/2026 | 5703150004 | 0612600295 | 0612600295 | 90353 | CONECTOR DERIV PERF RSI CB/CB 1,0KV 16-120MM2/4,0-35MM2 | UN | 2 | 2 | 11,875 | 23,75 | ARAGUAÍNA
ETO-RD-AR 00496/2026 | 5703150004 | 0612600295 | 0612600295 | 90498 | ELO FUSIVEL DISTRIBUICAO TIPO H 1A 500MM | UN | 1 | 1 | 6,07 | 6,07 | ARAGUAÍNA
ETO-RD-AR 00496/2026 | 5703150004 | 0612600295 | 0612600295 | 90586 | CAPA PROTETORA TRANSF MT PEAD 15/36,2KV 135X110MM | UN | 1 | 1 | 11,26 | 11,26 | ARAGUAÍNA
ETO-RD-AR 00496/2026 | 5703150004 | 0612600295 | 0612600295 | 91217 | CABO COBRE ISOLAD 450/750V BWF/PVC 10MM2 CL2/4/5 PRT | M | 3 | 3 | 7,08 | 21,24 | ARAGUAÍNA
ETO-RD-AR 00496/2026 | 5703150004 | 0612600295 | 0612600295 | 91638 | TRANSF DISTR AER OVI 1F 19,919KV 440/220V 15KVA CL2 5TP | UN | 1 | 1 | 5819,26 | 5819,26 | ARAGUAÍNA
ETO-RD-AR 00478/2026 | 5310427004 | 0612600296 | 0612600296 | 90208 | PARA-RAIOS DISTR BT POLIM 220V 10KA OX MT S/CENT RSI | UN | 2 | 2 | 16,49 | 32,98 | ARAGUAÍNA
ETO-RD-AR 00478/2026 | 5310427004 | 0612600296 | 0612600296 | 90212 | PARA-RAIOS DISTR MT POLIM 30KV 10KA OX ZN S/CENT S/FERR | UN | 1 | 1 | 182,19 | 182,19 | ARAGUAÍNA
ETO-RD-AR 00478/2026 | 5310427004 | 0612600296 | 0612600296 | 90279 | ISOLADOR BASTAO POLIM ANCOR 36.2KV 550MM 745MM 50KN GO | UN | 1 | 1 | 52,2258 | 52,2258 | ARAGUAÍNA
ETO-RD-AR 00478/2026 | 5310427004 | 0612600296 | 0612600296 | 90300 | ARAME REDOND ACO-GALV DURA 2,77MM BWG12 | KG | 0,25 | 0,25 | 17,6989 | 4,424725 | ARAGUAÍNA
ETO-RD-AR 00478/2026 | 5310427004 | 0612600296 | 0612600296 | 90341 | CONECT TERM ESTRANG CB/BAR ALUM 2F 106X22MM 9.00-9.70MM | UN | 3 | 3 | 38,04 | 114,12 | ARAGUAÍNA
ETO-RD-AR 00478/2026 | 5310427004 | 0612600296 | 0612600296 | 90353 | CONECTOR DERIV PERF RSI CB/CB 1,0KV 16-120MM2/4,0-35MM2 | UN | 2 | 2 | 11,875 | 23,75 | ARAGUAÍNA
ETO-RD-AR 00478/2026 | 5310427004 | 0612600296 | 0612600296 | 90499 | ELO FUSIVEL DISTRIBUICAO TIPO H 2A 500MM | UN | 3 | 3 | 5,1505 | 15,4515 | ARAGUAÍNA
ETO-RD-AR 00478/2026 | 5310427004 | 0612600296 | 0612600296 | 90586 | CAPA PROTETORA TRANSF MT PEAD 15/36,2KV 135X110MM | UN | 1 | 1 | 11,26 | 11,26 | ARAGUAÍNA
ETO-RD-AR 00478/2026 | 5310427004 | 0612600296 | 0612600296 | 90797 | CONECTOR CUNHA ALUM CN-13 6,55-10,11/5,18-8,38MM VRM | UN | 1 | 1 | 6,775 | 6,775 | ARAGUAÍNA
ETO-RD-AR 00478/2026 | 5310427004 | 0612600296 | 0612600296 | 91217 | CABO COBRE ISOLAD 450/750V BWF/PVC 10MM2 CL2/4/5 PRT | M | 3 | 3 | 7,08 | 21,24 | ARAGUAÍNA
ETO-RD-AR 00478/2026 | 5310427004 | 0612600296 | 0612600296 | 91639 | TRANSF DISTR AER OVI 1F 19,919KV 440/220V 25KVA CL2 5TP | UN | 1 | 1 | 7717,245 | 7717,245 | ARAGUAÍNA
ETO-RD-AR 00486/2026 | 5700771060 | 0612600297 | 0612600297 | 90210 | PARA-RAIOS DISTR MT POLIM 12KV 10KA OX ZN S/CENT S/FERR | UN | 1 | 1 | 109,41 | 109,41 | NOVA OLINDA
ETO-RD-AR 00486/2026 | 5700771060 | 0612600297 | 0612600297 | 90277 | ISOLADOR BASTAO POLIM ANCOR 15.0KV 370MM 380MM 50KN GO | UN | 1 | 1 | 30,5886 | 30,5886 | NOVA OLINDA
ETO-RD-AR 00486/2026 | 5700771060 | 0612600297 | 0612600297 | 90300 | ARAME REDOND ACO-GALV DURA 2,77MM BWG12 | KG | 0,25 | 0,25 | 17,6989 | 4,424725 | NOVA OLINDA
ETO-RD-AR 00486/2026 | 5700771060 | 0612600297 | 0612600297 | 90341 | CONECT TERM ESTRANG CB/BAR ALUM 2F 106X22MM 9.00-9.70MM | UN | 3 | 3 | 38,04 | 114,12 | NOVA OLINDA
ETO-RD-AR 00486/2026 | 5700771060 | 0612600297 | 0612600297 | 90353 | CONECTOR DERIV PERF RSI CB/CB 1,0KV 16-120MM2/4,0-35MM2 | UN | 2 | 2 | 11,875 | 23,75 | NOVA OLINDA
ETO-RD-AR 00486/2026 | 5700771060 | 0612600297 | 0612600297 | 90498 | ELO FUSIVEL DISTRIBUICAO TIPO H 1A 500MM | UN | 1 | 1 | 6,07 | 6,07 | NOVA OLINDA
ETO-RD-AR 00486/2026 | 5700771060 | 0612600297 | 0612600297 | 90499 | ELO FUSIVEL DISTRIBUICAO TIPO H 2A 500MM | UN | 1 | 1 | 5,1505 | 5,1505 | NOVA OLINDA
ETO-RD-AR 00486/2026 | 5700771060 | 0612600297 | 0612600297 | 90586 | CAPA PROTETORA TRANSF MT PEAD 15/36,2KV 135X110MM | UN | 1 | 1 | 11,26 | 11,26 | NOVA OLINDA
ETO-RD-AR 00486/2026 | 5700771060 | 0612600297 | 0612600297 | 90797 | CONECTOR CUNHA ALUM CN-13 6,55-10,11/5,18-8,38MM VRM | UN | 3 | 3 | 6,775 | 20,325 | NOVA OLINDA
ETO-RD-AR 00486/2026 | 5700771060 | 0612600297 | 0612600297 | 91623 | TRANSF DISTR AER OVI 1F 7,967KV 440/220V 15KVA CL2 5TP | UN | 1 | 1 | 6141,565 | 6141,565 | NOVA OLINDA
ETO-RD-AR 00488/2026 | 5700926004 | 0612600298 | 0612600298 | 90208 | PARA-RAIOS DISTR BT POLIM 220V 10KA OX MT S/CENT RSI | UN | 2 | 2 | 16,49 | 32,98 | ARAGUAÍNA
ETO-RD-AR 00488/2026 | 5700926004 | 0612600298 | 0612600298 | 90210 | PARA-RAIOS DISTR MT POLIM 12KV 10KA OX ZN S/CENT S/FERR | UN | 1 | 1 | 109,41 | 109,41 | ARAGUAÍNA
ETO-RD-AR 00488/2026 | 5700926004 | 0612600298 | 0612600298 | 90300 | ARAME REDOND ACO-GALV DURA 2,77MM BWG12 | KG | 0,25 | 0,25 | 17,6989 | 4,424725 | ARAGUAÍNA
ETO-RD-AR 00488/2026 | 5700926004 | 0612600298 | 0612600298 | 90341 | CONECT TERM ESTRANG CB/BAR ALUM 2F 106X22MM 9.00-9.70MM | UN | 3 | 3 | 38,04 | 114,12 | ARAGUAÍNA
ETO-RD-AR 00488/2026 | 5700926004 | 0612600298 | 0612600298 | 90353 | CONECTOR DERIV PERF RSI CB/CB 1,0KV 16-120MM2/4,0-35MM2 | UN | 2 | 2 | 11,875 | 23,75 | ARAGUAÍNA
ETO-RD-AR 00488/2026 | 5700926004 | 0612600298 | 0612600298 | 90499 | ELO FUSIVEL DISTRIBUICAO TIPO H 2A 500MM | UN | 1 | 1 | 5,1505 | 5,1505 | ARAGUAÍNA
ETO-RD-AR 00488/2026 | 5700926004 | 0612600298 | 0612600298 | 90586 | CAPA PROTETORA TRANSF MT PEAD 15/36,2KV 135X110MM | UN | 1 | 1 | 11,26 | 11,26 | ARAGUAÍNA
ETO-RD-AR 00488/2026 | 5700926004 | 0612600298 | 0612600298 | 91217 | CABO COBRE ISOLAD 450/750V BWF/PVC 10MM2 CL2/4/5 PRT | M | 3 | 3 | 7,08 | 21,24 | ARAGUAÍNA
ETO-RD-AR 00488/2026 | 5700926004 | 0612600298 | 0612600298 | 91623 | TRANSF DISTR AER OVI 1F 7,967KV 440/220V 15KVA CL2 5TP | UN | 1 | 1 | 6141,565 | 6141,565 | ARAGUAÍNA
ETO-RD-AR 00466/2026 | 5720044025 | 0612600299 | 0612600299 | 22278 | TRAVA QUIM ALTA RESIST ROLAM/BUCHAS BAIXA VISC 10G | UN | 1 | 1 | 17,98 | 17,98 | ARAPOEMA
ETO-RD-AR 00466/2026 | 5720044025 | 0612600299 | 0612600299 | 90070 | TRANSF DISTR AER OMI 1F 19,919KV 440/220V 25KVA CL2 5TP | UN | 1 | 1 | 7717,245 | 7717,245 | ARAPOEMA
ETO-RD-AR 00466/2026 | 5720044025 | 0612600299 | 0612600299 | 90208 | PARA-RAIOS DISTR BT POLIM 220V 10KA OX MT S/CENT RSI | UN | 2 | 2 | 16,49 | 32,98 | ARAPOEMA
ETO-RD-AR 00466/2026 | 5720044025 | 0612600299 | 0612600299 | 90212 | PARA-RAIOS DISTR MT POLIM 30KV 10KA OX ZN S/CENT S/FERR | UN | 1 | 1 | 182,19 | 182,19 | ARAPOEMA
ETO-RD-AR 00466/2026 | 5720044025 | 0612600299 | 0612600299 | 90257 | CABO ACO COBREADO 1F LCA IACS53% 7X2,06MM 25MM2 | KG | 5 | 5 | 82,62 | 413,1 | ARAPOEMA
ETO-RD-AR 00466/2026 | 5720044025 | 0612600299 | 0612600299 | 90341 | CONECT TERM ESTRANG CB/BAR ALUM 2F 106X22MM 9.00-9.70MM | UN | 3 | 3 | 38,04 | 114,12 | ARAPOEMA
ETO-RD-AR 00466/2026 | 5720044025 | 0612600299 | 0612600299 | 90345 | CONEC DERIV CUNHA-ESTRIBO ALUM/COBR 5,88-8,01MM/2AWG VM | UN | 1 | 1 | 29,56 | 29,56 | ARAPOEMA
ETO-RD-AR 00466/2026 | 5720044025 | 0612600299 | 0612600299 | 90353 | CONECTOR DERIV PERF RSI CB/CB 1,0KV 16-120MM2/4,0-35MM2 | UN | 2 | 2 | 11,875 | 23,75 | ARAPOEMA
ETO-RD-AR 00466/2026 | 5720044025 | 0612600299 | 0612600299 | 90460 | CONECTOR GRAMPO LINHA VIVA COBR 2-1/0AWG/8-2/0AWG 100A | UN | 1 | 1 | 84,655 | 84,655 | ARAPOEMA
ETO-RD-AR 00466/2026 | 5720044025 | 0612600299 | 0612600299 | 90462 | HASTE ATERRAMENTO CIRC S/RSC 2400MM 14,3MM 0.254MMM | UN | 8 | 8 | 114,76 | 918,08 | ARAPOEMA
ETO-RD-AR 00466/2026 | 5720044025 | 0612600299 | 0612600299 | 90489 | CONECTOR ATERR CUNHA TRANSV COBRE CB/HST 25-35MM2 14,3MM | UN | 8 | 8 | 13,96 | 111,68 | ARAPOEMA
ETO-RD-AR 00466/2026 | 5720044025 | 0612600299 | 0612600299 | 90498 | ELO FUSIVEL DISTRIBUICAO TIPO H 1A 500MM | UN | 1 | 1 | 6,07 | 6,07 | ARAPOEMA
ETO-RD-AR 00466/2026 | 5720044025 | 0612600299 | 0612600299 | 90560 | CABO ALUM NU CAA/ASCR 1F 4AWG SWAN | KG | 0,34 | 0,34 | 24,93 | 8,4762 | ARAPOEMA
ETO-RD-AR 00466/2026 | 5720044025 | 0612600299 | 0612600299 | 90586 | CAPA PROTETORA TRANSF MT PEAD 15/36,2KV 135X110MM | UN | 1 | 1 | 11,26 | 11,26 | ARAPOEMA
ETO-RD-AR 00466/2026 | 5720044025 | 0612600299 | 0612600299 | 90797 | CONECTOR CUNHA ALUM CN-13 6,55-10,11/5,18-8,38MM VRM | UN | 3 | 3 | 6,775 | 20,325 | ARAPOEMA
ETO-RD-AR 00466/2026 | 5720044025 | 0612600299 | 0612600299 | 90837 | MASSA PARA CALAFETAR NA COR CINZA | KG | 1 | 1 | 8,51 | 8,51 | ARAPOEMA
ETO-RD-AR 00466/2026 | 5720044025 | 0612600299 | 0612600299 | 91217 | CABO COBRE ISOLAD 450/750V BWF/PVC 10MM2 CL2/4/5 PRT | M | 2 | 2 | 7,08 | 14,16 | ARAPOEMA
ETO-RD-AR 00483/2026 | 5720410004 | 0612600300 | 0612600300 | 90208 | PARA-RAIOS DISTR BT POLIM 220V 10KA OX MT S/CENT RSI | UN | 2 | 2 | 16,49 | 32,98 | ARAGUAÍNA
ETO-RD-AR 00483/2026 | 5720410004 | 0612600300 | 0612600300 | 90212 | PARA-RAIOS DISTR MT POLIM 30KV 10KA OX ZN S/CENT S/FERR | UN | 1 | 1 | 182,19 | 182,19 | ARAGUAÍNA
ETO-RD-AR 00483/2026 | 5720410004 | 0612600300 | 0612600300 | 90353 | CONECTOR DERIV PERF RSI CB/CB 1,0KV 16-120MM2/4,0-35MM2 | UN | 2 | 2 | 11,875 | 23,75 | ARAGUAÍNA
ETO-RD-AR 00483/2026 | 5720410004 | 0612600300 | 0612600300 | 90498 | ELO FUSIVEL DISTRIBUICAO TIPO H 1A 500MM | UN | 1 | 1 | 6,07 | 6,07 | ARAGUAÍNA
ETO-RD-AR 00483/2026 | 5720410004 | 0612600300 | 0612600300 | 90560 | CABO ALUM NU CAA/ASCR 1F 4AWG SWAN | KG | 0,26 | 0,26 | 24,93 | 6,4818 | ARAGUAÍNA
ETO-RD-AR 00483/2026 | 5720410004 | 0612600300 | 0612600300 | 90586 | CAPA PROTETORA TRANSF MT PEAD 15/36,2KV 135X110MM | UN | 1 | 1 | 11,26 | 11,26 | ARAGUAÍNA
ETO-RD-AR 00483/2026 | 5720410004 | 0612600300 | 0612600300 | 90797 | CONECTOR CUNHA ALUM CN-13 6,55-10,11/5,18-8,38MM VRM | UN | 1 | 1 | 6,775 | 6,775 | ARAGUAÍNA
ETO-RD-AR 00483/2026 | 5720410004 | 0612600300 | 0612600300 | 91217 | CABO COBRE ISOLAD 450/750V BWF/PVC 10MM2 CL2/4/5 PRT | M | 3 | 3 | 7,08 | 21,24 | ARAGUAÍNA
ETO-RD-AR 00483/2026 | 5720410004 | 0612600300 | 0612600300 | 91639 | TRANSF DISTR AER OVI 1F 19,919KV 440/220V 25KVA CL2 5TP | UN | 1 | 1 | 7717,245 | 7717,245 | ARAGUAÍNA
ETO-RD-AR 00447/2026 | 5701102022 | 0612600304 | 0612600304 | 90208 | PARA-RAIOS DISTR BT POLIM 220V 10KA OX MT S/CENT RSI | UN | 2 | 2 | 16,49 | 32,98 | BABACULÂNDIA
ETO-RD-AR 00447/2026 | 5701102022 | 0612600304 | 0612600304 | 90212 | PARA-RAIOS DISTR MT POLIM 30KV 10KA OX ZN S/CENT S/FERR | UN | 1 | 1 | 182,19 | 182,19 | BABACULÂNDIA
ETO-RD-AR 00447/2026 | 5701102022 | 0612600304 | 0612600304 | 90257 | CABO ACO COBREADO 1F LCA IACS53% 7X2,06MM 25MM2 | KG | 7 | 7 | 82,62 | 578,34 | BABACULÂNDIA
ETO-RD-AR 00447/2026 | 5701102022 | 0612600304 | 0612600304 | 90300 | ARAME REDOND ACO-GALV DURA 2,77MM BWG12 | KG | 0,25 | 0,25 | 17,6989 | 4,424725 | BABACULÂNDIA
ETO-RD-AR 00447/2026 | 5701102022 | 0612600304 | 0612600304 | 90341 | CONECT TERM ESTRANG CB/BAR ALUM 2F 106X22MM 9.00-9.70MM | UN | 3 | 3 | 38,04 | 114,12 | BABACULÂNDIA
ETO-RD-AR 00447/2026 | 5701102022 | 0612600304 | 0612600304 | 90345 | CONEC DERIV CUNHA-ESTRIBO ALUM/COBR 5,88-8,01MM/2AWG VM | UN | 1 | 1 | 29,56 | 29,56 | BABACULÂNDIA
ETO-RD-AR 00447/2026 | 5701102022 | 0612600304 | 0612600304 | 90353 | CONECTOR DERIV PERF RSI CB/CB 1,0KV 16-120MM2/4,0-35MM2 | UN | 3 | 3 | 11,875 | 35,625 | BABACULÂNDIA
ETO-RD-AR 00447/2026 | 5701102022 | 0612600304 | 0612600304 | 90460 | CONECTOR GRAMPO LINHA VIVA COBR 2-1/0AWG/8-2/0AWG 100A | UN | 1 | 1 | 84,655 | 84,655 | BABACULÂNDIA
ETO-RD-AR 00447/2026 | 5701102022 | 0612600304 | 0612600304 | 90462 | HASTE ATERRAMENTO CIRC S/RSC 2400MM 14,3MM 0.254MMM | UN | 7 | 7 | 114,76 | 803,32 | BABACULÂNDIA
ETO-RD-AR 00447/2026 | 5701102022 | 0612600304 | 0612600304 | 90463 | HASTE ATERRAMENTO PERF L CHANF ACO-GALV 2400X25X25MM 5,0MM | UN | 1 | 1 | 49,86 | 49,86 | BABACULÂNDIA
ETO-RD-AR 00447/2026 | 5701102022 | 0612600304 | 0612600304 | 90489 | CONECTOR ATERR CUNHA TRANSV COBRE CB/HST 25-35MM2 14,3MM | UN | 8 | 8 | 13,96 | 111,68 | BABACULÂNDIA
ETO-RD-AR 00447/2026 | 5701102022 | 0612600304 | 0612600304 | 90499 | ELO FUSIVEL DISTRIBUICAO TIPO H 2A 500MM | UN | 1 | 1 | 5,1505 | 5,1505 | BABACULÂNDIA
ETO-RD-AR 00447/2026 | 5701102022 | 0612600304 | 0612600304 | 90586 | CAPA PROTETORA TRANSF MT PEAD 15/36,2KV 135X110MM | UN | 1 | 1 | 11,26 | 11,26 | BABACULÂNDIA
ETO-RD-AR 00447/2026 | 5701102022 | 0612600304 | 0612600304 | 90797 | CONECTOR CUNHA ALUM CN-13 6,55-10,11/5,18-8,38MM VRM | UN | 3 | 3 | 6,775 | 20,325 | BABACULÂNDIA
ETO-RD-AR 00447/2026 | 5701102022 | 0612600304 | 0612600304 | 90837 | MASSA PARA CALAFETAR NA COR CINZA | KG | 5 | 5 | 8,51 | 42,55 | BABACULÂNDIA
ETO-RD-AR 00447/2026 | 5701102022 | 0612600304 | 0612600304 | 91217 | CABO COBRE ISOLAD 450/750V BWF/PVC 10MM2 CL2/4/5 PRT | M | 2 | 2 | 7,08 | 14,16 | BABACULÂNDIA
ETO-RD-AR 00447/2026 | 5701102022 | 0612600304 | 0612600304 | 91639 | TRANSF DISTR AER OVI 1F 19,919KV 440/220V 25KVA CL2 5TP | UN | 1 | 1 | 7717,245 | 7717,245 | BABACULÂNDIA
ETO-RD-AR 00476/2026 | 5723116030 | 0612600306 | 0612600306 | 90070 | TRANSF DISTR AER OMI 1F 19,919KV 440/220V 25KVA CL2 5TP | UN | 1 | 1 | 7717,245 | 7717,245 | XAMBIOÁ
ETO-RD-AR 00476/2026 | 5723116030 | 0612600306 | 0612600306 | 90208 | PARA-RAIOS DISTR BT POLIM 220V 10KA OX MT S/CENT RSI | UN | 2 | 2 | 16,49 | 32,98 | XAMBIOÁ
ETO-RD-AR 00476/2026 | 5723116030 | 0612600306 | 0612600306 | 90212 | PARA-RAIOS DISTR MT POLIM 30KV 10KA OX ZN S/CENT S/FERR | UN | 1 | 1 | 182,19 | 182,19 | XAMBIOÁ
ETO-RD-AR 00476/2026 | 5723116030 | 0612600306 | 0612600306 | 90341 | CONECT TERM ESTRANG CB/BAR ALUM 2F 106X22MM 9.00-9.70MM | UN | 3 | 3 | 38,04 | 114,12 | XAMBIOÁ
ETO-RD-AR 00476/2026 | 5723116030 | 0612600306 | 0612600306 | 90353 | CONECTOR DERIV PERF RSI CB/CB 1,0KV 16-120MM2/4,0-35MM2 | UN | 2 | 2 | 11,875 | 23,75 | XAMBIOÁ
ETO-RD-AR 00476/2026 | 5723116030 | 0612600306 | 0612600306 | 90586 | CAPA PROTETORA TRANSF MT PEAD 15/36,2KV 135X110MM | UN | 1 | 1 | 11,26 | 11,26 | XAMBIOÁ
ETO-RD-AR 00476/2026 | 5723116030 | 0612600306 | 0612600306 | 90797 | CONECTOR CUNHA ALUM CN-13 6,55-10,11/5,18-8,38MM VRM | UN | 2 | 2 | 6,775 | 13,55 | XAMBIOÁ
ETO-RD-AR 00476/2026 | 5723116030 | 0612600306 | 0612600306 | 91217 | CABO COBRE ISOLAD 450/750V BWF/PVC 10MM2 CL2/4/5 PRT | M | 2 | 2 | 7,08 | 14,16 | XAMBIOÁ
ETO-RD-AR 00469/2026 | 5320036040 | 0612600307 | 0612600307 | 90087 | TRANSF DISTR AER OMI 3F 34,5KV 380/220V 30KVA CL2 4TP | UN | 1 | 1 | 13519,645 | 13519,645 | ARAGOMINAS
ETO-RD-AR 00469/2026 | 5320036040 | 0612600307 | 0612600307 | 90212 | PARA-RAIOS DISTR MT POLIM 30KV 10KA OX ZN S/CENT S/FERR | UN | 3 | 3 | 182,19 | 546,57 | ARAGOMINAS
ETO-RD-AR 00469/2026 | 5320036040 | 0612600307 | 0612600307 | 90279 | ISOLADOR BASTAO POLIM ANCOR 36.2KV 550MM 745MM 50KN GO | UN | 3 | 3 | 52,2258 | 156,6774 | ARAGOMINAS
ETO-RD-AR 00469/2026 | 5320036040 | 0612600307 | 0612600307 | 90342 | CONECT TERM ESTRANG CB/BAR ALUM 2F 123X25MM 11.20-12.30MM | UN | 4 | 4 | 59,585 | 238,34 | ARAGOMINAS
ETO-RD-AR 00469/2026 | 5320036040 | 0612600307 | 0612600307 | 90462 | HASTE ATERRAMENTO CIRC S/RSC 2400MM 14,3MM 0.254MMM | UN | 4 | 4 | 114,76 | 459,04 | ARAGOMINAS
ETO-RD-AR 00469/2026 | 5320036040 | 0612600307 | 0612600307 | 90489 | CONECTOR ATERR CUNHA TRANSV COBRE CB/HST 25-35MM2 14,3MM | UN | 4 | 4 | 13,96 | 55,84 | ARAGOMINAS
ETO-RD-AR 00469/2026 | 5320036040 | 0612600307 | 0612600307 | 90498 | ELO FUSIVEL DISTRIBUICAO TIPO H 1A 500MM | UN | 3 | 3 | 6,07 | 18,21 | ARAGOMINAS
ETO-RD-AR 00469/2026 | 5320036040 | 0612600307 | 0612600307 | 91217 | CABO COBRE ISOLAD 450/750V BWF/PVC 10MM2 CL2/4/5 PRT | M | 6 | 6 | 7,08 | 42,48 | ARAGOMINAS
ETO-RD-AR 00479/2026 | 5700921060 | 0612600310 | 0612600310 | 90208 | PARA-RAIOS DISTR BT POLIM 220V 10KA OX MT S/CENT RSI | UN | 2 | 2 | 16,49 | 32,98 | NOVA OLINDA
ETO-RD-AR 00479/2026 | 5700921060 | 0612600310 | 0612600310 | 90210 | PARA-RAIOS DISTR MT POLIM 12KV 10KA OX ZN S/CENT S/FERR | UN | 1 | 1 | 109,41 | 109,41 | NOVA OLINDA
ETO-RD-AR 00479/2026 | 5700921060 | 0612600310 | 0612600310 | 90277 | ISOLADOR BASTAO POLIM ANCOR 15.0KV 370MM 380MM 50KN GO | UN | 1 | 1 | 30,5886 | 30,5886 | NOVA OLINDA
ETO-RD-AR 00479/2026 | 5700921060 | 0612600310 | 0612600310 | 90341 | CONECT TERM ESTRANG CB/BAR ALUM 2F 106X22MM 9.00-9.70MM | UN | 3 | 3 | 38,04 | 114,12 | NOVA OLINDA
ETO-RD-AR 00479/2026 | 5700921060 | 0612600310 | 0612600310 | 90353 | CONECTOR DERIV PERF RSI CB/CB 1,0KV 16-120MM2/4,0-35MM2 | UN | 2 | 2 | 11,875 | 23,75 | NOVA OLINDA
ETO-RD-AR 00479/2026 | 5700921060 | 0612600310 | 0612600310 | 90498 | ELO FUSIVEL DISTRIBUICAO TIPO H 1A 500MM | UN | 1 | 1 | 6,07 | 6,07 | NOVA OLINDA
ETO-RD-AR 00479/2026 | 5700921060 | 0612600310 | 0612600310 | 90586 | CAPA PROTETORA TRANSF MT PEAD 15/36,2KV 135X110MM | UN | 1 | 1 | 11,26 | 11,26 | NOVA OLINDA
ETO-RD-AR 00479/2026 | 5700921060 | 0612600310 | 0612600310 | 90683 | ALCA PREF DISTR ACO-ZINC 5,70-6,45MM 430MM LRJ | UN | 1 | 1 | 3,5559 | 3,5559 | NOVA OLINDA
ETO-RD-AR 00479/2026 | 5700921060 | 0612600310 | 0612600310 | 91217 | CABO COBRE ISOLAD 450/750V BWF/PVC 10MM2 CL2/4/5 PRT | M | 3 | 3 | 7,08 | 21,24 | NOVA OLINDA
ETO-RD-AR 00479/2026 | 5700921060 | 0612600310 | 0612600310 | 91623 | TRANSF DISTR AER OVI 1F 7,967KV 440/220V 15KVA CL2 5TP | UN | 1 | 1 | 6141,565 | 6141,565 | NOVA OLINDA
ETO-RD-AR 00472/2026 | 5700289136 | 0612600311 | 0612600311 | 90084 | TRANSF DISTR AER OMI 3F 34,5KV 380/220V 112,5KVA CL2 4TP | UN | 1 | 1 | 23101,35 | 23101,35 | PAU D'ARCO
ETO-RD-AR 00472/2026 | 5700289136 | 0612600311 | 0612600311 | 90208 | PARA-RAIOS DISTR BT POLIM 220V 10KA OX MT S/CENT RSI | UN | 3 | 3 | 16,49 | 49,47 | PAU D'ARCO
ETO-RD-AR 00472/2026 | 5700289136 | 0612600311 | 0612600311 | 90212 | PARA-RAIOS DISTR MT POLIM 30KV 10KA OX ZN S/CENT S/FERR | UN | 3 | 3 | 182,19 | 546,57 | PAU D'ARCO
ETO-RD-AR 00472/2026 | 5700289136 | 0612600311 | 0612600311 | 90342 | CONECT TERM ESTRANG CB/BAR ALUM 2F 123X25MM 11.20-12.30MM | UN | 4 | 4 | 59,585 | 238,34 | PAU D'ARCO
ETO-RD-AR 00472/2026 | 5700289136 | 0612600311 | 0612600311 | 90353 | CONECTOR DERIV PERF RSI CB/CB 1,0KV 16-120MM2/4,0-35MM2 | UN | 3 | 3 | 11,875 | 35,625 | PAU D'ARCO
ETO-RD-AR 00472/2026 | 5700289136 | 0612600311 | 0612600311 | 90499 | ELO FUSIVEL DISTRIBUICAO TIPO H 2A 500MM | UN | 3 | 3 | 5,1505 | 15,4515 | PAU D'ARCO
ETO-RD-AR 00472/2026 | 5700289136 | 0612600311 | 0612600311 | 91217 | CABO COBRE ISOLAD 450/750V BWF/PVC 10MM2 CL2/4/5 PRT | M | 6 | 6 | 7,08 | 42,48 | PAU D'ARCO
ETO-RD-AR 00465/2026 | 5710119040 | 0612600313 | 0612600313 | 90210 | PARA-RAIOS DISTR MT POLIM 12KV 10KA OX ZN S/CENT S/FERR | UN | 1 | 1 | 109,41 | 109,41 | ARAGOMINAS
ETO-RD-AR 00465/2026 | 5710119040 | 0612600313 | 0612600313 | 90266 | CABO ALUM PROT SPL XLPE 1F 15,0KV 50MM2 BLOQ CNZ | M | 3 | 3 | 5,97 | 17,91 | ARAGOMINAS
ETO-RD-AR 00465/2026 | 5710119040 | 0612600313 | 0612600313 | 90341 | CONECT TERM ESTRANG CB/BAR ALUM 2F 106X22MM 9.00-9.70MM | UN | 3 | 3 | 38,04 | 114,12 | ARAGOMINAS
ETO-RD-AR 00465/2026 | 5710119040 | 0612600313 | 0612600313 | 90353 | CONECTOR DERIV PERF RSI CB/CB 1,0KV 16-120MM2/4,0-35MM2 | UN | 2 | 2 | 11,875 | 23,75 | ARAGOMINAS
ETO-RD-AR 00465/2026 | 5710119040 | 0612600313 | 0612600313 | 90499 | ELO FUSIVEL DISTRIBUICAO TIPO H 2A 500MM | UN | 1 | 1 | 5,1505 | 5,1505 | ARAGOMINAS
ETO-RD-AR 00465/2026 | 5710119040 | 0612600313 | 0612600313 | 90797 | CONECTOR CUNHA ALUM CN-13 6,55-10,11/5,18-8,38MM VRM | UN | 1 | 1 | 6,775 | 6,775 | ARAGOMINAS
ETO-RD-AR 00465/2026 | 5710119040 | 0612600313 | 0612600313 | 91217 | CABO COBRE ISOLAD 450/750V BWF/PVC 10MM2 CL2/4/5 PRT | M | 3 | 3 | 7,08 | 21,24 | ARAGOMINAS
ETO-RD-AR 00465/2026 | 5710119040 | 0612600313 | 0612600313 | 91623 | TRANSF DISTR AER OVI 1F 7,967KV 440/220V 15KVA CL2 5TP | UN | 1 | 1 | 6141,565 | 6141,565 | ARAGOMINAS
ETO-RD-AR 00456/2026 | 5762725060 | 0612600315 | 0612600315 | 90063 | TRANSF DISTR AER OMI 3F 13,8KV 380/220V 75KVA CL2 4TP | UN | 1 | 1 | 16127,88 | 16127,88 | NOVA OLINDA
ETO-RD-AR 00456/2026 | 5762725060 | 0612600315 | 0612600315 | 90210 | PARA-RAIOS DISTR MT POLIM 12KV 10KA OX ZN S/CENT S/FERR | UN | 3 | 3 | 109,41 | 328,23 | NOVA OLINDA
ETO-RD-AR 00456/2026 | 5762725060 | 0612600315 | 0612600315 | 90341 | CONECT TERM ESTRANG CB/BAR ALUM 2F 106X22MM 9.00-9.70MM | UN | 4 | 4 | 38,04 | 152,16 | NOVA OLINDA
ETO-RD-AR 00456/2026 | 5762725060 | 0612600315 | 0612600315 | 90500 | ELO FUSIVEL DISTRIBUICAO TIPO H 3A 500MM | UN | 3 | 3 | 5,1505 | 15,4515 | NOVA OLINDA
ETO-RD-AR 00456/2026 | 5762725060 | 0612600315 | 0612600315 | 91217 | CABO COBRE ISOLAD 450/750V BWF/PVC 10MM2 CL2/4/5 PRT | M | 6 | 6 | 7,08 | 42,48 | NOVA OLINDA
ETO-RD-AR 00455/2026 | 5750041058 | 0612600316 | 0612600316 | 90088 | TRANSF DISTR AER OMI 3F 34,5KV 380/220V 45KVA CL2 4TP | UN | 1 | 1 | 14080,6 | 14080,6 | SANTA FÉ DO ARAGUAIA
ETO-RD-AR 00455/2026 | 5750041058 | 0612600316 | 0612600316 | 90208 | PARA-RAIOS DISTR BT POLIM 220V 10KA OX MT S/CENT RSI | UN | 5 | 5 | 16,49 | 82,45 | SANTA FÉ DO ARAGUAIA
ETO-RD-AR 00455/2026 | 5750041058 | 0612600316 | 0612600316 | 90212 | PARA-RAIOS DISTR MT POLIM 30KV 10KA OX ZN S/CENT S/FERR | UN | 4 | 4 | 182,19 | 728,76 | SANTA FÉ DO ARAGUAIA
ETO-RD-AR 00455/2026 | 5750041058 | 0612600316 | 0612600316 | 90257 | CABO ACO COBREADO 1F LCA IACS53% 7X2,06MM 25MM2 | KG | 5 | 5 | 82,62 | 413,1 | SANTA FÉ DO ARAGUAIA
ETO-RD-AR 00455/2026 | 5750041058 | 0612600316 | 0612600316 | 90266 | CABO ALUM PROT SPL XLPE 1F 15,0KV 50MM2 BLOQ CNZ | M | 2 | 2 | 5,97 | 11,94 | SANTA FÉ DO ARAGUAIA
ETO-RD-AR 00455/2026 | 5750041058 | 0612600316 | 0612600316 | 90300 | ARAME REDOND ACO-GALV DURA 2,77MM BWG12 | KG | 0,25 | 0,25 | 17,6989 | 4,424725 | SANTA FÉ DO ARAGUAIA
ETO-RD-AR 00455/2026 | 5750041058 | 0612600316 | 0612600316 | 90341 | CONECT TERM ESTRANG CB/BAR ALUM 2F 106X22MM 9.00-9.70MM | UN | 4 | 4 | 38,04 | 152,16 | SANTA FÉ DO ARAGUAIA
ETO-RD-AR 00455/2026 | 5750041058 | 0612600316 | 0612600316 | 90353 | CONECTOR DERIV PERF RSI CB/CB 1,0KV 16-120MM2/4,0-35MM2 | UN | 5 | 5 | 11,875 | 59,375 | SANTA FÉ DO ARAGUAIA
ETO-RD-AR 00455/2026 | 5750041058 | 0612600316 | 0612600316 | 90462 | HASTE ATERRAMENTO CIRC S/RSC 2400MM 14,3MM 0.254MMM | UN | 8 | 8 | 114,76 | 918,08 | SANTA FÉ DO ARAGUAIA
ETO-RD-AR 00455/2026 | 5750041058 | 0612600316 | 0612600316 | 90463 | HASTE ATERRAMENTO PERF L CHANF ACO-GALV 2400X25X25MM 5,0MM | UN | 1 | 1 | 49,86 | 49,86 | SANTA FÉ DO ARAGUAIA
ETO-RD-AR 00455/2026 | 5750041058 | 0612600316 | 0612600316 | 90489 | CONECTOR ATERR CUNHA TRANSV COBRE CB/HST 25-35MM2 14,3MM | UN | 8 | 8 | 13,96 | 111,68 | SANTA FÉ DO ARAGUAIA
ETO-RD-AR 00455/2026 | 5750041058 | 0612600316 | 0612600316 | 90498 | ELO FUSIVEL DISTRIBUICAO TIPO H 1A 500MM | UN | 3 | 3 | 6,07 | 18,21 | SANTA FÉ DO ARAGUAIA
ETO-RD-AR 00455/2026 | 5750041058 | 0612600316 | 0612600316 | 90586 | CAPA PROTETORA TRANSF MT PEAD 15/36,2KV 135X110MM | UN | 4 | 4 | 11,26 | 45,04 | SANTA FÉ DO ARAGUAIA
ETO-RD-AR 00455/2026 | 5750041058 | 0612600316 | 0612600316 | 90797 | CONECTOR CUNHA ALUM CN-13 6,55-10,11/5,18-8,38MM VRM | UN | 1 | 1 | 6,775 | 6,775 | SANTA FÉ DO ARAGUAIA
ETO-RD-AR 00455/2026 | 5750041058 | 0612600316 | 0612600316 | 90826 | CONEC TERM CPR CB/BAR RT RLD ALUM 1F 7,70-8,60MM 85X23MM | UN | 1 | 1 | 4,89 | 4,89 | SANTA FÉ DO ARAGUAIA
ETO-RD-AR 00455/2026 | 5750041058 | 0612600316 | 0612600316 | 90837 | MASSA PARA CALAFETAR NA COR CINZA | KG | 1 | 1 | 8,51 | 8,51 | SANTA FÉ DO ARAGUAIA
ETO-RD-AR 00455/2026 | 5750041058 | 0612600316 | 0612600316 | 91217 | CABO COBRE ISOLAD 450/750V BWF/PVC 10MM2 CL2/4/5 PRT | M | 5 | 5 | 7,08 | 35,4 | SANTA FÉ DO ARAGUAIA
ETO-RD-AR 00538/2026 | 5710306058 | 0612600327 | 0612600327 | 90208 | PARA-RAIOS DISTR BT POLIM 220V 10KA OX MT S/CENT RSI | UN | 2 | 2 | 16,49 | 32,98 | SANTA FÉ DO ARAGUAIA
ETO-RD-AR 00538/2026 | 5710306058 | 0612600327 | 0612600327 | 90212 | PARA-RAIOS DISTR MT POLIM 30KV 10KA OX ZN S/CENT S/FERR | UN | 1 | 1 | 182,19 | 182,19 | SANTA FÉ DO ARAGUAIA
ETO-RD-AR 00538/2026 | 5710306058 | 0612600327 | 0612600327 | 90341 | CONECT TERM ESTRANG CB/BAR ALUM 2F 106X22MM 9.00-9.70MM | UN | 3 | 3 | 38,04 | 114,12 | SANTA FÉ DO ARAGUAIA
ETO-RD-AR 00538/2026 | 5710306058 | 0612600327 | 0612600327 | 91217 | CABO COBRE ISOLAD 450/750V BWF/PVC 10MM2 CL2/4/5 PRT | M | 3 | 3 | 7,08 | 21,24 | SANTA FÉ DO ARAGUAIA
ETO-RD-AR 00538/2026 | 5710306058 | 0612600327 | 0612600327 | 91638 | TRANSF DISTR AER OVI 1F 19,919KV 440/220V 15KVA CL2 5TP | UN | 1 | 1 | 5819,26 | 5819,26 | SANTA FÉ DO ARAGUAIA
ETO-RD-AR 00527/2026 | 5700699060 | 0612600328 | 0612600328 | 90208 | PARA-RAIOS DISTR BT POLIM 220V 10KA OX MT S/CENT RSI | UN | 2 | 2 | 16,49 | 32,98 | NOVA OLINDA
ETO-RD-AR 00527/2026 | 5700699060 | 0612600328 | 0612600328 | 90210 | PARA-RAIOS DISTR MT POLIM 12KV 10KA OX ZN S/CENT S/FERR | UN | 1 | 1 | 109,41 | 109,41 | NOVA OLINDA
ETO-RD-AR 00527/2026 | 5700699060 | 0612600328 | 0612600328 | 90277 | ISOLADOR BASTAO POLIM ANCOR 15.0KV 370MM 380MM 50KN GO | UN | 2 | 2 | 30,5886 | 61,1772 | NOVA OLINDA
ETO-RD-AR 00527/2026 | 5700699060 | 0612600328 | 0612600328 | 90300 | ARAME REDOND ACO-GALV DURA 2,77MM BWG12 | KG | 0,25 | 0,25 | 17,6989 | 4,424725 | NOVA OLINDA
ETO-RD-AR 00527/2026 | 5700699060 | 0612600328 | 0612600328 | 90341 | CONECT TERM ESTRANG CB/BAR ALUM 2F 106X22MM 9.00-9.70MM | UN | 3 | 3 | 38,04 | 114,12 | NOVA OLINDA
ETO-RD-AR 00527/2026 | 5700699060 | 0612600328 | 0612600328 | 90353 | CONECTOR DERIV PERF RSI CB/CB 1,0KV 16-120MM2/4,0-35MM2 | UN | 2 | 2 | 11,875 | 23,75 | NOVA OLINDA
ETO-RD-AR 00527/2026 | 5700699060 | 0612600328 | 0612600328 | 90460 | CONECTOR GRAMPO LINHA VIVA COBR 2-1/0AWG/8-2/0AWG 100A | UN | 1 | 1 | 84,655 | 84,655 | NOVA OLINDA
ETO-RD-AR 00527/2026 | 5700699060 | 0612600328 | 0612600328 | 90499 | ELO FUSIVEL DISTRIBUICAO TIPO H 2A 500MM | UN | 1 | 1 | 5,1505 | 5,1505 | NOVA OLINDA
ETO-RD-AR 00527/2026 | 5700699060 | 0612600328 | 0612600328 | 90560 | CABO ALUM NU CAA/ASCR 1F 4AWG SWAN | KG | 4,3 | 4,3 | 24,93 | 107,199 | NOVA OLINDA
ETO-RD-AR 00527/2026 | 5700699060 | 0612600328 | 0612600328 | 90586 | CAPA PROTETORA TRANSF MT PEAD 15/36,2KV 135X110MM | UN | 1 | 1 | 11,26 | 11,26 | NOVA OLINDA
ETO-RD-AR 00527/2026 | 5700699060 | 0612600328 | 0612600328 | 90797 | CONECTOR CUNHA ALUM CN-13 6,55-10,11/5,18-8,38MM VRM | UN | 1 | 1 | 6,775 | 6,775 | NOVA OLINDA
ETO-RD-AR 00527/2026 | 5700699060 | 0612600328 | 0612600328 | 91217 | CABO COBRE ISOLAD 450/750V BWF/PVC 10MM2 CL2/4/5 PRT | M | 3 | 3 | 7,08 | 21,24 | NOVA OLINDA
ETO-RD-AR 00527/2026 | 5700699060 | 0612600328 | 0612600328 | 91623 | TRANSF DISTR AER OVI 1F 7,967KV 440/220V 15KVA CL2 5TP | UN | 1 | 1 | 6141,565 | 6141,565 | NOVA OLINDA
ETO-RD-AR 00524/2026 | 5700558019 | 0612600329 | 0612600329 | 90208 | PARA-RAIOS DISTR BT POLIM 220V 10KA OX MT S/CENT RSI | UN | 2 | 2 | 16,49 | 32,98 | FILADÉLFIA
ETO-RD-AR 00524/2026 | 5700558019 | 0612600329 | 0612600329 | 90212 | PARA-RAIOS DISTR MT POLIM 30KV 10KA OX ZN S/CENT S/FERR | UN | 1 | 1 | 182,19 | 182,19 | FILADÉLFIA
ETO-RD-AR 00524/2026 | 5700558019 | 0612600329 | 0612600329 | 90299 | PORTA FUSIVEL CHAVE BASE C 36,2KV 100A 375MM CNZ | PC | 1 | 1 | 91,344 | 91,344 | FILADÉLFIA
ETO-RD-AR 00524/2026 | 5700558019 | 0612600329 | 0612600329 | 90341 | CONECT TERM ESTRANG CB/BAR ALUM 2F 106X22MM 9.00-9.70MM | UN | 3 | 3 | 38,04 | 114,12 | FILADÉLFIA
ETO-RD-AR 00524/2026 | 5700558019 | 0612600329 | 0612600329 | 90353 | CONECTOR DERIV PERF RSI CB/CB 1,0KV 16-120MM2/4,0-35MM2 | UN | 2 | 2 | 11,875 | 23,75 | FILADÉLFIA
ETO-RD-AR 00524/2026 | 5700558019 | 0612600329 | 0612600329 | 90460 | CONECTOR GRAMPO LINHA VIVA COBR 2-1/0AWG/8-2/0AWG 100A | UN | 1 | 1 | 84,655 | 84,655 | FILADÉLFIA
ETO-RD-AR 00524/2026 | 5700558019 | 0612600329 | 0612600329 | 90498 | ELO FUSIVEL DISTRIBUICAO TIPO H 1A 500MM | UN | 1 | 1 | 6,07 | 6,07 | FILADÉLFIA
ETO-RD-AR 00524/2026 | 5700558019 | 0612600329 | 0612600329 | 90586 | CAPA PROTETORA TRANSF MT PEAD 15/36,2KV 135X110MM | UN | 1 | 1 | 11,26 | 11,26 | FILADÉLFIA
ETO-RD-AR 00524/2026 | 5700558019 | 0612600329 | 0612600329 | 90797 | CONECTOR CUNHA ALUM CN-13 6,55-10,11/5,18-8,38MM VRM | UN | 2 | 2 | 6,775 | 13,55 | FILADÉLFIA
ETO-RD-AR 00524/2026 | 5700558019 | 0612600329 | 0612600329 | 91217 | CABO COBRE ISOLAD 450/750V BWF/PVC 10MM2 CL2/4/5 PRT | M | 3 | 3 | 7,08 | 21,24 | FILADÉLFIA
ETO-RD-AR 00524/2026 | 5700558019 | 0612600329 | 0612600329 | 91638 | TRANSF DISTR AER OVI 1F 19,919KV 440/220V 15KVA CL2 5TP | UN | 1 | 1 | 5819,26 | 5819,26 | FILADÉLFIA
ETO-RD-AR 00504/2026 | 5752570159 | 0612600330 | 0612600330 | 90208 | PARA-RAIOS DISTR BT POLIM 220V 10KA OX MT S/CENT RSI | UN | 3 | 3 | 16,49 | 49,47 | MURICILÂNDIA
ETO-RD-AR 00504/2026 | 5752570159 | 0612600330 | 0612600330 | 90212 | PARA-RAIOS DISTR MT POLIM 30KV 10KA OX ZN S/CENT S/FERR | UN | 3 | 3 | 182,19 | 546,57 | MURICILÂNDIA
ETO-RD-AR 00504/2026 | 5752570159 | 0612600330 | 0612600330 | 90341 | CONECT TERM ESTRANG CB/BAR ALUM 2F 106X22MM 9.00-9.70MM | UN | 4 | 4 | 38,04 | 152,16 | MURICILÂNDIA
ETO-RD-AR 00504/2026 | 5752570159 | 0612600330 | 0612600330 | 90498 | ELO FUSIVEL DISTRIBUICAO TIPO H 1A 500MM | UN | 3 | 3 | 6,07 | 18,21 | MURICILÂNDIA
ETO-RD-AR 00504/2026 | 5752570159 | 0612600330 | 0612600330 | 90586 | CAPA PROTETORA TRANSF MT PEAD 15/36,2KV 135X110MM | UN | 3 | 3 | 11,26 | 33,78 | MURICILÂNDIA
ETO-RD-AR 00504/2026 | 5752570159 | 0612600330 | 0612600330 | 91197 | TRANSF DISTR AER OVI 3F 34,5KV 380/220V 30KVA CL2 4TP | UN | 1 | 1 | 13519,645 | 13519,645 | MURICILÂNDIA
ETO-RD-AR 00504/2026 | 5752570159 | 0612600330 | 0612600330 | 91217 | CABO COBRE ISOLAD 450/750V BWF/PVC 10MM2 CL2/4/5 PRT | M | 4 | 4 | 7,08 | 28,32 | MURICILÂNDIA
ETO-RD-AR 00522/2026 | 5700117063 | 0612600331 | 0612600331 | 90208 | PARA-RAIOS DISTR BT POLIM 220V 10KA OX MT S/CENT RSI | UN | 2 | 2 | 16,49 | 32,98 | BANDEIRANTES DO TOCANTINS
ETO-RD-AR 00522/2026 | 5700117063 | 0612600331 | 0612600331 | 90212 | PARA-RAIOS DISTR MT POLIM 30KV 10KA OX ZN S/CENT S/FERR | UN | 1 | 1 | 182,19 | 182,19 | BANDEIRANTES DO TOCANTINS
ETO-RD-AR 00522/2026 | 5700117063 | 0612600331 | 0612600331 | 90257 | CABO ACO COBREADO 1F LCA IACS53% 7X2,06MM 25MM2 | KG | 1,4 | 1,4 | 82,62 | 115,668 | BANDEIRANTES DO TOCANTINS
ETO-RD-AR 00522/2026 | 5700117063 | 0612600331 | 0612600331 | 90279 | ISOLADOR BASTAO POLIM ANCOR 36.2KV 550MM 745MM 50KN GO | UN | 1 | 1 | 52,2258 | 52,2258 | BANDEIRANTES DO TOCANTINS
ETO-RD-AR 00522/2026 | 5700117063 | 0612600331 | 0612600331 | 90300 | ARAME REDOND ACO-GALV DURA 2,77MM BWG12 | KG | 0,25 | 0,25 | 17,6989 | 4,424725 | BANDEIRANTES DO TOCANTINS
ETO-RD-AR 00522/2026 | 5700117063 | 0612600331 | 0612600331 | 90341 | CONECT TERM ESTRANG CB/BAR ALUM 2F 106X22MM 9.00-9.70MM | UN | 3 | 3 | 38,04 | 114,12 | BANDEIRANTES DO TOCANTINS
ETO-RD-AR 00522/2026 | 5700117063 | 0612600331 | 0612600331 | 90353 | CONECTOR DERIV PERF RSI CB/CB 1,0KV 16-120MM2/4,0-35MM2 | UN | 2 | 2 | 11,875 | 23,75 | BANDEIRANTES DO TOCANTINS
ETO-RD-AR 00522/2026 | 5700117063 | 0612600331 | 0612600331 | 90463 | HASTE ATERRAMENTO PERF L CHANF ACO-GALV 2400X25X25MM 5,0MM | UN | 1 | 1 | 49,86 | 49,86 | BANDEIRANTES DO TOCANTINS
ETO-RD-AR 00522/2026 | 5700117063 | 0612600331 | 0612600331 | 90498 | ELO FUSIVEL DISTRIBUICAO TIPO H 1A 500MM | UN | 1 | 1 | 6,07 | 6,07 | BANDEIRANTES DO TOCANTINS
ETO-RD-AR 00522/2026 | 5700117063 | 0612600331 | 0612600331 | 90560 | CABO ALUM NU CAA/ASCR 1F 4AWG SWAN | KG | 0,26 | 0,26 | 24,93 | 6,4818 | BANDEIRANTES DO TOCANTINS
ETO-RD-AR 00522/2026 | 5700117063 | 0612600331 | 0612600331 | 90586 | CAPA PROTETORA TRANSF MT PEAD 15/36,2KV 135X110MM | UN | 1 | 1 | 11,26 | 11,26 | BANDEIRANTES DO TOCANTINS
ETO-RD-AR 00522/2026 | 5700117063 | 0612600331 | 0612600331 | 90797 | CONECTOR CUNHA ALUM CN-13 6,55-10,11/5,18-8,38MM VRM | UN | 1 | 1 | 6,775 | 6,775 | BANDEIRANTES DO TOCANTINS
ETO-RD-AR 00522/2026 | 5700117063 | 0612600331 | 0612600331 | 91217 | CABO COBRE ISOLAD 450/750V BWF/PVC 10MM2 CL2/4/5 PRT | M | 3 | 3 | 7,08 | 21,24 | BANDEIRANTES DO TOCANTINS
ETO-RD-AR 00522/2026 | 5700117063 | 0612600331 | 0612600331 | 91638 | TRANSF DISTR AER OVI 1F 19,919KV 440/220V 15KVA CL2 5TP | UN | 1 | 1 | 5819,26 | 5819,26 | BANDEIRANTES DO TOCANTINS
ETO-RD-AR 00518/2026 | 5701303060 | 0612600332 | 0612600332 | 90208 | PARA-RAIOS DISTR BT POLIM 220V 10KA OX MT S/CENT RSI | UN | 2 | 2 | 16,49 | 32,98 | NOVA OLINDA
ETO-RD-AR 00518/2026 | 5701303060 | 0612600332 | 0612600332 | 90210 | PARA-RAIOS DISTR MT POLIM 12KV 10KA OX ZN S/CENT S/FERR | UN | 1 | 1 | 109,41 | 109,41 | NOVA OLINDA
ETO-RD-AR 00518/2026 | 5701303060 | 0612600332 | 0612600332 | 90300 | ARAME REDOND ACO-GALV DURA 2,77MM BWG12 | KG | 0,25 | 0,25 | 17,6989 | 4,424725 | NOVA OLINDA
ETO-RD-AR 00518/2026 | 5701303060 | 0612600332 | 0612600332 | 90341 | CONECT TERM ESTRANG CB/BAR ALUM 2F 106X22MM 9.00-9.70MM | UN | 3 | 3 | 38,04 | 114,12 | NOVA OLINDA
ETO-RD-AR 00518/2026 | 5701303060 | 0612600332 | 0612600332 | 90353 | CONECTOR DERIV PERF RSI CB/CB 1,0KV 16-120MM2/4,0-35MM2 | UN | 2 | 2 | 11,875 | 23,75 | NOVA OLINDA
ETO-RD-AR 00518/2026 | 5701303060 | 0612600332 | 0612600332 | 90460 | CONECTOR GRAMPO LINHA VIVA COBR 2-1/0AWG/8-2/0AWG 100A | UN | 1 | 1 | 84,655 | 84,655 | NOVA OLINDA
ETO-RD-AR 00518/2026 | 5701303060 | 0612600332 | 0612600332 | 90499 | ELO FUSIVEL DISTRIBUICAO TIPO H 2A 500MM | UN | 1 | 1 | 5,1505 | 5,1505 | NOVA OLINDA
ETO-RD-AR 00518/2026 | 5701303060 | 0612600332 | 0612600332 | 90560 | CABO ALUM NU CAA/ASCR 1F 4AWG SWAN | KG | 0,26 | 0,26 | 24,93 | 6,4818 | NOVA OLINDA
ETO-RD-AR 00518/2026 | 5701303060 | 0612600332 | 0612600332 | 90586 | CAPA PROTETORA TRANSF MT PEAD 15/36,2KV 135X110MM | UN | 1 | 1 | 11,26 | 11,26 | NOVA OLINDA
ETO-RD-AR 00518/2026 | 5701303060 | 0612600332 | 0612600332 | 91217 | CABO COBRE ISOLAD 450/750V BWF/PVC 10MM2 CL2/4/5 PRT | M | 4 | 4 | 7,08 | 28,32 | NOVA OLINDA
ETO-RD-AR 00518/2026 | 5701303060 | 0612600332 | 0612600332 | 91623 | TRANSF DISTR AER OVI 1F 7,967KV 440/220V 15KVA CL2 5TP | UN | 1 | 1 | 6141,565 | 6141,565 | NOVA OLINDA
ETO-RD-AR 00518/2026 | 5701303060 | 0612600332 | 0612600332 | 92172 | CONECTOR GRAMPO LINHA VIVA ALUM 34-170MM2/ESTRIBO 6,4MM 100A | UN | 1 | 1 | 51,6737 | 51,6737 | NOVA OLINDA
ETO-RD-AR 00530/2026 | 5701589077 | 0612600333 | 0612600333 | 90208 | PARA-RAIOS DISTR BT POLIM 220V 10KA OX MT S/CENT RSI | UN | 2 | 2 | 16,49 | 32,98 | GOIATINS
ETO-RD-AR 00530/2026 | 5701589077 | 0612600333 | 0612600333 | 90210 | PARA-RAIOS DISTR MT POLIM 12KV 10KA OX ZN S/CENT S/FERR | UN | 1 | 1 | 109,41 | 109,41 | GOIATINS
ETO-RD-AR 00530/2026 | 5701589077 | 0612600333 | 0612600333 | 90277 | ISOLADOR BASTAO POLIM ANCOR 15.0KV 370MM 380MM 50KN GO | UN | 1 | 1 | 30,5886 | 30,5886 | GOIATINS
ETO-RD-AR 00530/2026 | 5701589077 | 0612600333 | 0612600333 | 90300 | ARAME REDOND ACO-GALV DURA 2,77MM BWG12 | KG | 0,25 | 0,25 | 17,6989 | 4,424725 | GOIATINS
ETO-RD-AR 00530/2026 | 5701589077 | 0612600333 | 0612600333 | 90341 | CONECT TERM ESTRANG CB/BAR ALUM 2F 106X22MM 9.00-9.70MM | UN | 3 | 3 | 38,04 | 114,12 | GOIATINS
ETO-RD-AR 00530/2026 | 5701589077 | 0612600333 | 0612600333 | 90353 | CONECTOR DERIV PERF RSI CB/CB 1,0KV 16-120MM2/4,0-35MM2 | UN | 2 | 2 | 11,875 | 23,75 | GOIATINS
ETO-RD-AR 00530/2026 | 5701589077 | 0612600333 | 0612600333 | 90498 | ELO FUSIVEL DISTRIBUICAO TIPO H 1A 500MM | UN | 3 | 3 | 6,07 | 18,21 | GOIATINS
ETO-RD-AR 00530/2026 | 5701589077 | 0612600333 | 0612600333 | 90586 | CAPA PROTETORA TRANSF MT PEAD 15/36,2KV 135X110MM | UN | 1 | 1 | 11,26 | 11,26 | GOIATINS
ETO-RD-AR 00530/2026 | 5701589077 | 0612600333 | 0612600333 | 91623 | TRANSF DISTR AER OVI 1F 7,967KV 440/220V 15KVA CL2 5TP | UN | 1 | 1 | 6141,565 | 6141,565 | GOIATINS
ETO-RD-AR 00551/2026 | 5700322060 | 0612600337 | 0612600337 | 90208 | PARA-RAIOS DISTR BT POLIM 220V 10KA OX MT S/CENT RSI | UN | 2 | 2 | 16,49 | 32,98 | NOVA OLINDA
ETO-RD-AR 00551/2026 | 5700322060 | 0612600337 | 0612600337 | 90210 | PARA-RAIOS DISTR MT POLIM 12KV 10KA OX ZN S/CENT S/FERR | UN | 1 | 1 | 109,41 | 109,41 | NOVA OLINDA
ETO-RD-AR 00551/2026 | 5700322060 | 0612600337 | 0612600337 | 90257 | CABO ACO COBREADO 1F LCA IACS53% 7X2,06MM 25MM2 | KG | 1,4 | 1,4 | 82,62 | 115,668 | NOVA OLINDA
ETO-RD-AR 00551/2026 | 5700322060 | 0612600337 | 0612600337 | 90277 | ISOLADOR BASTAO POLIM ANCOR 15.0KV 370MM 380MM 50KN GO | UN | 1 | 1 | 30,5886 | 30,5886 | NOVA OLINDA
ETO-RD-AR 00551/2026 | 5700322060 | 0612600337 | 0612600337 | 90341 | CONECT TERM ESTRANG CB/BAR ALUM 2F 106X22MM 9.00-9.70MM | UN | 3 | 3 | 38,04 | 114,12 | NOVA OLINDA
ETO-RD-AR 00551/2026 | 5700322060 | 0612600337 | 0612600337 | 90353 | CONECTOR DERIV PERF RSI CB/CB 1,0KV 16-120MM2/4,0-35MM2 | UN | 2 | 2 | 11,875 | 23,75 | NOVA OLINDA
ETO-RD-AR 00551/2026 | 5700322060 | 0612600337 | 0612600337 | 90463 | HASTE ATERRAMENTO PERF L CHANF ACO-GALV 2400X25X25MM 5,0MM | UN | 1 | 1 | 49,86 | 49,86 | NOVA OLINDA
ETO-RD-AR 00551/2026 | 5700322060 | 0612600337 | 0612600337 | 90499 | ELO FUSIVEL DISTRIBUICAO TIPO H 2A 500MM | UN | 1 | 1 | 5,1505 | 5,1505 | NOVA OLINDA
ETO-RD-AR 00551/2026 | 5700322060 | 0612600337 | 0612600337 | 90560 | CABO ALUM NU CAA/ASCR 1F 4AWG SWAN | KG | 0,26 | 0,26 | 24,93 | 6,4818 | NOVA OLINDA
ETO-RD-AR 00551/2026 | 5700322060 | 0612600337 | 0612600337 | 90586 | CAPA PROTETORA TRANSF MT PEAD 15/36,2KV 135X110MM | UN | 1 | 1 | 11,26 | 11,26 | NOVA OLINDA
ETO-RD-AR 00551/2026 | 5700322060 | 0612600337 | 0612600337 | 90797 | CONECTOR CUNHA ALUM CN-13 6,55-10,11/5,18-8,38MM VRM | UN | 1 | 1 | 6,775 | 6,775 | NOVA OLINDA
ETO-RD-AR 00551/2026 | 5700322060 | 0612600337 | 0612600337 | 91217 | CABO COBRE ISOLAD 450/750V BWF/PVC 10MM2 CL2/4/5 PRT | M | 3 | 3 | 7,08 | 21,24 | NOVA OLINDA
ETO-RD-AR 00551/2026 | 5700322060 | 0612600337 | 0612600337 | 91623 | TRANSF DISTR AER OVI 1F 7,967KV 440/220V 15KVA CL2 5TP | UN | 1 | 1 | 6141,565 | 6141,565 | NOVA OLINDA
ETO-RD-AR 00541/2026 | 5710042040 | 0612600338 | 0612600338 | 90208 | PARA-RAIOS DISTR BT POLIM 220V 10KA OX MT S/CENT RSI | UN | 2 | 2 | 16,49 | 32,98 | ARAGOMINAS
ETO-RD-AR 00541/2026 | 5710042040 | 0612600338 | 0612600338 | 90210 | PARA-RAIOS DISTR MT POLIM 12KV 10KA OX ZN S/CENT S/FERR | UN | 1 | 1 | 109,41 | 109,41 | ARAGOMINAS
ETO-RD-AR 00541/2026 | 5710042040 | 0612600338 | 0612600338 | 90257 | CABO ACO COBREADO 1F LCA IACS53% 7X2,06MM 25MM2 | KG | 1,4 | 1,4 | 82,62 | 115,668 | ARAGOMINAS
ETO-RD-AR 00541/2026 | 5710042040 | 0612600338 | 0612600338 | 90277 | ISOLADOR BASTAO POLIM ANCOR 15.0KV 370MM 380MM 50KN GO | UN | 1 | 1 | 30,5886 | 30,5886 | ARAGOMINAS
ETO-RD-AR 00541/2026 | 5710042040 | 0612600338 | 0612600338 | 90341 | CONECT TERM ESTRANG CB/BAR ALUM 2F 106X22MM 9.00-9.70MM | UN | 3 | 3 | 38,04 | 114,12 | ARAGOMINAS
ETO-RD-AR 00541/2026 | 5710042040 | 0612600338 | 0612600338 | 90353 | CONECTOR DERIV PERF RSI CB/CB 1,0KV 16-120MM2/4,0-35MM2 | UN | 2 | 2 | 11,875 | 23,75 | ARAGOMINAS
ETO-RD-AR 00541/2026 | 5710042040 | 0612600338 | 0612600338 | 90463 | HASTE ATERRAMENTO PERF L CHANF ACO-GALV 2400X25X25MM 5,0MM | UN | 1 | 1 | 49,86 | 49,86 | ARAGOMINAS
ETO-RD-AR 00541/2026 | 5710042040 | 0612600338 | 0612600338 | 90499 | ELO FUSIVEL DISTRIBUICAO TIPO H 2A 500MM | UN | 1 | 1 | 5,1505 | 5,1505 | ARAGOMINAS
ETO-RD-AR 00541/2026 | 5710042040 | 0612600338 | 0612600338 | 90560 | CABO ALUM NU CAA/ASCR 1F 4AWG SWAN | KG | 0,26 | 0,26 | 24,93 | 6,4818 | ARAGOMINAS
ETO-RD-AR 00541/2026 | 5710042040 | 0612600338 | 0612600338 | 90586 | CAPA PROTETORA TRANSF MT PEAD 15/36,2KV 135X110MM | UN | 1 | 1 | 11,26 | 11,26 | ARAGOMINAS
ETO-RD-AR 00541/2026 | 5710042040 | 0612600338 | 0612600338 | 90797 | CONECTOR CUNHA ALUM CN-13 6,55-10,11/5,18-8,38MM VRM | UN | 1 | 1 | 6,775 | 6,775 | ARAGOMINAS
ETO-RD-AR 00541/2026 | 5710042040 | 0612600338 | 0612600338 | 91217 | CABO COBRE ISOLAD 450/750V BWF/PVC 10MM2 CL2/4/5 PRT | M | 3 | 3 | 7,08 | 21,24 | ARAGOMINAS
ETO-RD-AR 00541/2026 | 5710042040 | 0612600338 | 0612600338 | 91623 | TRANSF DISTR AER OVI 1F 7,967KV 440/220V 15KVA CL2 5TP | UN | 1 | 1 | 6141,565 | 6141,565 | ARAGOMINAS
ETO-RD-AR 00540/2026 | 5714167004 | 0612600339 | 0612600339 | 90208 | PARA-RAIOS DISTR BT POLIM 220V 10KA OX MT S/CENT RSI | UN | 2 | 2 | 16,49 | 32,98 | ARAGUAÍNA
ETO-RD-AR 00540/2026 | 5714167004 | 0612600339 | 0612600339 | 90212 | PARA-RAIOS DISTR MT POLIM 30KV 10KA OX ZN S/CENT S/FERR | UN | 1 | 1 | 182,19 | 182,19 | ARAGUAÍNA
ETO-RD-AR 00540/2026 | 5714167004 | 0612600339 | 0612600339 | 90257 | CABO ACO COBREADO 1F LCA IACS53% 7X2,06MM 25MM2 | KG | 4 | 4 | 82,62 | 330,48 | ARAGUAÍNA
ETO-RD-AR 00540/2026 | 5714167004 | 0612600339 | 0612600339 | 90300 | ARAME REDOND ACO-GALV DURA 2,77MM BWG12 | KG | 0,25 | 0,25 | 17,6989 | 4,424725 | ARAGUAÍNA
ETO-RD-AR 00540/2026 | 5714167004 | 0612600339 | 0612600339 | 90341 | CONECT TERM ESTRANG CB/BAR ALUM 2F 106X22MM 9.00-9.70MM | UN | 3 | 3 | 38,04 | 114,12 | ARAGUAÍNA
ETO-RD-AR 00540/2026 | 5714167004 | 0612600339 | 0612600339 | 90353 | CONECTOR DERIV PERF RSI CB/CB 1,0KV 16-120MM2/4,0-35MM2 | UN | 2 | 2 | 11,875 | 23,75 | ARAGUAÍNA
ETO-RD-AR 00540/2026 | 5714167004 | 0612600339 | 0612600339 | 90460 | CONECTOR GRAMPO LINHA VIVA COBR 2-1/0AWG/8-2/0AWG 100A | UN | 1 | 1 | 84,655 | 84,655 | ARAGUAÍNA
ETO-RD-AR 00540/2026 | 5714167004 | 0612600339 | 0612600339 | 90462 | HASTE ATERRAMENTO CIRC S/RSC 2400MM 14,3MM 0.254MMM | UN | 8 | 8 | 114,76 | 918,08 | ARAGUAÍNA
ETO-RD-AR 00540/2026 | 5714167004 | 0612600339 | 0612600339 | 90489 | CONECTOR ATERR CUNHA TRANSV COBRE CB/HST 25-35MM2 14,3MM | UN | 8 | 8 | 13,96 | 111,68 | ARAGUAÍNA
ETO-RD-AR 00540/2026 | 5714167004 | 0612600339 | 0612600339 | 90498 | ELO FUSIVEL DISTRIBUICAO TIPO H 1A 500MM | UN | 1 | 1 | 6,07 | 6,07 | ARAGUAÍNA
ETO-RD-AR 00540/2026 | 5714167004 | 0612600339 | 0612600339 | 90586 | CAPA PROTETORA TRANSF MT PEAD 15/36,2KV 135X110MM | UN | 1 | 1 | 11,26 | 11,26 | ARAGUAÍNA
ETO-RD-AR 00540/2026 | 5714167004 | 0612600339 | 0612600339 | 90797 | CONECTOR CUNHA ALUM CN-13 6,55-10,11/5,18-8,38MM VRM | UN | 3 | 3 | 6,775 | 20,325 | ARAGUAÍNA
ETO-RD-AR 00540/2026 | 5714167004 | 0612600339 | 0612600339 | 90837 | MASSA PARA CALAFETAR NA COR CINZA | KG | 1 | 1 | 8,51 | 8,51 | ARAGUAÍNA
ETO-RD-AR 00540/2026 | 5714167004 | 0612600339 | 0612600339 | 91217 | CABO COBRE ISOLAD 450/750V BWF/PVC 10MM2 CL2/4/5 PRT | M | 4 | 4 | 7,08 | 28,32 | ARAGUAÍNA
ETO-RD-AR 00540/2026 | 5714167004 | 0612600339 | 0612600339 | 91638 | TRANSF DISTR AER OVI 1F 19,919KV 440/220V 15KVA CL2 5TP | UN | 1 | 1 | 5819,26 | 5819,26 | ARAGUAÍNA
ETO-RD-AR 00568/2026 | 5700224193 | 0612600343 | 0612600343 | 90087 | TRANSF DISTR AER OMI 3F 34,5KV 380/220V 30KVA CL2 4TP | UN | 1 | 1 | 13519,645 | 13519,645 | CAMPOS LINDOS
ETO-RD-AR 00568/2026 | 5700224193 | 0612600343 | 0612600343 | 90208 | PARA-RAIOS DISTR BT POLIM 220V 10KA OX MT S/CENT RSI | UN | 3 | 3 | 16,49 | 49,47 | CAMPOS LINDOS
ETO-RD-AR 00568/2026 | 5700224193 | 0612600343 | 0612600343 | 90212 | PARA-RAIOS DISTR MT POLIM 30KV 10KA OX ZN S/CENT S/FERR | UN | 3 | 3 | 182,19 | 546,57 | CAMPOS LINDOS
ETO-RD-AR 00568/2026 | 5700224193 | 0612600343 | 0612600343 | 90266 | CABO ALUM PROT SPL XLPE 1F 15,0KV 50MM2 BLOQ CNZ | M | 9 | 9 | 5,97 | 53,73 | CAMPOS LINDOS
ETO-RD-AR 00568/2026 | 5700224193 | 0612600343 | 0612600343 | 90279 | ISOLADOR BASTAO POLIM ANCOR 36.2KV 550MM 745MM 50KN GO | UN | 3 | 3 | 52,2258 | 156,6774 | CAMPOS LINDOS
ETO-RD-AR 00568/2026 | 5700224193 | 0612600343 | 0612600343 | 90300 | ARAME REDOND ACO-GALV DURA 2,77MM BWG12 | KG | 0,25 | 0,25 | 17,6989 | 4,424725 | CAMPOS LINDOS
ETO-RD-AR 00568/2026 | 5700224193 | 0612600343 | 0612600343 | 90341 | CONECT TERM ESTRANG CB/BAR ALUM 2F 106X22MM 9.00-9.70MM | UN | 4 | 4 | 38,04 | 152,16 | CAMPOS LINDOS
ETO-RD-AR 00568/2026 | 5700224193 | 0612600343 | 0612600343 | 90353 | CONECTOR DERIV PERF RSI CB/CB 1,0KV 16-120MM2/4,0-35MM2 | UN | 3 | 3 | 11,875 | 35,625 | CAMPOS LINDOS
ETO-RD-AR 00568/2026 | 5700224193 | 0612600343 | 0612600343 | 90498 | ELO FUSIVEL DISTRIBUICAO TIPO H 1A 500MM | UN | 3 | 3 | 6,07 | 18,21 | CAMPOS LINDOS
ETO-RD-AR 00568/2026 | 5700224193 | 0612600343 | 0612600343 | 90586 | CAPA PROTETORA TRANSF MT PEAD 15/36,2KV 135X110MM | UN | 3 | 3 | 11,26 | 33,78 | CAMPOS LINDOS
ETO-RD-AR 00568/2026 | 5700224193 | 0612600343 | 0612600343 | 90797 | CONECTOR CUNHA ALUM CN-13 6,55-10,11/5,18-8,38MM VRM | UN | 3 | 3 | 6,775 | 20,325 | CAMPOS LINDOS
ETO-RD-AR 00568/2026 | 5700224193 | 0612600343 | 0612600343 | 90826 | CONEC TERM CPR CB/BAR RT RLD ALUM 1F 7,70-8,60MM 85X23MM | UN | 6 | 6 | 4,89 | 29,34 | CAMPOS LINDOS
ETO-RD-AR 00568/2026 | 5700224193 | 0612600343 | 0612600343 | 91217 | CABO COBRE ISOLAD 450/750V BWF/PVC 10MM2 CL2/4/5 PRT | M | 4 | 4 | 7,08 | 28,32 | CAMPOS LINDOS
ETO-RD-AR 00568/2026 | 5700224193 | 0612600343 | 0612600343 | 92325 | ELETRODUTO RIGIDO INFRA PVC 3000MM DN20 PRT | UN | 2 | 2 | 10,73 | 21,46 | CAMPOS LINDOS
ETO-RD-AR 00557/2026 | 5710138077 | 0612600344 | 0612600344 | 90208 | PARA-RAIOS DISTR BT POLIM 220V 10KA OX MT S/CENT RSI | UN | 2 | 2 | 16,49 | 32,98 | GOIATINS
ETO-RD-AR 00557/2026 | 5710138077 | 0612600344 | 0612600344 | 90210 | PARA-RAIOS DISTR MT POLIM 12KV 10KA OX ZN S/CENT S/FERR | UN | 1 | 1 | 109,41 | 109,41 | GOIATINS
ETO-RD-AR 00557/2026 | 5710138077 | 0612600344 | 0612600344 | 90257 | CABO ACO COBREADO 1F LCA IACS53% 7X2,06MM 25MM2 | KG | 4 | 4 | 82,62 | 330,48 | GOIATINS
ETO-RD-AR 00557/2026 | 5710138077 | 0612600344 | 0612600344 | 90277 | ISOLADOR BASTAO POLIM ANCOR 15.0KV 370MM 380MM 50KN GO | UN | 1 | 1 | 30,5886 | 30,5886 | GOIATINS
ETO-RD-AR 00557/2026 | 5710138077 | 0612600344 | 0612600344 | 90300 | ARAME REDOND ACO-GALV DURA 2,77MM BWG12 | KG | 0,25 | 0,25 | 17,6989 | 4,424725 | GOIATINS
ETO-RD-AR 00557/2026 | 5710138077 | 0612600344 | 0612600344 | 90341 | CONECT TERM ESTRANG CB/BAR ALUM 2F 106X22MM 9.00-9.70MM | UN | 3 | 3 | 38,04 | 114,12 | GOIATINS
ETO-RD-AR 00557/2026 | 5710138077 | 0612600344 | 0612600344 | 90353 | CONECTOR DERIV PERF RSI CB/CB 1,0KV 16-120MM2/4,0-35MM2 | UN | 2 | 2 | 11,875 | 23,75 | GOIATINS
ETO-RD-AR 00557/2026 | 5710138077 | 0612600344 | 0612600344 | 90460 | CONECTOR GRAMPO LINHA VIVA COBR 2-1/0AWG/8-2/0AWG 100A | UN | 1 | 1 | 84,655 | 84,655 | GOIATINS
ETO-RD-AR 00557/2026 | 5710138077 | 0612600344 | 0612600344 | 90462 | HASTE ATERRAMENTO CIRC S/RSC 2400MM 14,3MM 0.254MMM | UN | 8 | 8 | 114,76 | 918,08 | GOIATINS
ETO-RD-AR 00557/2026 | 5710138077 | 0612600344 | 0612600344 | 90498 | ELO FUSIVEL DISTRIBUICAO TIPO H 1A 500MM | UN | 1 | 1 | 6,07 | 6,07 | GOIATINS
ETO-RD-AR 00557/2026 | 5710138077 | 0612600344 | 0612600344 | 90586 | CAPA PROTETORA TRANSF MT PEAD 15/36,2KV 135X110MM | UN | 1 | 1 | 11,26 | 11,26 | GOIATINS
ETO-RD-AR 00557/2026 | 5710138077 | 0612600344 | 0612600344 | 90797 | CONECTOR CUNHA ALUM CN-13 6,55-10,11/5,18-8,38MM VRM | UN | 1 | 1 | 6,775 | 6,775 | GOIATINS
ETO-RD-AR 00557/2026 | 5710138077 | 0612600344 | 0612600344 | 91217 | CABO COBRE ISOLAD 450/750V BWF/PVC 10MM2 CL2/4/5 PRT | M | 3 | 3 | 7,08 | 21,24 | GOIATINS
ETO-RD-AR 00557/2026 | 5710138077 | 0612600344 | 0612600344 | 91623 | TRANSF DISTR AER OVI 1F 7,967KV 440/220V 15KVA CL2 5TP | UN | 1 | 1 | 6141,565 | 6141,565 | GOIATINS
ETO-RD-AR 00554/2026 | 5700214080 | 0612600345 | 0612600345 | 90208 | PARA-RAIOS DISTR BT POLIM 220V 10KA OX MT S/CENT RSI | UN | 2 | 2 | 16,49 | 32,98 | DARCINÓPOLIS
ETO-RD-AR 00554/2026 | 5700214080 | 0612600345 | 0612600345 | 90212 | PARA-RAIOS DISTR MT POLIM 30KV 10KA OX ZN S/CENT S/FERR | UN | 1 | 1 | 182,19 | 182,19 | DARCINÓPOLIS
ETO-RD-AR 00554/2026 | 5700214080 | 0612600345 | 0612600345 | 90257 | CABO ACO COBREADO 1F LCA IACS53% 7X2,06MM 25MM2 | KG | 4 | 4 | 82,62 | 330,48 | DARCINÓPOLIS
ETO-RD-AR 00554/2026 | 5700214080 | 0612600345 | 0612600345 | 90279 | ISOLADOR BASTAO POLIM ANCOR 36.2KV 550MM 745MM 50KN GO | UN | 1 | 1 | 52,2258 | 52,2258 | DARCINÓPOLIS
ETO-RD-AR 00554/2026 | 5700214080 | 0612600345 | 0612600345 | 90341 | CONECT TERM ESTRANG CB/BAR ALUM 2F 106X22MM 9.00-9.70MM | UN | 3 | 3 | 38,04 | 114,12 | DARCINÓPOLIS
ETO-RD-AR 00554/2026 | 5700214080 | 0612600345 | 0612600345 | 90353 | CONECTOR DERIV PERF RSI CB/CB 1,0KV 16-120MM2/4,0-35MM2 | UN | 2 | 2 | 11,875 | 23,75 | DARCINÓPOLIS
ETO-RD-AR 00554/2026 | 5700214080 | 0612600345 | 0612600345 | 90462 | HASTE ATERRAMENTO CIRC S/RSC 2400MM 14,3MM 0.254MMM | UN | 8 | 8 | 114,76 | 918,08 | DARCINÓPOLIS
ETO-RD-AR 00554/2026 | 5700214080 | 0612600345 | 0612600345 | 90489 | CONECTOR ATERR CUNHA TRANSV COBRE CB/HST 25-35MM2 14,3MM | UN | 8 | 8 | 13,96 | 111,68 | DARCINÓPOLIS
ETO-RD-AR 00554/2026 | 5700214080 | 0612600345 | 0612600345 | 90498 | ELO FUSIVEL DISTRIBUICAO TIPO H 1A 500MM | UN | 1 | 1 | 6,07 | 6,07 | DARCINÓPOLIS
ETO-RD-AR 00554/2026 | 5700214080 | 0612600345 | 0612600345 | 90586 | CAPA PROTETORA TRANSF MT PEAD 15/36,2KV 135X110MM | UN | 1 | 1 | 11,26 | 11,26 | DARCINÓPOLIS
ETO-RD-AR 00554/2026 | 5700214080 | 0612600345 | 0612600345 | 90837 | MASSA PARA CALAFETAR NA COR CINZA | KG | 1 | 1 | 8,51 | 8,51 | DARCINÓPOLIS
ETO-RD-AR 00554/2026 | 5700214080 | 0612600345 | 0612600345 | 91217 | CABO COBRE ISOLAD 450/750V BWF/PVC 10MM2 CL2/4/5 PRT | M | 1 | 1 | 7,08 | 7,08 | DARCINÓPOLIS
ETO-RD-AR 00554/2026 | 5700214080 | 0612600345 | 0612600345 | 91638 | TRANSF DISTR AER OVI 1F 19,919KV 440/220V 15KVA CL2 5TP | UN | 1 | 1 | 5819,26 | 5819,26 | DARCINÓPOLIS
ETO-RD-AR 00574/2026 | 5701428077 | 0612600348 | 0612600348 | 35797 | ELETRODUTO RIGIDO PVC PRETO BSP 1/2 | PC | 2 | 2 | 7,22 | 14,44 | GOIATINS
ETO-RD-AR 00574/2026 | 5701428077 | 0612600348 | 0612600348 | 90208 | PARA-RAIOS DISTR BT POLIM 220V 10KA OX MT S/CENT RSI | UN | 2 | 2 | 16,49 | 32,98 | GOIATINS
ETO-RD-AR 00574/2026 | 5701428077 | 0612600348 | 0612600348 | 90212 | PARA-RAIOS DISTR MT POLIM 30KV 10KA OX ZN S/CENT S/FERR | UN | 1 | 1 | 182,19 | 182,19 | GOIATINS
ETO-RD-AR 00574/2026 | 5701428077 | 0612600348 | 0612600348 | 90257 | CABO ACO COBREADO 1F LCA IACS53% 7X2,06MM 25MM2 | KG | 5 | 5 | 82,62 | 413,1 | GOIATINS
ETO-RD-AR 00574/2026 | 5701428077 | 0612600348 | 0612600348 | 90300 | ARAME REDOND ACO-GALV DURA 2,77MM BWG12 | KG | 0,25 | 0,25 | 17,6989 | 4,424725 | GOIATINS
ETO-RD-AR 00574/2026 | 5701428077 | 0612600348 | 0612600348 | 90341 | CONECT TERM ESTRANG CB/BAR ALUM 2F 106X22MM 9.00-9.70MM | UN | 3 | 3 | 38,04 | 114,12 | GOIATINS
ETO-RD-AR 00574/2026 | 5701428077 | 0612600348 | 0612600348 | 90353 | CONECTOR DERIV PERF RSI CB/CB 1,0KV 16-120MM2/4,0-35MM2 | UN | 2 | 2 | 11,875 | 23,75 | GOIATINS
ETO-RD-AR 00574/2026 | 5701428077 | 0612600348 | 0612600348 | 90460 | CONECTOR GRAMPO LINHA VIVA COBR 2-1/0AWG/8-2/0AWG 100A | UN | 1 | 1 | 84,655 | 84,655 | GOIATINS
ETO-RD-AR 00574/2026 | 5701428077 | 0612600348 | 0612600348 | 90462 | HASTE ATERRAMENTO CIRC S/RSC 2400MM 14,3MM 0.254MMM | UN | 8 | 8 | 114,76 | 918,08 | GOIATINS
ETO-RD-AR 00574/2026 | 5701428077 | 0612600348 | 0612600348 | 90498 | ELO FUSIVEL DISTRIBUICAO TIPO H 1A 500MM | UN | 1 | 1 | 6,07 | 6,07 | GOIATINS
ETO-RD-AR 00574/2026 | 5701428077 | 0612600348 | 0612600348 | 90560 | CABO ALUM NU CAA/ASCR 1F 4AWG SWAN | KG | 0,17 | 0,17 | 24,93 | 4,2381 | GOIATINS
ETO-RD-AR 00574/2026 | 5701428077 | 0612600348 | 0612600348 | 90586 | CAPA PROTETORA TRANSF MT PEAD 15/36,2KV 135X110MM | UN | 1 | 1 | 11,26 | 11,26 | GOIATINS
ETO-RD-AR 00574/2026 | 5701428077 | 0612600348 | 0612600348 | 90797 | CONECTOR CUNHA ALUM CN-13 6,55-10,11/5,18-8,38MM VRM | UN | 2 | 2 | 6,775 | 13,55 | GOIATINS
ETO-RD-AR 00574/2026 | 5701428077 | 0612600348 | 0612600348 | 90837 | MASSA PARA CALAFETAR NA COR CINZA | KG | 1 | 1 | 8,51 | 8,51 | GOIATINS
ETO-RD-AR 00574/2026 | 5701428077 | 0612600348 | 0612600348 | 91217 | CABO COBRE ISOLAD 450/750V BWF/PVC 10MM2 CL2/4/5 PRT | M | 3 | 3 | 7,08 | 21,24 | GOIATINS
ETO-RD-AR 00574/2026 | 5701428077 | 0612600348 | 0612600348 | 91638 | TRANSF DISTR AER OVI 1F 19,919KV 440/220V 15KVA CL2 5TP | UN | 1 | 1 | 5819,26 | 5819,26 | GOIATINS
ETO-RD-AR 00574/2026 | 5701428077 | 0612600348 | 0612600348 | 92172 | CONECTOR GRAMPO LINHA VIVA ALUM 34-170MM2/ESTRIBO 6,4MM 100A | UN | 1 | 1 | 51,6737 | 51,6737 | GOIATINS
ETO-RD-AR 00567/2026 | 5700280025 | 0612600349 | 0612600349 | 90070 | TRANSF DISTR AER OMI 1F 19,919KV 440/220V 25KVA CL2 5TP | UN | 1 | 1 | 7717,245 | 7717,245 | ARAPOEMA
ETO-RD-AR 00567/2026 | 5700280025 | 0612600349 | 0612600349 | 90208 | PARA-RAIOS DISTR BT POLIM 220V 10KA OX MT S/CENT RSI | UN | 2 | 2 | 16,49 | 32,98 | ARAPOEMA
ETO-RD-AR 00567/2026 | 5700280025 | 0612600349 | 0612600349 | 90212 | PARA-RAIOS DISTR MT POLIM 30KV 10KA OX ZN S/CENT S/FERR | UN | 1 | 1 | 182,19 | 182,19 | ARAPOEMA
ETO-RD-AR 00567/2026 | 5700280025 | 0612600349 | 0612600349 | 90353 | CONECTOR DERIV PERF RSI CB/CB 1,0KV 16-120MM2/4,0-35MM2 | UN | 2 | 2 | 11,875 | 23,75 | ARAPOEMA
ETO-RD-AR 00567/2026 | 5700280025 | 0612600349 | 0612600349 | 90472 | CONEC DERIV CUNHA-RML COBR II 3,17-8,12/3,17-5,21MM VD | UN | 1 | 1 | 5,565 | 5,565 | ARAPOEMA
ETO-RD-AR 00567/2026 | 5700280025 | 0612600349 | 0612600349 | 90499 | ELO FUSIVEL DISTRIBUICAO TIPO H 2A 500MM | UN | 3 | 3 | 5,1505 | 15,4515 | ARAPOEMA
ETO-RD-AR 00567/2026 | 5700280025 | 0612600349 | 0612600349 | 90586 | CAPA PROTETORA TRANSF MT PEAD 15/36,2KV 135X110MM | UN | 1 | 1 | 11,26 | 11,26 | ARAPOEMA
ETO-RD-AR 00567/2026 | 5700280025 | 0612600349 | 0612600349 | 90804 | CONEC TERM CPR CB/BAR RT RLD ALUM 2F 3,09-4,10MM 145X25MM | UN | 3 | 3 | 10,15 | 30,45 | ARAPOEMA
ETO-RD-AR 00567/2026 | 5700280025 | 0612600349 | 0612600349 | 91217 | CABO COBRE ISOLAD 450/750V BWF/PVC 10MM2 CL2/4/5 PRT | M | 2,5 | 2,5 | 7,08 | 17,7 | ARAPOEMA
ETO-RD-AR 00572/2026 | 5710104077 | 0612600350 | 0612600350 | 90208 | PARA-RAIOS DISTR BT POLIM 220V 10KA OX MT S/CENT RSI | UN | 2 | 2 | 16,49 | 32,98 | GOIATINS
ETO-RD-AR 00572/2026 | 5710104077 | 0612600350 | 0612600350 | 90212 | PARA-RAIOS DISTR MT POLIM 30KV 10KA OX ZN S/CENT S/FERR | UN | 1 | 1 | 182,19 | 182,19 | GOIATINS
ETO-RD-AR 00572/2026 | 5710104077 | 0612600350 | 0612600350 | 90257 | CABO ACO COBREADO 1F LCA IACS53% 7X2,06MM 25MM2 | KG | 4 | 4 | 82,62 | 330,48 | GOIATINS
ETO-RD-AR 00572/2026 | 5710104077 | 0612600350 | 0612600350 | 90300 | ARAME REDOND ACO-GALV DURA 2,77MM BWG12 | KG | 0,25 | 0,25 | 17,6989 | 4,424725 | GOIATINS
ETO-RD-AR 00572/2026 | 5710104077 | 0612600350 | 0612600350 | 90341 | CONECT TERM ESTRANG CB/BAR ALUM 2F 106X22MM 9.00-9.70MM | UN | 3 | 3 | 38,04 | 114,12 | GOIATINS
ETO-RD-AR 00572/2026 | 5710104077 | 0612600350 | 0612600350 | 90353 | CONECTOR DERIV PERF RSI CB/CB 1,0KV 16-120MM2/4,0-35MM2 | UN | 2 | 2 | 11,875 | 23,75 | GOIATINS
ETO-RD-AR 00572/2026 | 5710104077 | 0612600350 | 0612600350 | 90460 | CONECTOR GRAMPO LINHA VIVA COBR 2-1/0AWG/8-2/0AWG 100A | UN | 2 | 2 | 84,655 | 169,31 | GOIATINS
ETO-RD-AR 00572/2026 | 5710104077 | 0612600350 | 0612600350 | 90462 | HASTE ATERRAMENTO CIRC S/RSC 2400MM 14,3MM 0.254MMM | UN | 8 | 8 | 114,76 | 918,08 | GOIATINS
ETO-RD-AR 00572/2026 | 5710104077 | 0612600350 | 0612600350 | 90489 | CONECTOR ATERR CUNHA TRANSV COBRE CB/HST 25-35MM2 14,3MM | UN | 8 | 8 | 13,96 | 111,68 | GOIATINS
ETO-RD-AR 00572/2026 | 5710104077 | 0612600350 | 0612600350 | 90498 | ELO FUSIVEL DISTRIBUICAO TIPO H 1A 500MM | UN | 1 | 1 | 6,07 | 6,07 | GOIATINS
ETO-RD-AR 00572/2026 | 5710104077 | 0612600350 | 0612600350 | 90586 | CAPA PROTETORA TRANSF MT PEAD 15/36,2KV 135X110MM | UN | 2 | 2 | 11,26 | 22,52 | GOIATINS
ETO-RD-AR 00572/2026 | 5710104077 | 0612600350 | 0612600350 | 91217 | CABO COBRE ISOLAD 450/750V BWF/PVC 10MM2 CL2/4/5 PRT | M | 2 | 2 | 7,08 | 14,16 | GOIATINS
ETO-RD-AR 00572/2026 | 5710104077 | 0612600350 | 0612600350 | 91638 | TRANSF DISTR AER OVI 1F 19,919KV 440/220V 15KVA CL2 5TP | UN | 1 | 1 | 5819,26 | 5819,26 | GOIATINS
ETO-RD-AR 00558/2026 | 5701415077 | 0612600351 | 0612600351 | 90208 | PARA-RAIOS DISTR BT POLIM 220V 10KA OX MT S/CENT RSI | UN | 2 | 2 | 16,49 | 32,98 | GOIATINS
ETO-RD-AR 00558/2026 | 5701415077 | 0612600351 | 0612600351 | 90212 | PARA-RAIOS DISTR MT POLIM 30KV 10KA OX ZN S/CENT S/FERR | UN | 1 | 1 | 182,19 | 182,19 | GOIATINS
ETO-RD-AR 00558/2026 | 5701415077 | 0612600351 | 0612600351 | 90257 | CABO ACO COBREADO 1F LCA IACS53% 7X2,06MM 25MM2 | KG | 4 | 4 | 82,62 | 330,48 | GOIATINS
ETO-RD-AR 00558/2026 | 5701415077 | 0612600351 | 0612600351 | 90300 | ARAME REDOND ACO-GALV DURA 2,77MM BWG12 | KG | 0,25 | 0,25 | 17,6989 | 4,424725 | GOIATINS
ETO-RD-AR 00558/2026 | 5701415077 | 0612600351 | 0612600351 | 90341 | CONECT TERM ESTRANG CB/BAR ALUM 2F 106X22MM 9.00-9.70MM | UN | 3 | 3 | 38,04 | 114,12 | GOIATINS
ETO-RD-AR 00558/2026 | 5701415077 | 0612600351 | 0612600351 | 90353 | CONECTOR DERIV PERF RSI CB/CB 1,0KV 16-120MM2/4,0-35MM2 | UN | 2 | 2 | 11,875 | 23,75 | GOIATINS
ETO-RD-AR 00558/2026 | 5701415077 | 0612600351 | 0612600351 | 90462 | HASTE ATERRAMENTO CIRC S/RSC 2400MM 14,3MM 0.254MMM | UN | 7 | 7 | 114,76 | 803,32 | GOIATINS
ETO-RD-AR 00558/2026 | 5701415077 | 0612600351 | 0612600351 | 90463 | HASTE ATERRAMENTO PERF L CHANF ACO-GALV 2400X25X25MM 5,0MM | UN | 1 | 1 | 49,86 | 49,86 | GOIATINS
ETO-RD-AR 00558/2026 | 5701415077 | 0612600351 | 0612600351 | 90489 | CONECTOR ATERR CUNHA TRANSV COBRE CB/HST 25-35MM2 14,3MM | UN | 7 | 7 | 13,96 | 97,72 | GOIATINS
ETO-RD-AR 00558/2026 | 5701415077 | 0612600351 | 0612600351 | 90498 | ELO FUSIVEL DISTRIBUICAO TIPO H 1A 500MM | UN | 1 | 1 | 6,07 | 6,07 | GOIATINS
ETO-RD-AR 00558/2026 | 5701415077 | 0612600351 | 0612600351 | 90560 | CABO ALUM NU CAA/ASCR 1F 4AWG SWAN | KG | 0,26 | 0,26 | 24,93 | 6,4818 | GOIATINS
ETO-RD-AR 00558/2026 | 5701415077 | 0612600351 | 0612600351 | 90586 | CAPA PROTETORA TRANSF MT PEAD 15/36,2KV 135X110MM | UN | 1 | 1 | 11,26 | 11,26 | GOIATINS
ETO-RD-AR 00558/2026 | 5701415077 | 0612600351 | 0612600351 | 90797 | CONECTOR CUNHA ALUM CN-13 6,55-10,11/5,18-8,38MM VRM | UN | 3 | 3 | 6,775 | 20,325 | GOIATINS
ETO-RD-AR 00558/2026 | 5701415077 | 0612600351 | 0612600351 | 90837 | MASSA PARA CALAFETAR NA COR CINZA | KG | 1 | 1 | 8,51 | 8,51 | GOIATINS
ETO-RD-AR 00558/2026 | 5701415077 | 0612600351 | 0612600351 | 91217 | CABO COBRE ISOLAD 450/750V BWF/PVC 10MM2 CL2/4/5 PRT | M | 3 | 3 | 7,08 | 21,24 | GOIATINS
ETO-RD-AR 00558/2026 | 5701415077 | 0612600351 | 0612600351 | 91638 | TRANSF DISTR AER OVI 1F 19,919KV 440/220V 15KVA CL2 5TP | UN | 1 | 1 | 5819,26 | 5819,26 | GOIATINS
ETO-RD-AR 00575/2026 | 5730971019 | 0612600352 | 0612600352 | 35797 | ELETRODUTO RIGIDO PVC PRETO BSP 1/2 | PC | 2 | 2 | 7,22 | 14,44 | FILADÉLFIA
ETO-RD-AR 00575/2026 | 5730971019 | 0612600352 | 0612600352 | 90208 | PARA-RAIOS DISTR BT POLIM 220V 10KA OX MT S/CENT RSI | UN | 1 | 1 | 16,49 | 16,49 | FILADÉLFIA
ETO-RD-AR 00575/2026 | 5730971019 | 0612600352 | 0612600352 | 90212 | PARA-RAIOS DISTR MT POLIM 30KV 10KA OX ZN S/CENT S/FERR | UN | 1 | 1 | 182,19 | 182,19 | FILADÉLFIA
ETO-RD-AR 00575/2026 | 5730971019 | 0612600352 | 0612600352 | 90257 | CABO ACO COBREADO 1F LCA IACS53% 7X2,06MM 25MM2 | KG | 3,7 | 3,7 | 82,62 | 305,694 | FILADÉLFIA
ETO-RD-AR 00575/2026 | 5730971019 | 0612600352 | 0612600352 | 90300 | ARAME REDOND ACO-GALV DURA 2,77MM BWG12 | KG | 0,25 | 0,25 | 17,6989 | 4,424725 | FILADÉLFIA
ETO-RD-AR 00575/2026 | 5730971019 | 0612600352 | 0612600352 | 90341 | CONECT TERM ESTRANG CB/BAR ALUM 2F 106X22MM 9.00-9.70MM | UN | 3 | 3 | 38,04 | 114,12 | FILADÉLFIA
ETO-RD-AR 00575/2026 | 5730971019 | 0612600352 | 0612600352 | 90353 | CONECTOR DERIV PERF RSI CB/CB 1,0KV 16-120MM2/4,0-35MM2 | UN | 1 | 1 | 11,875 | 11,875 | FILADÉLFIA
ETO-RD-AR 00575/2026 | 5730971019 | 0612600352 | 0612600352 | 90460 | CONECTOR GRAMPO LINHA VIVA COBR 2-1/0AWG/8-2/0AWG 100A | UN | 1 | 1 | 84,655 | 84,655 | FILADÉLFIA
ETO-RD-AR 00575/2026 | 5730971019 | 0612600352 | 0612600352 | 90462 | HASTE ATERRAMENTO CIRC S/RSC 2400MM 14,3MM 0.254MMM | UN | 7 | 7 | 114,76 | 803,32 | FILADÉLFIA
ETO-RD-AR 00575/2026 | 5730971019 | 0612600352 | 0612600352 | 90463 | HASTE ATERRAMENTO PERF L CHANF ACO-GALV 2400X25X25MM 5,0MM | UN | 1 | 1 | 49,86 | 49,86 | FILADÉLFIA
ETO-RD-AR 00575/2026 | 5730971019 | 0612600352 | 0612600352 | 90489 | CONECTOR ATERR CUNHA TRANSV COBRE CB/HST 25-35MM2 14,3MM | UN | 7 | 7 | 13,96 | 97,72 | FILADÉLFIA
ETO-RD-AR 00575/2026 | 5730971019 | 0612600352 | 0612600352 | 90498 | ELO FUSIVEL DISTRIBUICAO TIPO H 1A 500MM | UN | 1 | 1 | 6,07 | 6,07 | FILADÉLFIA
ETO-RD-AR 00575/2026 | 5730971019 | 0612600352 | 0612600352 | 90560 | CABO ALUM NU CAA/ASCR 1F 4AWG SWAN | KG | 0,26 | 0,26 | 24,93 | 6,4818 | FILADÉLFIA
ETO-RD-AR 00575/2026 | 5730971019 | 0612600352 | 0612600352 | 90586 | CAPA PROTETORA TRANSF MT PEAD 15/36,2KV 135X110MM | UN | 1 | 1 | 11,26 | 11,26 | FILADÉLFIA
ETO-RD-AR 00575/2026 | 5730971019 | 0612600352 | 0612600352 | 90797 | CONECTOR CUNHA ALUM CN-13 6,55-10,11/5,18-8,38MM VRM | UN | 2 | 2 | 6,775 | 13,55 | FILADÉLFIA
ETO-RD-AR 00575/2026 | 5730971019 | 0612600352 | 0612600352 | 90837 | MASSA PARA CALAFETAR NA COR CINZA | KG | 1 | 1 | 8,51 | 8,51 | FILADÉLFIA
ETO-RD-AR 00575/2026 | 5730971019 | 0612600352 | 0612600352 | 91217 | CABO COBRE ISOLAD 450/750V BWF/PVC 10MM2 CL2/4/5 PRT | M | 3 | 3 | 7,08 | 21,24 | FILADÉLFIA
ETO-RD-AR 00575/2026 | 5730971019 | 0612600352 | 0612600352 | 91638 | TRANSF DISTR AER OVI 1F 19,919KV 440/220V 15KVA CL2 5TP | UN | 1 | 1 | 5819,26 | 5819,26 | FILADÉLFIA
ETO-RD-AR 00573/2026 | 5720090004 | 0612600353 | 0612600353 | 90087 | TRANSF DISTR AER OMI 3F 34,5KV 380/220V 30KVA CL2 4TP | UN | 1 | 1 | 13519,645 | 13519,645 | ARAGUAÍNA
ETO-RD-AR 00573/2026 | 5720090004 | 0612600353 | 0612600353 | 90208 | PARA-RAIOS DISTR BT POLIM 220V 10KA OX MT S/CENT RSI | UN | 3 | 3 | 16,49 | 49,47 | ARAGUAÍNA
ETO-RD-AR 00573/2026 | 5720090004 | 0612600353 | 0612600353 | 90212 | PARA-RAIOS DISTR MT POLIM 30KV 10KA OX ZN S/CENT S/FERR | UN | 3 | 3 | 182,19 | 546,57 | ARAGUAÍNA
ETO-RD-AR 00573/2026 | 5720090004 | 0612600353 | 0612600353 | 90266 | CABO ALUM PROT SPL XLPE 1F 15,0KV 50MM2 BLOQ CNZ | M | 18 | 18 | 5,97 | 107,46 | ARAGUAÍNA
ETO-RD-AR 00573/2026 | 5720090004 | 0612600353 | 0612600353 | 90299 | PORTA FUSIVEL CHAVE BASE C 36,2KV 100A 375MM CNZ | PC | 1 | 1 | 91,344 | 91,344 | ARAGUAÍNA
ETO-RD-AR 00573/2026 | 5720090004 | 0612600353 | 0612600353 | 90300 | ARAME REDOND ACO-GALV DURA 2,77MM BWG12 | KG | 0,25 | 0,25 | 17,6989 | 4,424725 | ARAGUAÍNA
ETO-RD-AR 00573/2026 | 5720090004 | 0612600353 | 0612600353 | 90341 | CONECT TERM ESTRANG CB/BAR ALUM 2F 106X22MM 9.00-9.70MM | UN | 4 | 4 | 38,04 | 152,16 | ARAGUAÍNA
ETO-RD-AR 00573/2026 | 5720090004 | 0612600353 | 0612600353 | 90345 | CONEC DERIV CUNHA-ESTRIBO ALUM/COBR 5,88-8,01MM/2AWG VM | UN | 3 | 3 | 29,56 | 88,68 | ARAGUAÍNA
ETO-RD-AR 00573/2026 | 5720090004 | 0612600353 | 0612600353 | 90353 | CONECTOR DERIV PERF RSI CB/CB 1,0KV 16-120MM2/4,0-35MM2 | UN | 6 | 6 | 11,875 | 71,25 | ARAGUAÍNA
ETO-RD-AR 00573/2026 | 5720090004 | 0612600353 | 0612600353 | 90460 | CONECTOR GRAMPO LINHA VIVA COBR 2-1/0AWG/8-2/0AWG 100A | UN | 3 | 3 | 84,655 | 253,965 | ARAGUAÍNA
ETO-RD-AR 00573/2026 | 5720090004 | 0612600353 | 0612600353 | 90463 | HASTE ATERRAMENTO PERF L CHANF ACO-GALV 2400X25X25MM 5,0MM | UN | 1 | 1 | 49,86 | 49,86 | ARAGUAÍNA
ETO-RD-AR 00573/2026 | 5720090004 | 0612600353 | 0612600353 | 90472 | CONEC DERIV CUNHA-RML COBR II 3,17-8,12/3,17-5,21MM VD | UN | 2 | 2 | 5,565 | 11,13 | ARAGUAÍNA
ETO-RD-AR 00573/2026 | 5720090004 | 0612600353 | 0612600353 | 90498 | ELO FUSIVEL DISTRIBUICAO TIPO H 1A 500MM | UN | 3 | 3 | 6,07 | 18,21 | ARAGUAÍNA
ETO-RD-AR 00573/2026 | 5720090004 | 0612600353 | 0612600353 | 90826 | CONEC TERM CPR CB/BAR RT RLD ALUM 1F 7,70-8,60MM 85X23MM | UN | 6 | 6 | 4,89 | 29,34 | ARAGUAÍNA
ETO-RD-AR 00573/2026 | 5720090004 | 0612600353 | 0612600353 | 91217 | CABO COBRE ISOLAD 450/750V BWF/PVC 10MM2 CL2/4/5 PRT | M | 6 | 6 | 7,08 | 42,48 | ARAGUAÍNA
ETO-RD-AR 00573/2026 | 5720090004 | 0612600353 | 0612600353 | 92325 | ELETRODUTO RIGIDO INFRA PVC 3000MM DN20 PRT | UN | 1 | 1 | 10,73 | 10,73 | ARAGUAÍNA
ETO-RD-AR 00566/2026 | 5710113016 | 0612600354 | 0612600354 | 90208 | PARA-RAIOS DISTR BT POLIM 220V 10KA OX MT S/CENT RSI | UN | 2 | 2 | 16,49 | 32,98 | WANDERLÂNDIA
ETO-RD-AR 00566/2026 | 5710113016 | 0612600354 | 0612600354 | 90210 | PARA-RAIOS DISTR MT POLIM 12KV 10KA OX ZN S/CENT S/FERR | UN | 1 | 1 | 109,41 | 109,41 | WANDERLÂNDIA
ETO-RD-AR 00566/2026 | 5710113016 | 0612600354 | 0612600354 | 90257 | CABO ACO COBREADO 1F LCA IACS53% 7X2,06MM 25MM2 | KG | 1,7 | 1,7 | 82,62 | 140,454 | WANDERLÂNDIA
ETO-RD-AR 00566/2026 | 5710113016 | 0612600354 | 0612600354 | 90277 | ISOLADOR BASTAO POLIM ANCOR 15.0KV 370MM 380MM 50KN GO | UN | 1 | 1 | 30,5886 | 30,5886 | WANDERLÂNDIA
ETO-RD-AR 00566/2026 | 5710113016 | 0612600354 | 0612600354 | 90300 | ARAME REDOND ACO-GALV DURA 2,77MM BWG12 | KG | 0,25 | 0,25 | 17,6989 | 4,424725 | WANDERLÂNDIA
ETO-RD-AR 00566/2026 | 5710113016 | 0612600354 | 0612600354 | 90341 | CONECT TERM ESTRANG CB/BAR ALUM 2F 106X22MM 9.00-9.70MM | UN | 3 | 3 | 38,04 | 114,12 | WANDERLÂNDIA
ETO-RD-AR 00566/2026 | 5710113016 | 0612600354 | 0612600354 | 90353 | CONECTOR DERIV PERF RSI CB/CB 1,0KV 16-120MM2/4,0-35MM2 | UN | 2 | 2 | 11,875 | 23,75 | WANDERLÂNDIA
ETO-RD-AR 00566/2026 | 5710113016 | 0612600354 | 0612600354 | 90460 | CONECTOR GRAMPO LINHA VIVA COBR 2-1/0AWG/8-2/0AWG 100A | UN | 1 | 1 | 84,655 | 84,655 | WANDERLÂNDIA
ETO-RD-AR 00566/2026 | 5710113016 | 0612600354 | 0612600354 | 90462 | HASTE ATERRAMENTO CIRC S/RSC 2400MM 14,3MM 0.254MMM | UN | 1 | 1 | 114,76 | 114,76 | WANDERLÂNDIA
ETO-RD-AR 00566/2026 | 5710113016 | 0612600354 | 0612600354 | 90489 | CONECTOR ATERR CUNHA TRANSV COBRE CB/HST 25-35MM2 14,3MM | UN | 1 | 1 | 13,96 | 13,96 | WANDERLÂNDIA
ETO-RD-AR 00566/2026 | 5710113016 | 0612600354 | 0612600354 | 90498 | ELO FUSIVEL DISTRIBUICAO TIPO H 1A 500MM | UN | 1 | 1 | 6,07 | 6,07 | WANDERLÂNDIA
ETO-RD-AR 00566/2026 | 5710113016 | 0612600354 | 0612600354 | 90499 | ELO FUSIVEL DISTRIBUICAO TIPO H 2A 500MM | UN | 1 | 1 | 5,1505 | 5,1505 | WANDERLÂNDIA
ETO-RD-AR 00566/2026 | 5710113016 | 0612600354 | 0612600354 | 90586 | CAPA PROTETORA TRANSF MT PEAD 15/36,2KV 135X110MM | UN | 1 | 1 | 11,26 | 11,26 | WANDERLÂNDIA
ETO-RD-AR 00566/2026 | 5710113016 | 0612600354 | 0612600354 | 90797 | CONECTOR CUNHA ALUM CN-13 6,55-10,11/5,18-8,38MM VRM | UN | 2 | 2 | 6,775 | 13,55 | WANDERLÂNDIA
ETO-RD-AR 00566/2026 | 5710113016 | 0612600354 | 0612600354 | 91217 | CABO COBRE ISOLAD 450/750V BWF/PVC 10MM2 CL2/4/5 PRT | M | 3 | 3 | 7,08 | 21,24 | WANDERLÂNDIA
ETO-RD-AR 00566/2026 | 5710113016 | 0612600354 | 0612600354 | 91623 | TRANSF DISTR AER OVI 1F 7,967KV 440/220V 15KVA CL2 5TP | UN | 1 | 1 | 6141,565 | 6141,565 | WANDERLÂNDIA
ETO-RD-AR 00566/2026 | 5710113016 | 0612600354 | 0612600354 | 92172 | CONECTOR GRAMPO LINHA VIVA ALUM 34-170MM2/ESTRIBO 6,4MM 100A | UN | 1 | 1 | 51,6737 | 51,6737 | WANDERLÂNDIA
ETO-RD-AR 00555/2026 | 5702259004 | 0612600355 | 0612600355 | 90208 | PARA-RAIOS DISTR BT POLIM 220V 10KA OX MT S/CENT RSI | UN | 2 | 2 | 16,49 | 32,98 | ARAGUAÍNA
ETO-RD-AR 00555/2026 | 5702259004 | 0612600355 | 0612600355 | 90212 | PARA-RAIOS DISTR MT POLIM 30KV 10KA OX ZN S/CENT S/FERR | UN | 1 | 1 | 182,19 | 182,19 | ARAGUAÍNA
ETO-RD-AR 00555/2026 | 5702259004 | 0612600355 | 0612600355 | 90279 | ISOLADOR BASTAO POLIM ANCOR 36.2KV 550MM 745MM 50KN GO | UN | 1 | 1 | 52,2258 | 52,2258 | ARAGUAÍNA
ETO-RD-AR 00555/2026 | 5702259004 | 0612600355 | 0612600355 | 90353 | CONECTOR DERIV PERF RSI CB/CB 1,0KV 16-120MM2/4,0-35MM2 | UN | 2 | 2 | 11,875 | 23,75 | ARAGUAÍNA
ETO-RD-AR 00555/2026 | 5702259004 | 0612600355 | 0612600355 | 90498 | ELO FUSIVEL DISTRIBUICAO TIPO H 1A 500MM | UN | 1 | 1 | 6,07 | 6,07 | ARAGUAÍNA
ETO-RD-AR 00555/2026 | 5702259004 | 0612600355 | 0612600355 | 90560 | CABO ALUM NU CAA/ASCR 1F 4AWG SWAN | KG | 0,26 | 0,26 | 24,93 | 6,4818 | ARAGUAÍNA
ETO-RD-AR 00555/2026 | 5702259004 | 0612600355 | 0612600355 | 90586 | CAPA PROTETORA TRANSF MT PEAD 15/36,2KV 135X110MM | UN | 1 | 1 | 11,26 | 11,26 | ARAGUAÍNA
ETO-RD-AR 00555/2026 | 5702259004 | 0612600355 | 0612600355 | 91217 | CABO COBRE ISOLAD 450/750V BWF/PVC 10MM2 CL2/4/5 PRT | M | 3 | 3 | 7,08 | 21,24 | ARAGUAÍNA
ETO-RD-AR 00555/2026 | 5702259004 | 0612600355 | 0612600355 | 91638 | TRANSF DISTR AER OVI 1F 19,919KV 440/220V 15KVA CL2 5TP | UN | 1 | 1 | 5819,26 | 5819,26 | ARAGUAÍNA
ETO-RD-AR 00580/2026 | 5700519058 | 0612600358 | 0612600358 | 90087 | TRANSF DISTR AER OMI 3F 34,5KV 380/220V 30KVA CL2 4TP | UN | 1 | 1 | 13519,645 | 13519,645 | SANTA FÉ DO ARAGUAIA
ETO-RD-AR 00580/2026 | 5700519058 | 0612600358 | 0612600358 | 90497 | ELO FUSIVEL DISTRIBUICAO TIPO H 0,5A 500MM | UN | 8 | 8 | 5,1505 | 41,204 | SANTA FÉ DO ARAGUAIA
ETO-RD-AR 00601/2026 | 5734124016 | 0612600359 | 0612600359 | 90089 | TRANSF DISTR AER OMI 3F 34,5KV 380/220V 75KVA CL2 4TP | UN | 1 | 1 | 17238,01 | 17238,01 | WANDERLÂNDIA
ETO-RD-AR 00601/2026 | 5734124016 | 0612600359 | 0612600359 | 90208 | PARA-RAIOS DISTR BT POLIM 220V 10KA OX MT S/CENT RSI | UN | 3 | 3 | 16,49 | 49,47 | WANDERLÂNDIA
ETO-RD-AR 00601/2026 | 5734124016 | 0612600359 | 0612600359 | 90212 | PARA-RAIOS DISTR MT POLIM 30KV 10KA OX ZN S/CENT S/FERR | UN | 3 | 3 | 182,19 | 546,57 | WANDERLÂNDIA
ETO-RD-AR 00601/2026 | 5734124016 | 0612600359 | 0612600359 | 90266 | CABO ALUM PROT SPL XLPE 1F 15,0KV 50MM2 BLOQ CNZ | M | 6 | 6 | 5,97 | 35,82 | WANDERLÂNDIA
ETO-RD-AR 00601/2026 | 5734124016 | 0612600359 | 0612600359 | 90342 | CONECT TERM ESTRANG CB/BAR ALUM 2F 123X25MM 11.20-12.30MM | UN | 4 | 4 | 59,585 | 238,34 | WANDERLÂNDIA
ETO-RD-AR 00601/2026 | 5734124016 | 0612600359 | 0612600359 | 90353 | CONECTOR DERIV PERF RSI CB/CB 1,0KV 16-120MM2/4,0-35MM2 | UN | 3 | 3 | 11,875 | 35,625 | WANDERLÂNDIA
ETO-RD-AR 00601/2026 | 5734124016 | 0612600359 | 0612600359 | 90500 | ELO FUSIVEL DISTRIBUICAO TIPO H 3A 500MM | UN | 3 | 3 | 5,1505 | 15,4515 | WANDERLÂNDIA
ETO-RD-AR 00601/2026 | 5734124016 | 0612600359 | 0612600359 | 90586 | CAPA PROTETORA TRANSF MT PEAD 15/36,2KV 135X110MM | UN | 3 | 3 | 11,26 | 33,78 | WANDERLÂNDIA
ETO-RD-AR 00601/2026 | 5734124016 | 0612600359 | 0612600359 | 91217 | CABO COBRE ISOLAD 450/750V BWF/PVC 10MM2 CL2/4/5 PRT | M | 6 | 6 | 7,08 | 42,48 | WANDERLÂNDIA
ETO-RD-AR 00585/2026 | 5737162004 | 0612600360 | 0612600360 | 90088 | TRANSF DISTR AER OMI 3F 34,5KV 380/220V 45KVA CL2 4TP | UN | 1 | 1 | 14080,6 | 14080,6 | ARAGUAÍNA
ETO-RD-AR 00585/2026 | 5737162004 | 0612600360 | 0612600360 | 90208 | PARA-RAIOS DISTR BT POLIM 220V 10KA OX MT S/CENT RSI | UN | 3 | 3 | 16,49 | 49,47 | ARAGUAÍNA
ETO-RD-AR 00585/2026 | 5737162004 | 0612600360 | 0612600360 | 90212 | PARA-RAIOS DISTR MT POLIM 30KV 10KA OX ZN S/CENT S/FERR | UN | 3 | 3 | 182,19 | 546,57 | ARAGUAÍNA
ETO-RD-AR 00585/2026 | 5737162004 | 0612600360 | 0612600360 | 90266 | CABO ALUM PROT SPL XLPE 1F 15,0KV 50MM2 BLOQ CNZ | M | 6 | 6 | 5,97 | 35,82 | ARAGUAÍNA
ETO-RD-AR 00585/2026 | 5737162004 | 0612600360 | 0612600360 | 90341 | CONECT TERM ESTRANG CB/BAR ALUM 2F 106X22MM 9.00-9.70MM | UN | 4 | 4 | 38,04 | 152,16 | ARAGUAÍNA
ETO-RD-AR 00585/2026 | 5737162004 | 0612600360 | 0612600360 | 90353 | CONECTOR DERIV PERF RSI CB/CB 1,0KV 16-120MM2/4,0-35MM2 | UN | 3 | 3 | 11,875 | 35,625 | ARAGUAÍNA
ETO-RD-AR 00585/2026 | 5737162004 | 0612600360 | 0612600360 | 90472 | CONEC DERIV CUNHA-RML COBR II 3,17-8,12/3,17-5,21MM VD | UN | 1 | 1 | 5,565 | 5,565 | ARAGUAÍNA
ETO-RD-AR 00585/2026 | 5737162004 | 0612600360 | 0612600360 | 90499 | ELO FUSIVEL DISTRIBUICAO TIPO H 2A 500MM | UN | 3 | 3 | 5,1505 | 15,4515 | ARAGUAÍNA
ETO-RD-AR 00585/2026 | 5737162004 | 0612600360 | 0612600360 | 90586 | CAPA PROTETORA TRANSF MT PEAD 15/36,2KV 135X110MM | UN | 3 | 3 | 11,26 | 33,78 | ARAGUAÍNA
ETO-RD-AR 00585/2026 | 5737162004 | 0612600360 | 0612600360 | 90826 | CONEC TERM CPR CB/BAR RT RLD ALUM 1F 7,70-8,60MM 85X23MM | UN | 6 | 6 | 4,89 | 29,34 | ARAGUAÍNA
ETO-RD-AR 00585/2026 | 5737162004 | 0612600360 | 0612600360 | 91217 | CABO COBRE ISOLAD 450/750V BWF/PVC 10MM2 CL2/4/5 PRT | M | 12 | 12 | 7,08 | 84,96 | ARAGUAÍNA
ETO-RD-AR 00600/2026 | 5723450004 | 0612600361 | 0612600361 | 90089 | TRANSF DISTR AER OMI 3F 34,5KV 380/220V 75KVA CL2 4TP | UN | 1 | 1 | 17238,01 | 17238,01 | ARAGUAÍNA
ETO-RD-AR 00600/2026 | 5723450004 | 0612600361 | 0612600361 | 90208 | PARA-RAIOS DISTR BT POLIM 220V 10KA OX MT S/CENT RSI | UN | 3 | 3 | 16,49 | 49,47 | ARAGUAÍNA
ETO-RD-AR 00600/2026 | 5723450004 | 0612600361 | 0612600361 | 90212 | PARA-RAIOS DISTR MT POLIM 30KV 10KA OX ZN S/CENT S/FERR | UN | 3 | 3 | 182,19 | 546,57 | ARAGUAÍNA
ETO-RD-AR 00600/2026 | 5723450004 | 0612600361 | 0612600361 | 90266 | CABO ALUM PROT SPL XLPE 1F 15,0KV 50MM2 BLOQ CNZ | M | 12 | 12 | 5,97 | 71,64 | ARAGUAÍNA
ETO-RD-AR 00600/2026 | 5723450004 | 0612600361 | 0612600361 | 90342 | CONECT TERM ESTRANG CB/BAR ALUM 2F 123X25MM 11.20-12.30MM | UN | 4 | 4 | 59,585 | 238,34 | ARAGUAÍNA
ETO-RD-AR 00600/2026 | 5723450004 | 0612600361 | 0612600361 | 90460 | CONECTOR GRAMPO LINHA VIVA COBR 2-1/0AWG/8-2/0AWG 100A | UN | 3 | 3 | 84,655 | 253,965 | ARAGUAÍNA
ETO-RD-AR 00600/2026 | 5723450004 | 0612600361 | 0612600361 | 90500 | ELO FUSIVEL DISTRIBUICAO TIPO H 3A 500MM | UN | 3 | 3 | 5,1505 | 15,4515 | ARAGUAÍNA
ETO-RD-AR 00600/2026 | 5723450004 | 0612600361 | 0612600361 | 90586 | CAPA PROTETORA TRANSF MT PEAD 15/36,2KV 135X110MM | UN | 3 | 3 | 11,26 | 33,78 | ARAGUAÍNA
ETO-RD-AR 00600/2026 | 5723450004 | 0612600361 | 0612600361 | 90826 | CONEC TERM CPR CB/BAR RT RLD ALUM 1F 7,70-8,60MM 85X23MM | UN | 6 | 6 | 4,89 | 29,34 | ARAGUAÍNA
ETO-RD-AR 00600/2026 | 5723450004 | 0612600361 | 0612600361 | 91217 | CABO COBRE ISOLAD 450/750V BWF/PVC 10MM2 CL2/4/5 PRT | M | 6 | 6 | 7,08 | 42,48 | ARAGUAÍNA
ETO-RD-AR 00581/2026 | 5712189077 | 0612600362 | 0612600362 | 35797 | ELETRODUTO RIGIDO PVC PRETO BSP 1/2 | PC | 2 | 2 | 7,22 | 14,44 | GOIATINS
ETO-RD-AR 00581/2026 | 5712189077 | 0612600362 | 0612600362 | 90208 | PARA-RAIOS DISTR BT POLIM 220V 10KA OX MT S/CENT RSI | UN | 2 | 2 | 16,49 | 32,98 | GOIATINS
ETO-RD-AR 00581/2026 | 5712189077 | 0612600362 | 0612600362 | 90210 | PARA-RAIOS DISTR MT POLIM 12KV 10KA OX ZN S/CENT S/FERR | UN | 1 | 1 | 109,41 | 109,41 | GOIATINS
ETO-RD-AR 00581/2026 | 5712189077 | 0612600362 | 0612600362 | 90257 | CABO ACO COBREADO 1F LCA IACS53% 7X2,06MM 25MM2 | KG | 8 | 8 | 82,62 | 660,96 | GOIATINS
ETO-RD-AR 00581/2026 | 5712189077 | 0612600362 | 0612600362 | 90298 | PORTA FUSIVEL CHAVE BASE C 15,0KV 100A 285MM CNZ | PC | 1 | 1 | 86,3732 | 86,3732 | GOIATINS
ETO-RD-AR 00581/2026 | 5712189077 | 0612600362 | 0612600362 | 90300 | ARAME REDOND ACO-GALV DURA 2,77MM BWG12 | KG | 0,25 | 0,25 | 17,6989 | 4,424725 | GOIATINS
ETO-RD-AR 00581/2026 | 5712189077 | 0612600362 | 0612600362 | 90341 | CONECT TERM ESTRANG CB/BAR ALUM 2F 106X22MM 9.00-9.70MM | UN | 3 | 3 | 38,04 | 114,12 | GOIATINS
ETO-RD-AR 00581/2026 | 5712189077 | 0612600362 | 0612600362 | 90460 | CONECTOR GRAMPO LINHA VIVA COBR 2-1/0AWG/8-2/0AWG 100A | UN | 1 | 1 | 84,655 | 84,655 | GOIATINS
ETO-RD-AR 00581/2026 | 5712189077 | 0612600362 | 0612600362 | 90462 | HASTE ATERRAMENTO CIRC S/RSC 2400MM 14,3MM 0.254MMM | UN | 8 | 8 | 114,76 | 918,08 | GOIATINS
ETO-RD-AR 00581/2026 | 5712189077 | 0612600362 | 0612600362 | 90463 | HASTE ATERRAMENTO PERF L CHANF ACO-GALV 2400X25X25MM 5,0MM | UN | 1 | 1 | 49,86 | 49,86 | GOIATINS
ETO-RD-AR 00581/2026 | 5712189077 | 0612600362 | 0612600362 | 90489 | CONECTOR ATERR CUNHA TRANSV COBRE CB/HST 25-35MM2 14,3MM | UN | 8 | 8 | 13,96 | 111,68 | GOIATINS
ETO-RD-AR 00581/2026 | 5712189077 | 0612600362 | 0612600362 | 90499 | ELO FUSIVEL DISTRIBUICAO TIPO H 2A 500MM | UN | 1 | 1 | 5,1505 | 5,1505 | GOIATINS
ETO-RD-AR 00581/2026 | 5712189077 | 0612600362 | 0612600362 | 90586 | CAPA PROTETORA TRANSF MT PEAD 15/36,2KV 135X110MM | UN | 1 | 1 | 11,26 | 11,26 | GOIATINS
ETO-RD-AR 00581/2026 | 5712189077 | 0612600362 | 0612600362 | 90797 | CONECTOR CUNHA ALUM CN-13 6,55-10,11/5,18-8,38MM VRM | UN | 3 | 3 | 6,775 | 20,325 | GOIATINS
ETO-RD-AR 00581/2026 | 5712189077 | 0612600362 | 0612600362 | 90837 | MASSA PARA CALAFETAR NA COR CINZA | KG | 1 | 1 | 8,51 | 8,51 | GOIATINS
ETO-RD-AR 00581/2026 | 5712189077 | 0612600362 | 0612600362 | 91217 | CABO COBRE ISOLAD 450/750V BWF/PVC 10MM2 CL2/4/5 PRT | M | 4 | 4 | 7,08 | 28,32 | GOIATINS
ETO-RD-AR 00581/2026 | 5712189077 | 0612600362 | 0612600362 | 91623 | TRANSF DISTR AER OVI 1F 7,967KV 440/220V 15KVA CL2 5TP | UN | 1 | 1 | 6141,565 | 6141,565 | GOIATINS
ETO-RD-AR 00583/2026 | 5700799193 | 0612600363 | 0612600363 | 35797 | ELETRODUTO RIGIDO PVC PRETO BSP 1/2 | PC | 2 | 2 | 7,22 | 14,44 | CAMPOS LINDOS
ETO-RD-AR 00583/2026 | 5700799193 | 0612600363 | 0612600363 | 90208 | PARA-RAIOS DISTR BT POLIM 220V 10KA OX MT S/CENT RSI | UN | 2 | 2 | 16,49 | 32,98 | CAMPOS LINDOS
ETO-RD-AR 00583/2026 | 5700799193 | 0612600363 | 0612600363 | 90212 | PARA-RAIOS DISTR MT POLIM 30KV 10KA OX ZN S/CENT S/FERR | UN | 1 | 1 | 182,19 | 182,19 | CAMPOS LINDOS
ETO-RD-AR 00583/2026 | 5700799193 | 0612600363 | 0612600363 | 90257 | CABO ACO COBREADO 1F LCA IACS53% 7X2,06MM 25MM2 | KG | 2,69 | 2,69 | 82,62 | 222,2478 | CAMPOS LINDOS
ETO-RD-AR 00583/2026 | 5700799193 | 0612600363 | 0612600363 | 90279 | ISOLADOR BASTAO POLIM ANCOR 36.2KV 550MM 745MM 50KN GO | UN | 1 | 1 | 52,2258 | 52,2258 | CAMPOS LINDOS
ETO-RD-AR 00583/2026 | 5700799193 | 0612600363 | 0612600363 | 90300 | ARAME REDOND ACO-GALV DURA 2,77MM BWG12 | KG | 0,25 | 0,25 | 17,6989 | 4,424725 | CAMPOS LINDOS
ETO-RD-AR 00583/2026 | 5700799193 | 0612600363 | 0612600363 | 90341 | CONECT TERM ESTRANG CB/BAR ALUM 2F 106X22MM 9.00-9.70MM | UN | 3 | 3 | 38,04 | 114,12 | CAMPOS LINDOS
ETO-RD-AR 00583/2026 | 5700799193 | 0612600363 | 0612600363 | 90462 | HASTE ATERRAMENTO CIRC S/RSC 2400MM 14,3MM 0.254MMM | UN | 8 | 8 | 114,76 | 918,08 | CAMPOS LINDOS
ETO-RD-AR 00583/2026 | 5700799193 | 0612600363 | 0612600363 | 90463 | HASTE ATERRAMENTO PERF L CHANF ACO-GALV 2400X25X25MM 5,0MM | UN | 1 | 1 | 49,86 | 49,86 | CAMPOS LINDOS
ETO-RD-AR 00583/2026 | 5700799193 | 0612600363 | 0612600363 | 90489 | CONECTOR ATERR CUNHA TRANSV COBRE CB/HST 25-35MM2 14,3MM | UN | 8 | 8 | 13,96 | 111,68 | CAMPOS LINDOS
ETO-RD-AR 00583/2026 | 5700799193 | 0612600363 | 0612600363 | 90498 | ELO FUSIVEL DISTRIBUICAO TIPO H 1A 500MM | UN | 1 | 1 | 6,07 | 6,07 | CAMPOS LINDOS
ETO-RD-AR 00583/2026 | 5700799193 | 0612600363 | 0612600363 | 90586 | CAPA PROTETORA TRANSF MT PEAD 15/36,2KV 135X110MM | UN | 1 | 1 | 11,26 | 11,26 | CAMPOS LINDOS
ETO-RD-AR 00583/2026 | 5700799193 | 0612600363 | 0612600363 | 90797 | CONECTOR CUNHA ALUM CN-13 6,55-10,11/5,18-8,38MM VRM | UN | 3 | 3 | 6,775 | 20,325 | CAMPOS LINDOS
ETO-RD-AR 00583/2026 | 5700799193 | 0612600363 | 0612600363 | 90837 | MASSA PARA CALAFETAR NA COR CINZA | KG | 1 | 1 | 8,51 | 8,51 | CAMPOS LINDOS
ETO-RD-AR 00583/2026 | 5700799193 | 0612600363 | 0612600363 | 91217 | CABO COBRE ISOLAD 450/750V BWF/PVC 10MM2 CL2/4/5 PRT | M | 4 | 4 | 7,08 | 28,32 | CAMPOS LINDOS
ETO-RD-AR 00583/2026 | 5700799193 | 0612600363 | 0612600363 | 91638 | TRANSF DISTR AER OVI 1F 19,919KV 440/220V 15KVA CL2 5TP | UN | 1 | 1 | 5819,26 | 5819,26 | CAMPOS LINDOS
ETO-RD-AR 00613/2026 | 5702072004 | 0612600369 | 0612600369 | 35797 | ELETRODUTO RIGIDO PVC PRETO BSP 1/2 | PC | 2 | 2 | 7,22 | 14,44 | ARAGUAÍNA
ETO-RD-AR 00613/2026 | 5702072004 | 0612600369 | 0612600369 | 90208 | PARA-RAIOS DISTR BT POLIM 220V 10KA OX MT S/CENT RSI | UN | 2 | 2 | 16,49 | 32,98 | ARAGUAÍNA
ETO-RD-AR 00613/2026 | 5702072004 | 0612600369 | 0612600369 | 90210 | PARA-RAIOS DISTR MT POLIM 12KV 10KA OX ZN S/CENT S/FERR | UN | 1 | 1 | 109,41 | 109,41 | ARAGUAÍNA
ETO-RD-AR 00613/2026 | 5702072004 | 0612600369 | 0612600369 | 90257 | CABO ACO COBREADO 1F LCA IACS53% 7X2,06MM 25MM2 | KG | 2 | 2 | 82,62 | 165,24 | ARAGUAÍNA
ETO-RD-AR 00613/2026 | 5702072004 | 0612600369 | 0612600369 | 90277 | ISOLADOR BASTAO POLIM ANCOR 15.0KV 370MM 380MM 50KN GO | UN | 1 | 1 | 30,5886 | 30,5886 | ARAGUAÍNA
ETO-RD-AR 00613/2026 | 5702072004 | 0612600369 | 0612600369 | 90300 | ARAME REDOND ACO-GALV DURA 2,77MM BWG12 | KG | 0,25 | 0,25 | 17,6989 | 4,424725 | ARAGUAÍNA
ETO-RD-AR 00613/2026 | 5702072004 | 0612600369 | 0612600369 | 90341 | CONECT TERM ESTRANG CB/BAR ALUM 2F 106X22MM 9.00-9.70MM | UN | 3 | 3 | 38,04 | 114,12 | ARAGUAÍNA
ETO-RD-AR 00613/2026 | 5702072004 | 0612600369 | 0612600369 | 90353 | CONECTOR DERIV PERF RSI CB/CB 1,0KV 16-120MM2/4,0-35MM2 | UN | 1 | 1 | 11,875 | 11,875 | ARAGUAÍNA
ETO-RD-AR 00613/2026 | 5702072004 | 0612600369 | 0612600369 | 90463 | HASTE ATERRAMENTO PERF L CHANF ACO-GALV 2400X25X25MM 5,0MM | UN | 1 | 1 | 49,86 | 49,86 | ARAGUAÍNA
ETO-RD-AR 00613/2026 | 5702072004 | 0612600369 | 0612600369 | 90498 | ELO FUSIVEL DISTRIBUICAO TIPO H 1A 500MM | UN | 1 | 1 | 6,07 | 6,07 | ARAGUAÍNA
ETO-RD-AR 00613/2026 | 5702072004 | 0612600369 | 0612600369 | 90586 | CAPA PROTETORA TRANSF MT PEAD 15/36,2KV 135X110MM | UN | 1 | 1 | 11,26 | 11,26 | ARAGUAÍNA
ETO-RD-AR 00613/2026 | 5702072004 | 0612600369 | 0612600369 | 90797 | CONECTOR CUNHA ALUM CN-13 6,55-10,11/5,18-8,38MM VRM | UN | 1 | 1 | 6,775 | 6,775 | ARAGUAÍNA
ETO-RD-AR 00613/2026 | 5702072004 | 0612600369 | 0612600369 | 91217 | CABO COBRE ISOLAD 450/750V BWF/PVC 10MM2 CL2/4/5 PRT | M | 3 | 3 | 7,08 | 21,24 | ARAGUAÍNA
ETO-RD-AR 00613/2026 | 5702072004 | 0612600369 | 0612600369 | 91623 | TRANSF DISTR AER OVI 1F 7,967KV 440/220V 15KVA CL2 5TP | UN | 1 | 1 | 6141,565 | 6141,565 | ARAGUAÍNA
ETO-RD-AR 00605/2026 | 5710079025 | 0612600370 | 0612600370 | 35797 | ELETRODUTO RIGIDO PVC PRETO BSP 1/2 | PC | 2 | 2 | 7,22 | 14,44 | ARAPOEMA
ETO-RD-AR 00605/2026 | 5710079025 | 0612600370 | 0612600370 | 90208 | PARA-RAIOS DISTR BT POLIM 220V 10KA OX MT S/CENT RSI | UN | 2 | 2 | 16,49 | 32,98 | ARAPOEMA
ETO-RD-AR 00605/2026 | 5710079025 | 0612600370 | 0612600370 | 90212 | PARA-RAIOS DISTR MT POLIM 30KV 10KA OX ZN S/CENT S/FERR | UN | 1 | 1 | 182,19 | 182,19 | ARAPOEMA
ETO-RD-AR 00605/2026 | 5710079025 | 0612600370 | 0612600370 | 90279 | ISOLADOR BASTAO POLIM ANCOR 36.2KV 550MM 745MM 50KN GO | UN | 1 | 1 | 52,2258 | 52,2258 | ARAPOEMA
ETO-RD-AR 00605/2026 | 5710079025 | 0612600370 | 0612600370 | 90300 | ARAME REDOND ACO-GALV DURA 2,77MM BWG12 | KG | 0,25 | 0,25 | 17,6989 | 4,424725 | ARAPOEMA
ETO-RD-AR 00605/2026 | 5710079025 | 0612600370 | 0612600370 | 90341 | CONECT TERM ESTRANG CB/BAR ALUM 2F 106X22MM 9.00-9.70MM | UN | 3 | 3 | 38,04 | 114,12 | ARAPOEMA
ETO-RD-AR 00605/2026 | 5710079025 | 0612600370 | 0612600370 | 90463 | HASTE ATERRAMENTO PERF L CHANF ACO-GALV 2400X25X25MM 5,0MM | UN | 1 | 1 | 49,86 | 49,86 | ARAPOEMA
ETO-RD-AR 00605/2026 | 5710079025 | 0612600370 | 0612600370 | 90498 | ELO FUSIVEL DISTRIBUICAO TIPO H 1A 500MM | UN | 1 | 1 | 6,07 | 6,07 | ARAPOEMA
ETO-RD-AR 00605/2026 | 5710079025 | 0612600370 | 0612600370 | 91217 | CABO COBRE ISOLAD 450/750V BWF/PVC 10MM2 CL2/4/5 PRT | M | 3 | 3 | 7,08 | 21,24 | ARAPOEMA
ETO-RD-AR 00605/2026 | 5710079025 | 0612600370 | 0612600370 | 91638 | TRANSF DISTR AER OVI 1F 19,919KV 440/220V 15KVA CL2 5TP | UN | 1 | 1 | 5819,26 | 5819,26 | ARAPOEMA
ETO-RD-AR 00611/2026 | 5713443016 | 0612600371 | 0612600371 | 90208 | PARA-RAIOS DISTR BT POLIM 220V 10KA OX MT S/CENT RSI | UN | 2 | 2 | 16,49 | 32,98 | WANDERLÂNDIA
ETO-RD-AR 00611/2026 | 5713443016 | 0612600371 | 0612600371 | 90212 | PARA-RAIOS DISTR MT POLIM 30KV 10KA OX ZN S/CENT S/FERR | UN | 1 | 1 | 182,19 | 182,19 | WANDERLÂNDIA
ETO-RD-AR 00611/2026 | 5713443016 | 0612600371 | 0612600371 | 90341 | CONECT TERM ESTRANG CB/BAR ALUM 2F 106X22MM 9.00-9.70MM | UN | 3 | 3 | 38,04 | 114,12 | WANDERLÂNDIA
ETO-RD-AR 00611/2026 | 5713443016 | 0612600371 | 0612600371 | 90353 | CONECTOR DERIV PERF RSI CB/CB 1,0KV 16-120MM2/4,0-35MM2 | UN | 2 | 2 | 11,875 | 23,75 | WANDERLÂNDIA
ETO-RD-AR 00611/2026 | 5713443016 | 0612600371 | 0612600371 | 90499 | ELO FUSIVEL DISTRIBUICAO TIPO H 2A 500MM | UN | 1 | 1 | 5,1505 | 5,1505 | WANDERLÂNDIA
ETO-RD-AR 00611/2026 | 5713443016 | 0612600371 | 0612600371 | 90797 | CONECTOR CUNHA ALUM CN-13 6,55-10,11/5,18-8,38MM VRM | UN | 3 | 3 | 6,775 | 20,325 | WANDERLÂNDIA
ETO-RD-AR 00611/2026 | 5713443016 | 0612600371 | 0612600371 | 91217 | CABO COBRE ISOLAD 450/750V BWF/PVC 10MM2 CL2/4/5 PRT | M | 3 | 3 | 7,08 | 21,24 | WANDERLÂNDIA
ETO-RD-AR 00611/2026 | 5713443016 | 0612600371 | 0612600371 | 91639 | TRANSF DISTR AER OVI 1F 19,919KV 440/220V 25KVA CL2 5TP | UN | 1 | 1 | 7717,245 | 7717,245 | WANDERLÂNDIA
ETO-RD-AR 00604/2026 | 5700006193 | 0612600373 | 0612600373 | 90085 | TRANSF DISTR AER OMI 3F 34,5KV 380/220V 150KVA CL2 4TP | UN | 1 | 1 | 27730,505 | 27730,505 | CAMPOS LINDOS
ETO-RD-AR 00604/2026 | 5700006193 | 0612600373 | 0612600373 | 90208 | PARA-RAIOS DISTR BT POLIM 220V 10KA OX MT S/CENT RSI | UN | 3 | 3 | 16,49 | 49,47 | CAMPOS LINDOS
ETO-RD-AR 00604/2026 | 5700006193 | 0612600373 | 0612600373 | 90212 | PARA-RAIOS DISTR MT POLIM 30KV 10KA OX ZN S/CENT S/FERR | UN | 3 | 3 | 182,19 | 546,57 | CAMPOS LINDOS
ETO-RD-AR 00604/2026 | 5700006193 | 0612600373 | 0612600373 | 90266 | CABO ALUM PROT SPL XLPE 1F 15,0KV 50MM2 BLOQ CNZ | M | 6 | 6 | 5,97 | 35,82 | CAMPOS LINDOS
ETO-RD-AR 00604/2026 | 5700006193 | 0612600373 | 0612600373 | 90342 | CONECT TERM ESTRANG CB/BAR ALUM 2F 123X25MM 11.20-12.30MM | UN | 4 | 4 | 59,585 | 238,34 | CAMPOS LINDOS
ETO-RD-AR 00604/2026 | 5700006193 | 0612600373 | 0612600373 | 90500 | ELO FUSIVEL DISTRIBUICAO TIPO H 3A 500MM | UN | 3 | 3 | 5,1505 | 15,4515 | CAMPOS LINDOS
ETO-RD-AR 00604/2026 | 5700006193 | 0612600373 | 0612600373 | 90586 | CAPA PROTETORA TRANSF MT PEAD 15/36,2KV 135X110MM | UN | 3 | 3 | 11,26 | 33,78 | CAMPOS LINDOS
ETO-RD-AR 00604/2026 | 5700006193 | 0612600373 | 0612600373 | 90826 | CONEC TERM CPR CB/BAR RT RLD ALUM 1F 7,70-8,60MM 85X23MM | UN | 3 | 3 | 4,89 | 14,67 | CAMPOS LINDOS
ETO-RD-AR 00604/2026 | 5700006193 | 0612600373 | 0612600373 | 91217 | CABO COBRE ISOLAD 450/750V BWF/PVC 10MM2 CL2/4/5 PRT | M | 8 | 8 | 7,08 | 56,64 | CAMPOS LINDOS
ETO-RD-AR 00582/2026 | 5710015080 | 0612600374 | 0612600374 | 35797 | ELETRODUTO RIGIDO PVC PRETO BSP 1/2 | PC | 2 | 2 | 7,22 | 14,44 | DARCINÓPOLIS
ETO-RD-AR 00582/2026 | 5710015080 | 0612600374 | 0612600374 | 90208 | PARA-RAIOS DISTR BT POLIM 220V 10KA OX MT S/CENT RSI | UN | 2 | 2 | 16,49 | 32,98 | DARCINÓPOLIS
ETO-RD-AR 00582/2026 | 5710015080 | 0612600374 | 0612600374 | 90212 | PARA-RAIOS DISTR MT POLIM 30KV 10KA OX ZN S/CENT S/FERR | UN | 1 | 1 | 182,19 | 182,19 | DARCINÓPOLIS
ETO-RD-AR 00582/2026 | 5710015080 | 0612600374 | 0612600374 | 90300 | ARAME REDOND ACO-GALV DURA 2,77MM BWG12 | KG | 0,25 | 0,25 | 17,6989 | 4,424725 | DARCINÓPOLIS
ETO-RD-AR 00582/2026 | 5710015080 | 0612600374 | 0612600374 | 90341 | CONECT TERM ESTRANG CB/BAR ALUM 2F 106X22MM 9.00-9.70MM | UN | 3 | 3 | 38,04 | 114,12 | DARCINÓPOLIS
ETO-RD-AR 00582/2026 | 5710015080 | 0612600374 | 0612600374 | 90498 | ELO FUSIVEL DISTRIBUICAO TIPO H 1A 500MM | UN | 1 | 1 | 6,07 | 6,07 | DARCINÓPOLIS
ETO-RD-AR 00582/2026 | 5710015080 | 0612600374 | 0612600374 | 90586 | CAPA PROTETORA TRANSF MT PEAD 15/36,2KV 135X110MM | UN | 1 | 1 | 11,26 | 11,26 | DARCINÓPOLIS
ETO-RD-AR 00582/2026 | 5710015080 | 0612600374 | 0612600374 | 90797 | CONECTOR CUNHA ALUM CN-13 6,55-10,11/5,18-8,38MM VRM | UN | 1 | 1 | 6,775 | 6,775 | DARCINÓPOLIS
ETO-RD-AR 00582/2026 | 5710015080 | 0612600374 | 0612600374 | 91217 | CABO COBRE ISOLAD 450/750V BWF/PVC 10MM2 CL2/4/5 PRT | M | 2 | 2 | 7,08 | 14,16 | DARCINÓPOLIS
ETO-RD-AR 00582/2026 | 5710015080 | 0612600374 | 0612600374 | 91638 | TRANSF DISTR AER OVI 1F 19,919KV 440/220V 15KVA CL2 5TP | UN | 1 | 1 | 5819,26 | 5819,26 | DARCINÓPOLIS
ETO-RD-AG 00370/2026 | 5700005109 | 0612600383 | 0612600383 | 90085 | TRANSF DISTR AER OMI 3F 34,5KV 380/220V 150KVA CL2 4TP | UN | 1 | 1 | 27730,505 | 27730,505 | ANGICO
ETO-RD-AG 00370/2026 | 5700005109 | 0612600383 | 0612600383 | 90208 | PARA-RAIOS DISTR BT POLIM 220V 10KA OX MT S/CENT RSI | UN | 3 | 3 | 16,49 | 49,47 | ANGICO
ETO-RD-AG 00370/2026 | 5700005109 | 0612600383 | 0612600383 | 90212 | PARA-RAIOS DISTR MT POLIM 30KV 10KA OX ZN S/CENT S/FERR | UN | 3 | 3 | 182,19 | 546,57 | ANGICO
ETO-RD-AG 00370/2026 | 5700005109 | 0612600383 | 0612600383 | 90342 | CONECT TERM ESTRANG CB/BAR ALUM 2F 123X25MM 11.20-12.30MM | UN | 4 | 4 | 59,585 | 238,34 | ANGICO
ETO-RD-AG 00370/2026 | 5700005109 | 0612600383 | 0612600383 | 90353 | CONECTOR DERIV PERF RSI CB/CB 1,0KV 16-120MM2/4,0-35MM2 | UN | 3 | 3 | 11,875 | 35,625 | ANGICO
ETO-RD-AG 00370/2026 | 5700005109 | 0612600383 | 0612600383 | 90415 | FITA ISOLANTE SIMPLES 750V 10M 19X0,76MM PRT | UN | 1 | 1 | 5,04 | 5,04 | ANGICO
ETO-RD-AG 00370/2026 | 5700005109 | 0612600383 | 0612600383 | 90472 | CONEC DERIV CUNHA-RML COBR II 3,17-8,12/3,17-5,21MM VD | UN | 3 | 3 | 5,565 | 16,695 | ANGICO
ETO-RD-AG 00370/2026 | 5700005109 | 0612600383 | 0612600383 | 90586 | CAPA PROTETORA TRANSF MT PEAD 15/36,2KV 135X110MM | UN | 3 | 3 | 11,26 | 33,78 | ANGICO
ETO-RD-AG 00370/2026 | 5700005109 | 0612600383 | 0612600383 | 90826 | CONEC TERM CPR CB/BAR RT RLD ALUM 1F 7,70-8,60MM 85X23MM | UN | 6 | 6 | 4,89 | 29,34 | ANGICO
ETO-RD-AG 00370/2026 | 5700005109 | 0612600383 | 0612600383 | 91217 | CABO COBRE ISOLAD 450/750V BWF/PVC 10MM2 CL2/4/5 PRT | M | 8 | 8 | 7,08 | 56,64 | ANGICO
ETO-RD-AR 00618/2026 | 5700938193 | 0612600384 | 0612600384 | 90208 | PARA-RAIOS DISTR BT POLIM 220V 10KA OX MT S/CENT RSI | UN | 2 | 2 | 16,49 | 32,98 | CAMPOS LINDOS
ETO-RD-AR 00618/2026 | 5700938193 | 0612600384 | 0612600384 | 90212 | PARA-RAIOS DISTR MT POLIM 30KV 10KA OX ZN S/CENT S/FERR | UN | 1 | 1 | 182,19 | 182,19 | CAMPOS LINDOS
ETO-RD-AR 00618/2026 | 5700938193 | 0612600384 | 0612600384 | 90257 | CABO ACO COBREADO 1F LCA IACS53% 7X2,06MM 25MM2 | KG | 3,5 | 3,5 | 82,62 | 289,17 | CAMPOS LINDOS
ETO-RD-AR 00618/2026 | 5700938193 | 0612600384 | 0612600384 | 90299 | PORTA FUSIVEL CHAVE BASE C 36,2KV 100A 375MM CNZ | PC | 1 | 1 | 91,344 | 91,344 | CAMPOS LINDOS
ETO-RD-AR 00618/2026 | 5700938193 | 0612600384 | 0612600384 | 90341 | CONECT TERM ESTRANG CB/BAR ALUM 2F 106X22MM 9.00-9.70MM | UN | 3 | 3 | 38,04 | 114,12 | CAMPOS LINDOS
ETO-RD-AR 00618/2026 | 5700938193 | 0612600384 | 0612600384 | 90353 | CONECTOR DERIV PERF RSI CB/CB 1,0KV 16-120MM2/4,0-35MM2 | UN | 2 | 2 | 11,875 | 23,75 | CAMPOS LINDOS
ETO-RD-AR 00618/2026 | 5700938193 | 0612600384 | 0612600384 | 90460 | CONECTOR GRAMPO LINHA VIVA COBR 2-1/0AWG/8-2/0AWG 100A | UN | 1 | 1 | 84,655 | 84,655 | CAMPOS LINDOS
ETO-RD-AR 00618/2026 | 5700938193 | 0612600384 | 0612600384 | 90462 | HASTE ATERRAMENTO CIRC S/RSC 2400MM 14,3MM 0.254MMM | UN | 7 | 7 | 114,76 | 803,32 | CAMPOS LINDOS
ETO-RD-AR 00618/2026 | 5700938193 | 0612600384 | 0612600384 | 90463 | HASTE ATERRAMENTO PERF L CHANF ACO-GALV 2400X25X25MM 5,0MM | UN | 1 | 1 | 49,86 | 49,86 | CAMPOS LINDOS
ETO-RD-AR 00618/2026 | 5700938193 | 0612600384 | 0612600384 | 90489 | CONECTOR ATERR CUNHA TRANSV COBRE CB/HST 25-35MM2 14,3MM | UN | 7 | 7 | 13,96 | 97,72 | CAMPOS LINDOS
ETO-RD-AR 00618/2026 | 5700938193 | 0612600384 | 0612600384 | 90498 | ELO FUSIVEL DISTRIBUICAO TIPO H 1A 500MM | UN | 1 | 1 | 6,07 | 6,07 | CAMPOS LINDOS
ETO-RD-AR 00618/2026 | 5700938193 | 0612600384 | 0612600384 | 90586 | CAPA PROTETORA TRANSF MT PEAD 15/36,2KV 135X110MM | UN | 1 | 1 | 11,26 | 11,26 | CAMPOS LINDOS
ETO-RD-AR 00618/2026 | 5700938193 | 0612600384 | 0612600384 | 90797 | CONECTOR CUNHA ALUM CN-13 6,55-10,11/5,18-8,38MM VRM | UN | 2 | 2 | 6,775 | 13,55 | CAMPOS LINDOS
ETO-RD-AR 00618/2026 | 5700938193 | 0612600384 | 0612600384 | 90837 | MASSA PARA CALAFETAR NA COR CINZA | KG | 1 | 1 | 8,51 | 8,51 | CAMPOS LINDOS
ETO-RD-AR 00618/2026 | 5700938193 | 0612600384 | 0612600384 | 91217 | CABO COBRE ISOLAD 450/750V BWF/PVC 10MM2 CL2/4/5 PRT | M | 3 | 3 | 7,08 | 21,24 | CAMPOS LINDOS
ETO-RD-AR 00618/2026 | 5700938193 | 0612600384 | 0612600384 | 91638 | TRANSF DISTR AER OVI 1F 19,919KV 440/220V 15KVA CL2 5TP | UN | 1 | 1 | 5819,26 | 5819,26 | CAMPOS LINDOS
ETO-RD-AR 00618/2026 | 5700938193 | 0612600384 | 0612600384 | 92172 | CONECTOR GRAMPO LINHA VIVA ALUM 34-170MM2/ESTRIBO 6,4MM 100A | UN | 1 | 1 | 51,6737 | 51,6737 | CAMPOS LINDOS
ETO-RD-AR 00659/2026 | 5725441040 | 0612600389 | 0612600389 | 90069 | TRANSF DISTR AER OMI 1F 19,919KV 440/220V 15KVA CL2 5TP | UN | 1 | 1 | 5819,26 | 5819,26 | ARAGOMINAS
ETO-RD-AR 00659/2026 | 5725441040 | 0612600389 | 0612600389 | 90208 | PARA-RAIOS DISTR BT POLIM 220V 10KA OX MT S/CENT RSI | UN | 2 | 2 | 16,49 | 32,98 | ARAGOMINAS
ETO-RD-AR 00659/2026 | 5725441040 | 0612600389 | 0612600389 | 90212 | PARA-RAIOS DISTR MT POLIM 30KV 10KA OX ZN S/CENT S/FERR | UN | 1 | 1 | 182,19 | 182,19 | ARAGOMINAS
ETO-RD-AR 00659/2026 | 5725441040 | 0612600389 | 0612600389 | 90341 | CONECT TERM ESTRANG CB/BAR ALUM 2F 106X22MM 9.00-9.70MM | UN | 3 | 3 | 38,04 | 114,12 | ARAGOMINAS
ETO-RD-AR 00659/2026 | 5725441040 | 0612600389 | 0612600389 | 90353 | CONECTOR DERIV PERF RSI CB/CB 1,0KV 16-120MM2/4,0-35MM2 | UN | 2 | 2 | 11,875 | 23,75 | ARAGOMINAS
ETO-RD-AR 00659/2026 | 5725441040 | 0612600389 | 0612600389 | 90586 | CAPA PROTETORA TRANSF MT PEAD 15/36,2KV 135X110MM | UN | 1 | 1 | 11,26 | 11,26 | ARAGOMINAS
ETO-RD-AR 00659/2026 | 5725441040 | 0612600389 | 0612600389 | 91217 | CABO COBRE ISOLAD 450/750V BWF/PVC 10MM2 CL2/4/5 PRT | M | 3 | 3 | 7,08 | 21,24 | ARAGOMINAS
ETO-RD-AR 00664/2026 | 5700205157 | 0612600391 | 0612600391 | 35797 | ELETRODUTO RIGIDO PVC PRETO BSP 1/2 | PC | 2 | 2 | 7,22 | 14,44 | ARAGUANÃ
ETO-RD-AR 00664/2026 | 5700205157 | 0612600391 | 0612600391 | 90208 | PARA-RAIOS DISTR BT POLIM 220V 10KA OX MT S/CENT RSI | UN | 2 | 2 | 16,49 | 32,98 | ARAGUANÃ
ETO-RD-AR 00664/2026 | 5700205157 | 0612600391 | 0612600391 | 90212 | PARA-RAIOS DISTR MT POLIM 30KV 10KA OX ZN S/CENT S/FERR | UN | 1 | 1 | 182,19 | 182,19 | ARAGUANÃ
ETO-RD-AR 00664/2026 | 5700205157 | 0612600391 | 0612600391 | 90279 | ISOLADOR BASTAO POLIM ANCOR 36.2KV 550MM 745MM 50KN GO | UN | 1 | 1 | 52,2258 | 52,2258 | ARAGUANÃ
ETO-RD-AR 00664/2026 | 5700205157 | 0612600391 | 0612600391 | 90300 | ARAME REDOND ACO-GALV DURA 2,77MM BWG12 | KG | 0,25 | 0,25 | 17,6989 | 4,424725 | ARAGUANÃ
ETO-RD-AR 00664/2026 | 5700205157 | 0612600391 | 0612600391 | 90341 | CONECT TERM ESTRANG CB/BAR ALUM 2F 106X22MM 9.00-9.70MM | UN | 3 | 3 | 38,04 | 114,12 | ARAGUANÃ
ETO-RD-AR 00664/2026 | 5700205157 | 0612600391 | 0612600391 | 90353 | CONECTOR DERIV PERF RSI CB/CB 1,0KV 16-120MM2/4,0-35MM2 | UN | 2 | 2 | 11,875 | 23,75 | ARAGUANÃ
ETO-RD-AR 00664/2026 | 5700205157 | 0612600391 | 0612600391 | 90498 | ELO FUSIVEL DISTRIBUICAO TIPO H 1A 500MM | UN | 1 | 1 | 6,07 | 6,07 | ARAGUANÃ
ETO-RD-AR 00664/2026 | 5700205157 | 0612600391 | 0612600391 | 90586 | CAPA PROTETORA TRANSF MT PEAD 15/36,2KV 135X110MM | UN | 1 | 1 | 11,26 | 11,26 | ARAGUANÃ
ETO-RD-AR 00664/2026 | 5700205157 | 0612600391 | 0612600391 | 91217 | CABO COBRE ISOLAD 450/750V BWF/PVC 10MM2 CL2/4/5 PRT | M | 3 | 3 | 7,08 | 21,24 | ARAGUANÃ
ETO-RD-AR 00664/2026 | 5700205157 | 0612600391 | 0612600391 | 91638 | TRANSF DISTR AER OVI 1F 19,919KV 440/220V 15KVA CL2 5TP | UN | 1 | 1 | 5819,26 | 5819,26 | ARAGUANÃ
ETO-RD-AR 00655/2026 | 5700912077 | 0612600392 | 0612600392 | 35797 | ELETRODUTO RIGIDO PVC PRETO BSP 1/2 | PC | 2 | 2 | 7,22 | 14,44 | GOIATINS
ETO-RD-AR 00655/2026 | 5700912077 | 0612600392 | 0612600392 | 90208 | PARA-RAIOS DISTR BT POLIM 220V 10KA OX MT S/CENT RSI | UN | 2 | 2 | 16,49 | 32,98 | GOIATINS
ETO-RD-AR 00655/2026 | 5700912077 | 0612600392 | 0612600392 | 90212 | PARA-RAIOS DISTR MT POLIM 30KV 10KA OX ZN S/CENT S/FERR | UN | 1 | 1 | 182,19 | 182,19 | GOIATINS
ETO-RD-AR 00655/2026 | 5700912077 | 0612600392 | 0612600392 | 90257 | CABO ACO COBREADO 1F LCA IACS53% 7X2,06MM 25MM2 | KG | 8 | 8 | 82,62 | 660,96 | GOIATINS
ETO-RD-AR 00655/2026 | 5700912077 | 0612600392 | 0612600392 | 90300 | ARAME REDOND ACO-GALV DURA 2,77MM BWG12 | KG | 0,25 | 0,25 | 17,6989 | 4,424725 | GOIATINS
ETO-RD-AR 00655/2026 | 5700912077 | 0612600392 | 0612600392 | 90341 | CONECT TERM ESTRANG CB/BAR ALUM 2F 106X22MM 9.00-9.70MM | UN | 3 | 3 | 38,04 | 114,12 | GOIATINS
ETO-RD-AR 00655/2026 | 5700912077 | 0612600392 | 0612600392 | 90353 | CONECTOR DERIV PERF RSI CB/CB 1,0KV 16-120MM2/4,0-35MM2 | UN | 2 | 2 | 11,875 | 23,75 | GOIATINS
ETO-RD-AR 00655/2026 | 5700912077 | 0612600392 | 0612600392 | 90415 | FITA ISOLANTE SIMPLES 750V 10M 19X0,76MM PRT | UN | 1 | 1 | 5,04 | 5,04 | GOIATINS
ETO-RD-AR 00655/2026 | 5700912077 | 0612600392 | 0612600392 | 90460 | CONECTOR GRAMPO LINHA VIVA COBR 2-1/0AWG/8-2/0AWG 100A | UN | 1 | 1 | 84,655 | 84,655 | GOIATINS
ETO-RD-AR 00655/2026 | 5700912077 | 0612600392 | 0612600392 | 90462 | HASTE ATERRAMENTO CIRC S/RSC 2400MM 14,3MM 0.254MMM | UN | 8 | 8 | 114,76 | 918,08 | GOIATINS
ETO-RD-AR 00655/2026 | 5700912077 | 0612600392 | 0612600392 | 90463 | HASTE ATERRAMENTO PERF L CHANF ACO-GALV 2400X25X25MM 5,0MM | UN | 1 | 1 | 49,86 | 49,86 | GOIATINS
ETO-RD-AR 00655/2026 | 5700912077 | 0612600392 | 0612600392 | 90489 | CONECTOR ATERR CUNHA TRANSV COBRE CB/HST 25-35MM2 14,3MM | UN | 8 | 8 | 13,96 | 111,68 | GOIATINS
ETO-RD-AR 00655/2026 | 5700912077 | 0612600392 | 0612600392 | 90498 | ELO FUSIVEL DISTRIBUICAO TIPO H 1A 500MM | UN | 1 | 1 | 6,07 | 6,07 | GOIATINS
ETO-RD-AR 00655/2026 | 5700912077 | 0612600392 | 0612600392 | 90586 | CAPA PROTETORA TRANSF MT PEAD 15/36,2KV 135X110MM | UN | 1 | 1 | 11,26 | 11,26 | GOIATINS
ETO-RD-AR 00655/2026 | 5700912077 | 0612600392 | 0612600392 | 90797 | CONECTOR CUNHA ALUM CN-13 6,55-10,11/5,18-8,38MM VRM | UN | 3 | 3 | 6,775 | 20,325 | GOIATINS
ETO-RD-AR 00655/2026 | 5700912077 | 0612600392 | 0612600392 | 90837 | MASSA PARA CALAFETAR NA COR CINZA | KG | 1 | 1 | 8,51 | 8,51 | GOIATINS
ETO-RD-AR 00655/2026 | 5700912077 | 0612600392 | 0612600392 | 91217 | CABO COBRE ISOLAD 450/750V BWF/PVC 10MM2 CL2/4/5 PRT | M | 4 | 4 | 7,08 | 28,32 | GOIATINS
ETO-RD-AR 00655/2026 | 5700912077 | 0612600392 | 0612600392 | 91638 | TRANSF DISTR AER OVI 1F 19,919KV 440/220V 15KVA CL2 5TP | UN | 1 | 1 | 5819,26 | 5819,26 | GOIATINS
ETO-RD-AR 00655/2026 | 5700912077 | 0612600392 | 0612600392 | 92172 | CONECTOR GRAMPO LINHA VIVA ALUM 34-170MM2/ESTRIBO 6,4MM 100A | UN | 1 | 1 | 51,6737 | 51,6737 | GOIATINS
ETO-RD-AR 00646/2026 | 5700024077 | 0612600394 | 0612600394 | 90208 | PARA-RAIOS DISTR BT POLIM 220V 10KA OX MT S/CENT RSI | UN | 2 | 2 | 16,49 | 32,98 | GOIATINS
ETO-RD-AR 00646/2026 | 5700024077 | 0612600394 | 0612600394 | 90212 | PARA-RAIOS DISTR MT POLIM 30KV 10KA OX ZN S/CENT S/FERR | UN | 1 | 1 | 182,19 | 182,19 | GOIATINS
ETO-RD-AR 00646/2026 | 5700024077 | 0612600394 | 0612600394 | 90341 | CONECT TERM ESTRANG CB/BAR ALUM 2F 106X22MM 9.00-9.70MM | UN | 3 | 3 | 38,04 | 114,12 | GOIATINS
ETO-RD-AR 00646/2026 | 5700024077 | 0612600394 | 0612600394 | 90353 | CONECTOR DERIV PERF RSI CB/CB 1,0KV 16-120MM2/4,0-35MM2 | UN | 2 | 2 | 11,875 | 23,75 | GOIATINS
ETO-RD-AR 00646/2026 | 5700024077 | 0612600394 | 0612600394 | 90499 | ELO FUSIVEL DISTRIBUICAO TIPO H 2A 500MM | UN | 1 | 1 | 5,1505 | 5,1505 | GOIATINS
ETO-RD-AR 00646/2026 | 5700024077 | 0612600394 | 0612600394 | 90586 | CAPA PROTETORA TRANSF MT PEAD 15/36,2KV 135X110MM | UN | 1 | 1 | 11,26 | 11,26 | GOIATINS
ETO-RD-AR 00646/2026 | 5700024077 | 0612600394 | 0612600394 | 91217 | CABO COBRE ISOLAD 450/750V BWF/PVC 10MM2 CL2/4/5 PRT | M | 3 | 3 | 7,08 | 21,24 | GOIATINS
ETO-RD-AR 00646/2026 | 5700024077 | 0612600394 | 0612600394 | 91639 | TRANSF DISTR AER OVI 1F 19,919KV 440/220V 25KVA CL2 5TP | UN | 1 | 1 | 7717,245 | 7717,245 | GOIATINS
ETO-RD-AR 00645/2026 | 5702156004 | 0612600395 | 0612600395 | 35797 | ELETRODUTO RIGIDO PVC PRETO BSP 1/2 | PC | 2 | 2 | 7,22 | 14,44 | ARAGUAÍNA
ETO-RD-AR 00645/2026 | 5702156004 | 0612600395 | 0612600395 | 90087 | TRANSF DISTR AER OMI 3F 34,5KV 380/220V 30KVA CL2 4TP | UN | 1 | 1 | 13519,645 | 13519,645 | ARAGUAÍNA
ETO-RD-AR 00645/2026 | 5702156004 | 0612600395 | 0612600395 | 90208 | PARA-RAIOS DISTR BT POLIM 220V 10KA OX MT S/CENT RSI | UN | 3 | 3 | 16,49 | 49,47 | ARAGUAÍNA
ETO-RD-AR 00645/2026 | 5702156004 | 0612600395 | 0612600395 | 90212 | PARA-RAIOS DISTR MT POLIM 30KV 10KA OX ZN S/CENT S/FERR | UN | 3 | 3 | 182,19 | 546,57 | ARAGUAÍNA
ETO-RD-AR 00645/2026 | 5702156004 | 0612600395 | 0612600395 | 90257 | CABO ACO COBREADO 1F LCA IACS53% 7X2,06MM 25MM2 | KG | 8 | 8 | 82,62 | 660,96 | ARAGUAÍNA
ETO-RD-AR 00645/2026 | 5702156004 | 0612600395 | 0612600395 | 90266 | CABO ALUM PROT SPL XLPE 1F 15,0KV 50MM2 BLOQ CNZ | M | 8 | 8 | 5,97 | 47,76 | ARAGUAÍNA
ETO-RD-AR 00645/2026 | 5702156004 | 0612600395 | 0612600395 | 90300 | ARAME REDOND ACO-GALV DURA 2,77MM BWG12 | KG | 0,25 | 0,25 | 17,6989 | 4,424725 | ARAGUAÍNA
ETO-RD-AR 00645/2026 | 5702156004 | 0612600395 | 0612600395 | 90341 | CONECT TERM ESTRANG CB/BAR ALUM 2F 106X22MM 9.00-9.70MM | UN | 4 | 4 | 38,04 | 152,16 | ARAGUAÍNA
ETO-RD-AR 00645/2026 | 5702156004 | 0612600395 | 0612600395 | 90353 | CONECTOR DERIV PERF RSI CB/CB 1,0KV 16-120MM2/4,0-35MM2 | UN | 3 | 3 | 11,875 | 35,625 | ARAGUAÍNA
ETO-RD-AR 00645/2026 | 5702156004 | 0612600395 | 0612600395 | 90463 | HASTE ATERRAMENTO PERF L CHANF ACO-GALV 2400X25X25MM 5,0MM | UN | 1 | 1 | 49,86 | 49,86 | ARAGUAÍNA
ETO-RD-AR 00645/2026 | 5702156004 | 0612600395 | 0612600395 | 90498 | ELO FUSIVEL DISTRIBUICAO TIPO H 1A 500MM | UN | 3 | 3 | 6,07 | 18,21 | ARAGUAÍNA
ETO-RD-AR 00645/2026 | 5702156004 | 0612600395 | 0612600395 | 90586 | CAPA PROTETORA TRANSF MT PEAD 15/36,2KV 135X110MM | UN | 3 | 3 | 11,26 | 33,78 | ARAGUAÍNA
ETO-RD-AR 00645/2026 | 5702156004 | 0612600395 | 0612600395 | 90797 | CONECTOR CUNHA ALUM CN-13 6,55-10,11/5,18-8,38MM VRM | UN | 4 | 4 | 6,775 | 27,1 | ARAGUAÍNA
ETO-RD-AR 00645/2026 | 5702156004 | 0612600395 | 0612600395 | 90826 | CONEC TERM CPR CB/BAR RT RLD ALUM 1F 7,70-8,60MM 85X23MM | UN | 6 | 6 | 4,89 | 29,34 | ARAGUAÍNA
ETO-RD-AR 00645/2026 | 5702156004 | 0612600395 | 0612600395 | 91217 | CABO COBRE ISOLAD 450/750V BWF/PVC 10MM2 CL2/4/5 PRT | M | 4 | 4 | 7,08 | 28,32 | ARAGUAÍNA
ETO-RD-AR 00663/2026 | 5700306157 | 0612600397 | 0612600397 | 90087 | TRANSF DISTR AER OMI 3F 34,5KV 380/220V 30KVA CL2 4TP | UN | 1 | 1 | 13519,645 | 13519,645 | ARAGUANÃ
ETO-RD-AR 00663/2026 | 5700306157 | 0612600397 | 0612600397 | 90208 | PARA-RAIOS DISTR BT POLIM 220V 10KA OX MT S/CENT RSI | UN | 3 | 3 | 16,49 | 49,47 | ARAGUANÃ
ETO-RD-AR 00663/2026 | 5700306157 | 0612600397 | 0612600397 | 90212 | PARA-RAIOS DISTR MT POLIM 30KV 10KA OX ZN S/CENT S/FERR | UN | 3 | 3 | 182,19 | 546,57 | ARAGUANÃ
ETO-RD-AR 00663/2026 | 5700306157 | 0612600397 | 0612600397 | 90266 | CABO ALUM PROT SPL XLPE 1F 15,0KV 50MM2 BLOQ CNZ | M | 6 | 6 | 5,97 | 35,82 | ARAGUANÃ
ETO-RD-AR 00663/2026 | 5700306157 | 0612600397 | 0612600397 | 90279 | ISOLADOR BASTAO POLIM ANCOR 36.2KV 550MM 745MM 50KN GO | UN | 3 | 3 | 52,2258 | 156,6774 | ARAGUANÃ
ETO-RD-AR 00663/2026 | 5700306157 | 0612600397 | 0612600397 | 90299 | PORTA FUSIVEL CHAVE BASE C 36,2KV 100A 375MM CNZ | PC | 3 | 3 | 91,344 | 274,032 | ARAGUANÃ
ETO-RD-AR 00663/2026 | 5700306157 | 0612600397 | 0612600397 | 90341 | CONECT TERM ESTRANG CB/BAR ALUM 2F 106X22MM 9.00-9.70MM | UN | 4 | 4 | 38,04 | 152,16 | ARAGUANÃ
ETO-RD-AR 00663/2026 | 5700306157 | 0612600397 | 0612600397 | 90345 | CONEC DERIV CUNHA-ESTRIBO ALUM/COBR 5,88-8,01MM/2AWG VM | UN | 3 | 3 | 29,56 | 88,68 | ARAGUANÃ
ETO-RD-AR 00663/2026 | 5700306157 | 0612600397 | 0612600397 | 90353 | CONECTOR DERIV PERF RSI CB/CB 1,0KV 16-120MM2/4,0-35MM2 | UN | 3 | 3 | 11,875 | 35,625 | ARAGUANÃ
ETO-RD-AR 00663/2026 | 5700306157 | 0612600397 | 0612600397 | 90460 | CONECTOR GRAMPO LINHA VIVA COBR 2-1/0AWG/8-2/0AWG 100A | UN | 3 | 3 | 84,655 | 253,965 | ARAGUANÃ
ETO-RD-AR 00663/2026 | 5700306157 | 0612600397 | 0612600397 | 90472 | CONEC DERIV CUNHA-RML COBR II 3,17-8,12/3,17-5,21MM VD | UN | 2 | 2 | 5,565 | 11,13 | ARAGUANÃ
ETO-RD-AR 00663/2026 | 5700306157 | 0612600397 | 0612600397 | 90498 | ELO FUSIVEL DISTRIBUICAO TIPO H 1A 500MM | UN | 3 | 3 | 6,07 | 18,21 | ARAGUANÃ
ETO-RD-AR 00663/2026 | 5700306157 | 0612600397 | 0612600397 | 90586 | CAPA PROTETORA TRANSF MT PEAD 15/36,2KV 135X110MM | UN | 3 | 3 | 11,26 | 33,78 | ARAGUANÃ
ETO-RD-AR 00663/2026 | 5700306157 | 0612600397 | 0612600397 | 90797 | CONECTOR CUNHA ALUM CN-13 6,55-10,11/5,18-8,38MM VRM | UN | 3 | 3 | 6,775 | 20,325 | ARAGUANÃ
ETO-RD-AR 00663/2026 | 5700306157 | 0612600397 | 0612600397 | 91217 | CABO COBRE ISOLAD 450/750V BWF/PVC 10MM2 CL2/4/5 PRT | M | 6 | 6 | 7,08 | 42,48 | ARAGUANÃ
ETO-RD-AR 00650/2026 | 5710157004 | 0612600399 | 0612600399 | 35797 | ELETRODUTO RIGIDO PVC PRETO BSP 1/2 | PC | 2 | 2 | 7,22 | 14,44 | ARAGUAÍNA
ETO-RD-AR 00650/2026 | 5710157004 | 0612600399 | 0612600399 | 90208 | PARA-RAIOS DISTR BT POLIM 220V 10KA OX MT S/CENT RSI | UN | 2 | 2 | 16,49 | 32,98 | ARAGUAÍNA
ETO-RD-AR 00650/2026 | 5710157004 | 0612600399 | 0612600399 | 90210 | PARA-RAIOS DISTR MT POLIM 12KV 10KA OX ZN S/CENT S/FERR | UN | 1 | 1 | 109,41 | 109,41 | ARAGUAÍNA
ETO-RD-AR 00650/2026 | 5710157004 | 0612600399 | 0612600399 | 90257 | CABO ACO COBREADO 1F LCA IACS53% 7X2,06MM 25MM2 | KG | 8 | 8 | 82,62 | 660,96 | ARAGUAÍNA
ETO-RD-AR 00650/2026 | 5710157004 | 0612600399 | 0612600399 | 90277 | ISOLADOR BASTAO POLIM ANCOR 15.0KV 370MM 380MM 50KN GO | UN | 1 | 1 | 30,5886 | 30,5886 | ARAGUAÍNA
ETO-RD-AR 00650/2026 | 5710157004 | 0612600399 | 0612600399 | 90300 | ARAME REDOND ACO-GALV DURA 2,77MM BWG12 | KG | 0,25 | 0,25 | 17,6989 | 4,424725 | ARAGUAÍNA
ETO-RD-AR 00650/2026 | 5710157004 | 0612600399 | 0612600399 | 90341 | CONECT TERM ESTRANG CB/BAR ALUM 2F 106X22MM 9.00-9.70MM | UN | 3 | 3 | 38,04 | 114,12 | ARAGUAÍNA
ETO-RD-AR 00650/2026 | 5710157004 | 0612600399 | 0612600399 | 90462 | HASTE ATERRAMENTO CIRC S/RSC 2400MM 14,3MM 0.254MMM | UN | 8 | 8 | 114,76 | 918,08 | ARAGUAÍNA
ETO-RD-AR 00650/2026 | 5710157004 | 0612600399 | 0612600399 | 90489 | CONECTOR ATERR CUNHA TRANSV COBRE CB/HST 25-35MM2 14,3MM | UN | 8 | 8 | 13,96 | 111,68 | ARAGUAÍNA
ETO-RD-AR 00650/2026 | 5710157004 | 0612600399 | 0612600399 | 90498 | ELO FUSIVEL DISTRIBUICAO TIPO H 1A 500MM | UN | 1 | 1 | 6,07 | 6,07 | ARAGUAÍNA
ETO-RD-AR 00650/2026 | 5710157004 | 0612600399 | 0612600399 | 90586 | CAPA PROTETORA TRANSF MT PEAD 15/36,2KV 135X110MM | UN | 1 | 1 | 11,26 | 11,26 | ARAGUAÍNA
ETO-RD-AR 00650/2026 | 5710157004 | 0612600399 | 0612600399 | 90797 | CONECTOR CUNHA ALUM CN-13 6,55-10,11/5,18-8,38MM VRM | UN | 1 | 1 | 6,775 | 6,775 | ARAGUAÍNA
ETO-RD-AR 00650/2026 | 5710157004 | 0612600399 | 0612600399 | 90837 | MASSA PARA CALAFETAR NA COR CINZA | KG | 1 | 1 | 8,51 | 8,51 | ARAGUAÍNA
ETO-RD-AR 00650/2026 | 5710157004 | 0612600399 | 0612600399 | 91217 | CABO COBRE ISOLAD 450/750V BWF/PVC 10MM2 CL2/4/5 PRT | M | 2 | 2 | 7,08 | 14,16 | ARAGUAÍNA
ETO-RD-AR 00650/2026 | 5710157004 | 0612600399 | 0612600399 | 91623 | TRANSF DISTR AER OVI 1F 7,967KV 440/220V 15KVA CL2 5TP | UN | 1 | 1 | 6141,565 | 6141,565 | ARAGUAÍNA
ETO-RD-AR 00658/2026 | 5761134022 | 0612600400 | 0612600400 | 90089 | TRANSF DISTR AER OMI 3F 34,5KV 380/220V 75KVA CL2 4TP | UN | 1 | 1 | 17238,01 | 17238,01 | BABACULÂNDIA
ETO-RD-AR 00658/2026 | 5761134022 | 0612600400 | 0612600400 | 90208 | PARA-RAIOS DISTR BT POLIM 220V 10KA OX MT S/CENT RSI | UN | 3 | 3 | 16,49 | 49,47 | BABACULÂNDIA
ETO-RD-AR 00658/2026 | 5761134022 | 0612600400 | 0612600400 | 90212 | PARA-RAIOS DISTR MT POLIM 30KV 10KA OX ZN S/CENT S/FERR | UN | 3 | 3 | 182,19 | 546,57 | BABACULÂNDIA
ETO-RD-AR 00658/2026 | 5761134022 | 0612600400 | 0612600400 | 90342 | CONECT TERM ESTRANG CB/BAR ALUM 2F 123X25MM 11.20-12.30MM | UN | 4 | 4 | 59,585 | 238,34 | BABACULÂNDIA
ETO-RD-AR 00658/2026 | 5761134022 | 0612600400 | 0612600400 | 90353 | CONECTOR DERIV PERF RSI CB/CB 1,0KV 16-120MM2/4,0-35MM2 | UN | 3 | 3 | 11,875 | 35,625 | BABACULÂNDIA
ETO-RD-AR 00658/2026 | 5761134022 | 0612600400 | 0612600400 | 90500 | ELO FUSIVEL DISTRIBUICAO TIPO H 3A 500MM | UN | 3 | 3 | 5,1505 | 15,4515 | BABACULÂNDIA
ETO-RD-AR 00658/2026 | 5761134022 | 0612600400 | 0612600400 | 90826 | CONEC TERM CPR CB/BAR RT RLD ALUM 1F 7,70-8,60MM 85X23MM | UN | 6 | 6 | 4,89 | 29,34 | BABACULÂNDIA
ETO-RD-AR 00658/2026 | 5761134022 | 0612600400 | 0612600400 | 91217 | CABO COBRE ISOLAD 450/750V BWF/PVC 10MM2 CL2/4/5 PRT | M | 6 | 6 | 7,08 | 42,48 | BABACULÂNDIA
ETO-RD-AR 00671/2026 | 5700677080 | 0612600408 | 0612600408 | 90208 | PARA-RAIOS DISTR BT POLIM 220V 10KA OX MT S/CENT RSI | UN | 2 | 2 | 16,49 | 32,98 | DARCINÓPOLIS
ETO-RD-AR 00671/2026 | 5700677080 | 0612600408 | 0612600408 | 90212 | PARA-RAIOS DISTR MT POLIM 30KV 10KA OX ZN S/CENT S/FERR | UN | 1 | 1 | 182,19 | 182,19 | DARCINÓPOLIS
ETO-RD-AR 00671/2026 | 5700677080 | 0612600408 | 0612600408 | 90257 | CABO ACO COBREADO 1F LCA IACS53% 7X2,06MM 25MM2 | KG | 5 | 5 | 82,62 | 413,1 | DARCINÓPOLIS
ETO-RD-AR 00671/2026 | 5700677080 | 0612600408 | 0612600408 | 90300 | ARAME REDOND ACO-GALV DURA 2,77MM BWG12 | KG | 0,25 | 0,25 | 17,6989 | 4,424725 | DARCINÓPOLIS
ETO-RD-AR 00671/2026 | 5700677080 | 0612600408 | 0612600408 | 90341 | CONECT TERM ESTRANG CB/BAR ALUM 2F 106X22MM 9.00-9.70MM | UN | 3 | 3 | 38,04 | 114,12 | DARCINÓPOLIS
ETO-RD-AR 00671/2026 | 5700677080 | 0612600408 | 0612600408 | 90462 | HASTE ATERRAMENTO CIRC S/RSC 2400MM 14,3MM 0.254MMM | UN | 8 | 8 | 114,76 | 918,08 | DARCINÓPOLIS
ETO-RD-AR 00671/2026 | 5700677080 | 0612600408 | 0612600408 | 90463 | HASTE ATERRAMENTO PERF L CHANF ACO-GALV 2400X25X25MM 5,0MM | UN | 1 | 1 | 49,86 | 49,86 | DARCINÓPOLIS
ETO-RD-AR 00671/2026 | 5700677080 | 0612600408 | 0612600408 | 90489 | CONECTOR ATERR CUNHA TRANSV COBRE CB/HST 25-35MM2 14,3MM | UN | 8 | 8 | 13,96 | 111,68 | DARCINÓPOLIS
ETO-RD-AR 00671/2026 | 5700677080 | 0612600408 | 0612600408 | 90498 | ELO FUSIVEL DISTRIBUICAO TIPO H 1A 500MM | UN | 1 | 1 | 6,07 | 6,07 | DARCINÓPOLIS
ETO-RD-AR 00671/2026 | 5700677080 | 0612600408 | 0612600408 | 90586 | CAPA PROTETORA TRANSF MT PEAD 15/36,2KV 135X110MM | UN | 1 | 1 | 11,26 | 11,26 | DARCINÓPOLIS
ETO-RD-AR 00671/2026 | 5700677080 | 0612600408 | 0612600408 | 90797 | CONECTOR CUNHA ALUM CN-13 6,55-10,11/5,18-8,38MM VRM | UN | 3 | 3 | 6,775 | 20,325 | DARCINÓPOLIS
ETO-RD-AR 00671/2026 | 5700677080 | 0612600408 | 0612600408 | 90837 | MASSA PARA CALAFETAR NA COR CINZA | KG | 1 | 1 | 8,51 | 8,51 | DARCINÓPOLIS
ETO-RD-AR 00671/2026 | 5700677080 | 0612600408 | 0612600408 | 91217 | CABO COBRE ISOLAD 450/750V BWF/PVC 10MM2 CL2/4/5 PRT | M | 4 | 4 | 7,08 | 28,32 | DARCINÓPOLIS
ETO-RD-AR 00671/2026 | 5700677080 | 0612600408 | 0612600408 | 91639 | TRANSF DISTR AER OVI 1F 19,919KV 440/220V 25KVA CL2 5TP | UN | 1 | 1 | 7717,245 | 7717,245 | DARCINÓPOLIS
ETO-RD-AR 00677/2026 | 5710142016 | 0612600409 | 0612600409 | 35797 | ELETRODUTO RIGIDO PVC PRETO BSP 1/2 | PC | 2 | 2 | 7,22 | 14,44 | WANDERLÂNDIA
ETO-RD-AR 00677/2026 | 5710142016 | 0612600409 | 0612600409 | 90208 | PARA-RAIOS DISTR BT POLIM 220V 10KA OX MT S/CENT RSI | UN | 2 | 2 | 16,49 | 32,98 | WANDERLÂNDIA
ETO-RD-AR 00677/2026 | 5710142016 | 0612600409 | 0612600409 | 90212 | PARA-RAIOS DISTR MT POLIM 30KV 10KA OX ZN S/CENT S/FERR | UN | 1 | 1 | 182,19 | 182,19 | WANDERLÂNDIA
ETO-RD-AR 00677/2026 | 5710142016 | 0612600409 | 0612600409 | 90257 | CABO ACO COBREADO 1F LCA IACS53% 7X2,06MM 25MM2 | KG | 5 | 5 | 82,62 | 413,1 | WANDERLÂNDIA
ETO-RD-AR 00677/2026 | 5710142016 | 0612600409 | 0612600409 | 90279 | ISOLADOR BASTAO POLIM ANCOR 36.2KV 550MM 745MM 50KN GO | UN | 1 | 1 | 52,2258 | 52,2258 | WANDERLÂNDIA
ETO-RD-AR 00677/2026 | 5710142016 | 0612600409 | 0612600409 | 90300 | ARAME REDOND ACO-GALV DURA 2,77MM BWG12 | KG | 0,25 | 0,25 | 17,6989 | 4,424725 | WANDERLÂNDIA
ETO-RD-AR 00677/2026 | 5710142016 | 0612600409 | 0612600409 | 90341 | CONECT TERM ESTRANG CB/BAR ALUM 2F 106X22MM 9.00-9.70MM | UN | 3 | 3 | 38,04 | 114,12 | WANDERLÂNDIA
ETO-RD-AR 00677/2026 | 5710142016 | 0612600409 | 0612600409 | 90353 | CONECTOR DERIV PERF RSI CB/CB 1,0KV 16-120MM2/4,0-35MM2 | UN | 2 | 2 | 11,875 | 23,75 | WANDERLÂNDIA
ETO-RD-AR 00677/2026 | 5710142016 | 0612600409 | 0612600409 | 90462 | HASTE ATERRAMENTO CIRC S/RSC 2400MM 14,3MM 0.254MMM | UN | 8 | 8 | 114,76 | 918,08 | WANDERLÂNDIA
ETO-RD-AR 00677/2026 | 5710142016 | 0612600409 | 0612600409 | 90463 | HASTE ATERRAMENTO PERF L CHANF ACO-GALV 2400X25X25MM 5,0MM | UN | 1 | 1 | 49,86 | 49,86 | WANDERLÂNDIA
ETO-RD-AR 00677/2026 | 5710142016 | 0612600409 | 0612600409 | 90489 | CONECTOR ATERR CUNHA TRANSV COBRE CB/HST 25-35MM2 14,3MM | UN | 8 | 8 | 13,96 | 111,68 | WANDERLÂNDIA
ETO-RD-AR 00677/2026 | 5710142016 | 0612600409 | 0612600409 | 90498 | ELO FUSIVEL DISTRIBUICAO TIPO H 1A 500MM | UN | 1 | 1 | 6,07 | 6,07 | WANDERLÂNDIA
ETO-RD-AR 00677/2026 | 5710142016 | 0612600409 | 0612600409 | 90586 | CAPA PROTETORA TRANSF MT PEAD 15/36,2KV 135X110MM | UN | 1 | 1 | 11,26 | 11,26 | WANDERLÂNDIA
ETO-RD-AR 00677/2026 | 5710142016 | 0612600409 | 0612600409 | 90797 | CONECTOR CUNHA ALUM CN-13 6,55-10,11/5,18-8,38MM VRM | UN | 2 | 2 | 6,775 | 13,55 | WANDERLÂNDIA
ETO-RD-AR 00677/2026 | 5710142016 | 0612600409 | 0612600409 | 90837 | MASSA PARA CALAFETAR NA COR CINZA | KG | 1 | 1 | 8,51 | 8,51 | WANDERLÂNDIA
ETO-RD-AR 00677/2026 | 5710142016 | 0612600409 | 0612600409 | 91217 | CABO COBRE ISOLAD 450/750V BWF/PVC 10MM2 CL2/4/5 PRT | M | 3 | 3 | 7,08 | 21,24 | WANDERLÂNDIA
ETO-RD-AR 00677/2026 | 5710142016 | 0612600409 | 0612600409 | 91638 | TRANSF DISTR AER OVI 1F 19,919KV 440/220V 15KVA CL2 5TP | UN | 1 | 1 | 5819,26 | 5819,26 | WANDERLÂNDIA
ETO-RD-AR 00670/2026 | 5700828077 | 0612600410 | 0612600410 | 35797 | ELETRODUTO RIGIDO PVC PRETO BSP 1/2 | PC | 2 | 2 | 7,22 | 14,44 | GOIATINS
ETO-RD-AR 00670/2026 | 5700828077 | 0612600410 | 0612600410 | 90212 | PARA-RAIOS DISTR MT POLIM 30KV 10KA OX ZN S/CENT S/FERR | UN | 1 | 1 | 182,19 | 182,19 | GOIATINS
ETO-RD-AR 00670/2026 | 5700828077 | 0612600410 | 0612600410 | 90257 | CABO ACO COBREADO 1F LCA IACS53% 7X2,06MM 25MM2 | KG | 8 | 8 | 82,62 | 660,96 | GOIATINS
ETO-RD-AR 00670/2026 | 5700828077 | 0612600410 | 0612600410 | 90279 | ISOLADOR BASTAO POLIM ANCOR 36.2KV 550MM 745MM 50KN GO | UN | 1 | 1 | 52,2258 | 52,2258 | GOIATINS
ETO-RD-AR 00670/2026 | 5700828077 | 0612600410 | 0612600410 | 90300 | ARAME REDOND ACO-GALV DURA 2,77MM BWG12 | KG | 0,25 | 0,25 | 17,6989 | 4,424725 | GOIATINS
ETO-RD-AR 00670/2026 | 5700828077 | 0612600410 | 0612600410 | 90463 | HASTE ATERRAMENTO PERF L CHANF ACO-GALV 2400X25X25MM 5,0MM | UN | 1 | 1 | 49,86 | 49,86 | GOIATINS
ETO-RD-AR 00670/2026 | 5700828077 | 0612600410 | 0612600410 | 90498 | ELO FUSIVEL DISTRIBUICAO TIPO H 1A 500MM | UN | 1 | 1 | 6,07 | 6,07 | GOIATINS
ETO-RD-AR 00670/2026 | 5700828077 | 0612600410 | 0612600410 | 90586 | CAPA PROTETORA TRANSF MT PEAD 15/36,2KV 135X110MM | UN | 1 | 1 | 11,26 | 11,26 | GOIATINS
ETO-RD-AR 00670/2026 | 5700828077 | 0612600410 | 0612600410 | 90639 | ELO FUSIVEL DISTRIBUICAO TIPO K 6A 500MM AMARELA | UN | 1 | 1 | 6,53 | 6,53 | GOIATINS
ETO-RD-AR 00670/2026 | 5700828077 | 0612600410 | 0612600410 | 90797 | CONECTOR CUNHA ALUM CN-13 6,55-10,11/5,18-8,38MM VRM | UN | 3 | 3 | 6,775 | 20,325 | GOIATINS
ETO-RD-AR 00670/2026 | 5700828077 | 0612600410 | 0612600410 | 90826 | CONEC TERM CPR CB/BAR RT RLD ALUM 1F 7,70-8,60MM 85X23MM | UN | 3 | 3 | 4,89 | 14,67 | GOIATINS
ETO-RD-AR 00670/2026 | 5700828077 | 0612600410 | 0612600410 | 91217 | CABO COBRE ISOLAD 450/750V BWF/PVC 10MM2 CL2/4/5 PRT | M | 4 | 4 | 7,08 | 28,32 | GOIATINS
ETO-RD-AR 00670/2026 | 5700828077 | 0612600410 | 0612600410 | 91638 | TRANSF DISTR AER OVI 1F 19,919KV 440/220V 15KVA CL2 5TP | UN | 1 | 1 | 5819,26 | 5819,26 | GOIATINS
ETO-RD-AR 00682/2026 | 5700250080 | 0612600419 | 0612600419 | 90208 | PARA-RAIOS DISTR BT POLIM 220V 10KA OX MT S/CENT RSI | UN | 2 | 2 | 16,49 | 32,98 | DARCINÓPOLIS
ETO-RD-AR 00682/2026 | 5700250080 | 0612600419 | 0612600419 | 90212 | PARA-RAIOS DISTR MT POLIM 30KV 10KA OX ZN S/CENT S/FERR | UN | 1 | 1 | 182,19 | 182,19 | DARCINÓPOLIS
ETO-RD-AR 00682/2026 | 5700250080 | 0612600419 | 0612600419 | 90341 | CONECT TERM ESTRANG CB/BAR ALUM 2F 106X22MM 9.00-9.70MM | UN | 3 | 3 | 38,04 | 114,12 | DARCINÓPOLIS
ETO-RD-AR 00682/2026 | 5700250080 | 0612600419 | 0612600419 | 90498 | ELO FUSIVEL DISTRIBUICAO TIPO H 1A 500MM | UN | 1 | 1 | 6,07 | 6,07 | DARCINÓPOLIS
ETO-RD-AR 00682/2026 | 5700250080 | 0612600419 | 0612600419 | 90586 | CAPA PROTETORA TRANSF MT PEAD 15/36,2KV 135X110MM | UN | 1 | 1 | 11,26 | 11,26 | DARCINÓPOLIS
ETO-RD-AR 00682/2026 | 5700250080 | 0612600419 | 0612600419 | 90797 | CONECTOR CUNHA ALUM CN-13 6,55-10,11/5,18-8,38MM VRM | UN | 3 | 3 | 6,775 | 20,325 | DARCINÓPOLIS
ETO-RD-AR 00682/2026 | 5700250080 | 0612600419 | 0612600419 | 91217 | CABO COBRE ISOLAD 450/750V BWF/PVC 10MM2 CL2/4/5 PRT | M | 4 | 4 | 7,08 | 28,32 | DARCINÓPOLIS
ETO-RD-AR 00682/2026 | 5700250080 | 0612600419 | 0612600419 | 91639 | TRANSF DISTR AER OVI 1F 19,919KV 440/220V 25KVA CL2 5TP | UN | 1 | 1 | 7717,245 | 7717,245 | DARCINÓPOLIS
ETO-RD-AR 00691/2026 | 5700311080 | 0612600420 | 0612600420 | 35797 | ELETRODUTO RIGIDO PVC PRETO BSP 1/2 | PC | 2 | 2 | 7,22 | 14,44 | DARCINÓPOLIS
ETO-RD-AR 00691/2026 | 5700311080 | 0612600420 | 0612600420 | 90208 | PARA-RAIOS DISTR BT POLIM 220V 10KA OX MT S/CENT RSI | UN | 2 | 2 | 16,49 | 32,98 | DARCINÓPOLIS
ETO-RD-AR 00691/2026 | 5700311080 | 0612600420 | 0612600420 | 90212 | PARA-RAIOS DISTR MT POLIM 30KV 10KA OX ZN S/CENT S/FERR | UN | 1 | 1 | 182,19 | 182,19 | DARCINÓPOLIS
ETO-RD-AR 00691/2026 | 5700311080 | 0612600420 | 0612600420 | 90300 | ARAME REDOND ACO-GALV DURA 2,77MM BWG12 | KG | 0,25 | 0,25 | 17,6989 | 4,424725 | DARCINÓPOLIS
ETO-RD-AR 00691/2026 | 5700311080 | 0612600420 | 0612600420 | 90341 | CONECT TERM ESTRANG CB/BAR ALUM 2F 106X22MM 9.00-9.70MM | UN | 3 | 3 | 38,04 | 114,12 | DARCINÓPOLIS
ETO-RD-AR 00691/2026 | 5700311080 | 0612600420 | 0612600420 | 90586 | CAPA PROTETORA TRANSF MT PEAD 15/36,2KV 135X110MM | UN | 1 | 1 | 11,26 | 11,26 | DARCINÓPOLIS
ETO-RD-AR 00691/2026 | 5700311080 | 0612600420 | 0612600420 | 91217 | CABO COBRE ISOLAD 450/750V BWF/PVC 10MM2 CL2/4/5 PRT | M | 3 | 3 | 7,08 | 21,24 | DARCINÓPOLIS
ETO-RD-AR 00691/2026 | 5700311080 | 0612600420 | 0612600420 | 91638 | TRANSF DISTR AER OVI 1F 19,919KV 440/220V 15KVA CL2 5TP | UN | 1 | 1 | 5819,26 | 5819,26 | DARCINÓPOLIS
ETO-RD-AR 00702/2026 | 5701086022 | 0612600425 | 0612600425 | 185 | CON PERF 1,5-10-10X70MM | PC | 0 | 0 | 7,33 | 0 | BABACULÂNDIA
ETO-RD-AR 00702/2026 | 5701086022 | 0612600425 | 0612600425 | 35797 | ELETRODUTO RIGIDO PVC PRETO BSP 1/2 | PC | 2 | 2 | 7,22 | 14,44 | BABACULÂNDIA
ETO-RD-AR 00702/2026 | 5701086022 | 0612600425 | 0612600425 | 90208 | PARA-RAIOS DISTR BT POLIM 220V 10KA OX MT S/CENT RSI | UN | 2 | 2 | 16,49 | 32,98 | BABACULÂNDIA
ETO-RD-AR 00702/2026 | 5701086022 | 0612600425 | 0612600425 | 90212 | PARA-RAIOS DISTR MT POLIM 30KV 10KA OX ZN S/CENT S/FERR | UN | 1 | 1 | 182,19 | 182,19 | BABACULÂNDIA
ETO-RD-AR 00702/2026 | 5701086022 | 0612600425 | 0612600425 | 90266 | CABO ALUM PROT SPL XLPE 1F 15,0KV 50MM2 BLOQ CNZ | M | 5 | 5 | 5,97 | 29,85 | BABACULÂNDIA
ETO-RD-AR 00702/2026 | 5701086022 | 0612600425 | 0612600425 | 90300 | ARAME REDOND ACO-GALV DURA 2,77MM BWG12 | KG | 0,25 | 0,25 | 17,6989 | 4,424725 | BABACULÂNDIA
ETO-RD-AR 00702/2026 | 5701086022 | 0612600425 | 0612600425 | 90341 | CONECT TERM ESTRANG CB/BAR ALUM 2F 106X22MM 9.00-9.70MM | UN | 3 | 3 | 38,04 | 114,12 | BABACULÂNDIA
ETO-RD-AR 00702/2026 | 5701086022 | 0612600425 | 0612600425 | 90354 | CONECTOR DERIV PERF RSI CB/CB 1,0KV 25-95MM2/25-95MM2 | UN | 2 | 2 | 17,18 | 34,36 | BABACULÂNDIA
ETO-RD-AR 00702/2026 | 5701086022 | 0612600425 | 0612600425 | 90460 | CONECTOR GRAMPO LINHA VIVA COBR 2-1/0AWG/8-2/0AWG 100A | UN | 1 | 1 | 84,655 | 84,655 | BABACULÂNDIA
ETO-RD-AR 00702/2026 | 5701086022 | 0612600425 | 0612600425 | 90498 | ELO FUSIVEL DISTRIBUICAO TIPO H 1A 500MM | UN | 1 | 1 | 6,07 | 6,07 | BABACULÂNDIA
ETO-RD-AR 00702/2026 | 5701086022 | 0612600425 | 0612600425 | 90548 | CHAVE FUSIVEL DISTR BSC 36,2KV 300A 1F MAN SEC | PC | 1 | 1 | 271,86 | 271,86 | BABACULÂNDIA
ETO-RD-AR 00702/2026 | 5701086022 | 0612600425 | 0612600425 | 90586 | CAPA PROTETORA TRANSF MT PEAD 15/36,2KV 135X110MM | UN | 1 | 1 | 11,26 | 11,26 | BABACULÂNDIA
ETO-RD-AR 00702/2026 | 5701086022 | 0612600425 | 0612600425 | 90826 | CONEC TERM CPR CB/BAR RT RLD ALUM 1F 7,70-8,60MM 85X23MM | UN | 2 | 2 | 4,89 | 9,78 | BABACULÂNDIA
ETO-RD-AR 00702/2026 | 5701086022 | 0612600425 | 0612600425 | 91217 | CABO COBRE ISOLAD 450/750V BWF/PVC 10MM2 CL2/4/5 PRT | M | 3 | 3 | 7,08 | 21,24 | BABACULÂNDIA
ETO-RD-AR 00702/2026 | 5701086022 | 0612600425 | 0612600425 | 91638 | TRANSF DISTR AER OVI 1F 19,919KV 440/220V 15KVA CL2 5TP | UN | 1 | 1 | 5819,26 | 5819,26 | BABACULÂNDIA
ETO-RD-AR 00700/2026 | 5710170025 | 0612600429 | 0612600429 | 35797 | ELETRODUTO RIGIDO PVC PRETO BSP 1/2 | PC | 2 | 2 | 7,22 | 14,44 | ARAPOEMA
ETO-RD-AR 00700/2026 | 5710170025 | 0612600429 | 0612600429 | 90208 | PARA-RAIOS DISTR BT POLIM 220V 10KA OX MT S/CENT RSI | UN | 2 | 2 | 16,49 | 32,98 | ARAPOEMA
ETO-RD-AR 00700/2026 | 5710170025 | 0612600429 | 0612600429 | 90212 | PARA-RAIOS DISTR MT POLIM 30KV 10KA OX ZN S/CENT S/FERR | UN | 1 | 1 | 182,19 | 182,19 | ARAPOEMA
ETO-RD-AR 00700/2026 | 5710170025 | 0612600429 | 0612600429 | 90257 | CABO ACO COBREADO 1F LCA IACS53% 7X2,06MM 25MM2 | KG | 5 | 5 | 82,62 | 413,1 | ARAPOEMA
ETO-RD-AR 00700/2026 | 5710170025 | 0612600429 | 0612600429 | 90279 | ISOLADOR BASTAO POLIM ANCOR 36.2KV 550MM 745MM 50KN GO | UN | 1 | 1 | 52,2258 | 52,2258 | ARAPOEMA
ETO-RD-AR 00700/2026 | 5710170025 | 0612600429 | 0612600429 | 90300 | ARAME REDOND ACO-GALV DURA 2,77MM BWG12 | KG | 0,25 | 0,25 | 17,6989 | 4,424725 | ARAPOEMA
ETO-RD-AR 00700/2026 | 5710170025 | 0612600429 | 0612600429 | 90341 | CONECT TERM ESTRANG CB/BAR ALUM 2F 106X22MM 9.00-9.70MM | UN | 3 | 3 | 38,04 | 114,12 | ARAPOEMA
ETO-RD-AR 00700/2026 | 5710170025 | 0612600429 | 0612600429 | 90462 | HASTE ATERRAMENTO CIRC S/RSC 2400MM 14,3MM 0.254MMM | UN | 2 | 2 | 114,76 | 229,52 | ARAPOEMA
ETO-RD-AR 00700/2026 | 5710170025 | 0612600429 | 0612600429 | 90489 | CONECTOR ATERR CUNHA TRANSV COBRE CB/HST 25-35MM2 14,3MM | UN | 2 | 2 | 13,96 | 27,92 | ARAPOEMA
ETO-RD-AR 00700/2026 | 5710170025 | 0612600429 | 0612600429 | 90498 | ELO FUSIVEL DISTRIBUICAO TIPO H 1A 500MM | UN | 1 | 1 | 6,07 | 6,07 | ARAPOEMA
ETO-RD-AR 00700/2026 | 5710170025 | 0612600429 | 0612600429 | 90586 | CAPA PROTETORA TRANSF MT PEAD 15/36,2KV 135X110MM | UN | 1 | 1 | 11,26 | 11,26 | ARAPOEMA
ETO-RD-AR 00700/2026 | 5710170025 | 0612600429 | 0612600429 | 90797 | CONECTOR CUNHA ALUM CN-13 6,55-10,11/5,18-8,38MM VRM | UN | 2 | 2 | 6,775 | 13,55 | ARAPOEMA
ETO-RD-AR 00700/2026 | 5710170025 | 0612600429 | 0612600429 | 90837 | MASSA PARA CALAFETAR NA COR CINZA | KG | 1 | 1 | 8,51 | 8,51 | ARAPOEMA
ETO-RD-AR 00700/2026 | 5710170025 | 0612600429 | 0612600429 | 91217 | CABO COBRE ISOLAD 450/750V BWF/PVC 10MM2 CL2/4/5 PRT | M | 4 | 4 | 7,08 | 28,32 | ARAPOEMA
ETO-RD-AR 00700/2026 | 5710170025 | 0612600429 | 0612600429 | 91639 | TRANSF DISTR AER OVI 1F 19,919KV 440/220V 25KVA CL2 5TP | UN | 1 | 1 | 7717,245 | 7717,245 | ARAPOEMA
ETO-RD-AR 00709/2026 | 5710154053 | 0612600430 | 0612600430 | 35797 | ELETRODUTO RIGIDO PVC PRETO BSP 1/2 | PC | 2 | 2 | 7,22 | 14,44 | PIRAQUÊ
ETO-RD-AR 00709/2026 | 5710154053 | 0612600430 | 0612600430 | 90208 | PARA-RAIOS DISTR BT POLIM 220V 10KA OX MT S/CENT RSI | UN | 2 | 2 | 16,49 | 32,98 | PIRAQUÊ
ETO-RD-AR 00709/2026 | 5710154053 | 0612600430 | 0612600430 | 90212 | PARA-RAIOS DISTR MT POLIM 30KV 10KA OX ZN S/CENT S/FERR | UN | 1 | 1 | 182,19 | 182,19 | PIRAQUÊ
ETO-RD-AR 00709/2026 | 5710154053 | 0612600430 | 0612600430 | 90300 | ARAME REDOND ACO-GALV DURA 2,77MM BWG12 | KG | 0,25 | 0,25 | 17,6989 | 4,424725 | PIRAQUÊ
ETO-RD-AR 00709/2026 | 5710154053 | 0612600430 | 0612600430 | 90341 | CONECT TERM ESTRANG CB/BAR ALUM 2F 106X22MM 9.00-9.70MM | UN | 3 | 3 | 38,04 | 114,12 | PIRAQUÊ
ETO-RD-AR 00709/2026 | 5710154053 | 0612600430 | 0612600430 | 90498 | ELO FUSIVEL DISTRIBUICAO TIPO H 1A 500MM | UN | 1 | 1 | 6,07 | 6,07 | PIRAQUÊ
ETO-RD-AR 00709/2026 | 5710154053 | 0612600430 | 0612600430 | 90586 | CAPA PROTETORA TRANSF MT PEAD 15/36,2KV 135X110MM | UN | 1 | 1 | 11,26 | 11,26 | PIRAQUÊ
ETO-RD-AR 00709/2026 | 5710154053 | 0612600430 | 0612600430 | 91217 | CABO COBRE ISOLAD 450/750V BWF/PVC 10MM2 CL2/4/5 PRT | M | 4 | 4 | 7,08 | 28,32 | PIRAQUÊ
ETO-RD-AR 00709/2026 | 5710154053 | 0612600430 | 0612600430 | 91638 | TRANSF DISTR AER OVI 1F 19,919KV 440/220V 15KVA CL2 5TP | UN | 1 | 1 | 5819,26 | 5819,26 | PIRAQUÊ
ETO-RD-AR 00725/2026 | 5700837080 | 0612600431 | 0612600431 | 185 | CON PERF 1,5-10-10X70MM | PC | 2 | 2 | 7,33 | 14,66 | DARCINÓPOLIS
ETO-RD-AR 00725/2026 | 5700837080 | 0612600431 | 0612600431 | 35797 | ELETRODUTO RIGIDO PVC PRETO BSP 1/2 | PC | 2 | 2 | 7,22 | 14,44 | DARCINÓPOLIS
ETO-RD-AR 00725/2026 | 5700837080 | 0612600431 | 0612600431 | 90208 | PARA-RAIOS DISTR BT POLIM 220V 10KA OX MT S/CENT RSI | UN | 2 | 2 | 16,49 | 32,98 | DARCINÓPOLIS
ETO-RD-AR 00725/2026 | 5700837080 | 0612600431 | 0612600431 | 90212 | PARA-RAIOS DISTR MT POLIM 30KV 10KA OX ZN S/CENT S/FERR | UN | 1 | 1 | 182,19 | 182,19 | DARCINÓPOLIS
ETO-RD-AR 00725/2026 | 5700837080 | 0612600431 | 0612600431 | 90300 | ARAME REDOND ACO-GALV DURA 2,77MM BWG12 | KG | 0,25 | 0,25 | 17,6989 | 4,424725 | DARCINÓPOLIS
ETO-RD-AR 00725/2026 | 5700837080 | 0612600431 | 0612600431 | 90341 | CONECT TERM ESTRANG CB/BAR ALUM 2F 106X22MM 9.00-9.70MM | UN | 3 | 3 | 38,04 | 114,12 | DARCINÓPOLIS
ETO-RD-AR 00725/2026 | 5700837080 | 0612600431 | 0612600431 | 90499 | ELO FUSIVEL DISTRIBUICAO TIPO H 2A 500MM | UN | 1 | 1 | 5,1505 | 5,1505 | DARCINÓPOLIS
ETO-RD-AR 00725/2026 | 5700837080 | 0612600431 | 0612600431 | 90586 | CAPA PROTETORA TRANSF MT PEAD 15/36,2KV 135X110MM | UN | 1 | 1 | 11,26 | 11,26 | DARCINÓPOLIS
ETO-RD-AR 00725/2026 | 5700837080 | 0612600431 | 0612600431 | 91217 | CABO COBRE ISOLAD 450/750V BWF/PVC 10MM2 CL2/4/5 PRT | M | 3 | 3 | 7,08 | 21,24 | DARCINÓPOLIS
ETO-RD-AR 00725/2026 | 5700837080 | 0612600431 | 0612600431 | 91639 | TRANSF DISTR AER OVI 1F 19,919KV 440/220V 25KVA CL2 5TP | UN | 1 | 1 | 7717,245 | 7717,245 | DARCINÓPOLIS
ETO-RD-AR 00740/2026 | 5720011053 | 0612600442 | 0612600442 | 90087 | TRANSF DISTR AER OMI 3F 34,5KV 380/220V 30KVA CL2 4TP | UN | 1 | 1 | 13519,645 | 13519,645 | PIRAQUÊ
ETO-RD-AR 00740/2026 | 5720011053 | 0612600442 | 0612600442 | 90208 | PARA-RAIOS DISTR BT POLIM 220V 10KA OX MT S/CENT RSI | UN | 3 | 3 | 16,49 | 49,47 | PIRAQUÊ
ETO-RD-AR 00740/2026 | 5720011053 | 0612600442 | 0612600442 | 90212 | PARA-RAIOS DISTR MT POLIM 30KV 10KA OX ZN S/CENT S/FERR | UN | 3 | 3 | 182,19 | 546,57 | PIRAQUÊ
ETO-RD-AR 00740/2026 | 5720011053 | 0612600442 | 0612600442 | 90257 | CABO ACO COBREADO 1F LCA IACS53% 7X2,06MM 25MM2 | KG | 4 | 4 | 82,62 | 330,48 | PIRAQUÊ
ETO-RD-AR 00740/2026 | 5720011053 | 0612600442 | 0612600442 | 90300 | ARAME REDOND ACO-GALV DURA 2,77MM BWG12 | KG | 0,5 | 0,5 | 17,6989 | 8,84945 | PIRAQUÊ
ETO-RD-AR 00740/2026 | 5720011053 | 0612600442 | 0612600442 | 90341 | CONECT TERM ESTRANG CB/BAR ALUM 2F 106X22MM 9.00-9.70MM | UN | 4 | 4 | 38,04 | 152,16 | PIRAQUÊ
ETO-RD-AR 00740/2026 | 5720011053 | 0612600442 | 0612600442 | 90353 | CONECTOR DERIV PERF RSI CB/CB 1,0KV 16-120MM2/4,0-35MM2 | UN | 3 | 3 | 11,875 | 35,625 | PIRAQUÊ
ETO-RD-AR 00740/2026 | 5720011053 | 0612600442 | 0612600442 | 90462 | HASTE ATERRAMENTO CIRC S/RSC 2400MM 14,3MM 0.254MMM | UN | 1 | 1 | 114,76 | 114,76 | PIRAQUÊ
ETO-RD-AR 00740/2026 | 5720011053 | 0612600442 | 0612600442 | 90490 | CONECTOR ATERR CUNHA COBRE CB/HST 16-25MM2 14,3MM | UN | 1 | 1 | 15,185 | 15,185 | PIRAQUÊ
ETO-RD-AR 00740/2026 | 5720011053 | 0612600442 | 0612600442 | 90498 | ELO FUSIVEL DISTRIBUICAO TIPO H 1A 500MM | UN | 3 | 3 | 6,07 | 18,21 | PIRAQUÊ
ETO-RD-AR 00740/2026 | 5720011053 | 0612600442 | 0612600442 | 90586 | CAPA PROTETORA TRANSF MT PEAD 15/36,2KV 135X110MM | UN | 3 | 3 | 11,26 | 33,78 | PIRAQUÊ
ETO-RD-AR 00740/2026 | 5720011053 | 0612600442 | 0612600442 | 90797 | CONECTOR CUNHA ALUM CN-13 6,55-10,11/5,18-8,38MM VRM | UN | 5 | 5 | 6,775 | 33,875 | PIRAQUÊ
ETO-RD-AR 00740/2026 | 5720011053 | 0612600442 | 0612600442 | 90837 | MASSA PARA CALAFETAR NA COR CINZA | KG | 1 | 1 | 8,51 | 8,51 | PIRAQUÊ
ETO-RD-AR 00740/2026 | 5720011053 | 0612600442 | 0612600442 | 91217 | CABO COBRE ISOLAD 450/750V BWF/PVC 10MM2 CL2/4/5 PRT | M | 4 | 4 | 7,08 | 28,32 | PIRAQUÊ
ETO-RD-AR 00740/2026 | 5720011053 | 0612600442 | 0612600442 | 92325 | ELETRODUTO RIGIDO INFRA PVC 3000MM DN20 PRT | UN | 2 | 2 | 10,73 | 21,46 | PIRAQUÊ
ETO-RD-AR 00742/2026 | 5710274030 | 0612600446 | 0612600446 | 90208 | PARA-RAIOS DISTR BT POLIM 220V 10KA OX MT S/CENT RSI | UN | 2 | 2 | 16,49 | 32,98 | XAMBIOÁ
ETO-RD-AR 00742/2026 | 5710274030 | 0612600446 | 0612600446 | 90212 | PARA-RAIOS DISTR MT POLIM 30KV 10KA OX ZN S/CENT S/FERR | UN | 1 | 1 | 182,19 | 182,19 | XAMBIOÁ
ETO-RD-AR 00742/2026 | 5710274030 | 0612600446 | 0612600446 | 90257 | CABO ACO COBREADO 1F LCA IACS53% 7X2,06MM 25MM2 | KG | 2 | 2 | 82,62 | 165,24 | XAMBIOÁ
ETO-RD-AR 00742/2026 | 5710274030 | 0612600446 | 0612600446 | 90341 | CONECT TERM ESTRANG CB/BAR ALUM 2F 106X22MM 9.00-9.70MM | UN | 3 | 3 | 38,04 | 114,12 | XAMBIOÁ
ETO-RD-AR 00742/2026 | 5710274030 | 0612600446 | 0612600446 | 90353 | CONECTOR DERIV PERF RSI CB/CB 1,0KV 16-120MM2/4,0-35MM2 | UN | 2 | 2 | 11,875 | 23,75 | XAMBIOÁ
ETO-RD-AR 00742/2026 | 5710274030 | 0612600446 | 0612600446 | 90415 | FITA ISOLANTE SIMPLES 750V 10M 19X0,76MM PRT | UN | 1 | 1 | 5,04 | 5,04 | XAMBIOÁ
ETO-RD-AR 00742/2026 | 5710274030 | 0612600446 | 0612600446 | 90460 | CONECTOR GRAMPO LINHA VIVA COBR 2-1/0AWG/8-2/0AWG 100A | UN | 1 | 1 | 84,655 | 84,655 | XAMBIOÁ
ETO-RD-AR 00742/2026 | 5710274030 | 0612600446 | 0612600446 | 90462 | HASTE ATERRAMENTO CIRC S/RSC 2400MM 14,3MM 0.254MMM | UN | 1 | 1 | 114,76 | 114,76 | XAMBIOÁ
ETO-RD-AR 00742/2026 | 5710274030 | 0612600446 | 0612600446 | 90471 | CONEC DERIV CUNHA-RML COBR I 3,17-8,12/3,17-7,42MM CZ | UN | 3 | 3 | 8,915 | 26,745 | XAMBIOÁ
ETO-RD-AR 00742/2026 | 5710274030 | 0612600446 | 0612600446 | 90498 | ELO FUSIVEL DISTRIBUICAO TIPO H 1A 500MM | UN | 1 | 1 | 6,07 | 6,07 | XAMBIOÁ
ETO-RD-AR 00742/2026 | 5710274030 | 0612600446 | 0612600446 | 90586 | CAPA PROTETORA TRANSF MT PEAD 15/36,2KV 135X110MM | UN | 1 | 1 | 11,26 | 11,26 | XAMBIOÁ
ETO-RD-AR 00742/2026 | 5710274030 | 0612600446 | 0612600446 | 91217 | CABO COBRE ISOLAD 450/750V BWF/PVC 10MM2 CL2/4/5 PRT | M | 2 | 2 | 7,08 | 14,16 | XAMBIOÁ
ETO-RD-AR 00742/2026 | 5710274030 | 0612600446 | 0612600446 | 91638 | TRANSF DISTR AER OVI 1F 19,919KV 440/220V 15KVA CL2 5TP | UN | 1 | 1 | 5819,26 | 5819,26 | XAMBIOÁ
ETO-RD-AR 00744/2026 | 5701658022 | 0612600447 | 0612600447 | 90208 | PARA-RAIOS DISTR BT POLIM 220V 10KA OX MT S/CENT RSI | UN | 2 | 2 | 16,49 | 32,98 | BABACULÂNDIA
ETO-RD-AR 00744/2026 | 5701658022 | 0612600447 | 0612600447 | 90212 | PARA-RAIOS DISTR MT POLIM 30KV 10KA OX ZN S/CENT S/FERR | UN | 1 | 1 | 182,19 | 182,19 | BABACULÂNDIA
ETO-RD-AR 00744/2026 | 5701658022 | 0612600447 | 0612600447 | 90279 | ISOLADOR BASTAO POLIM ANCOR 36.2KV 550MM 745MM 50KN GO | UN | 1 | 1 | 52,2258 | 52,2258 | BABACULÂNDIA
ETO-RD-AR 00744/2026 | 5701658022 | 0612600447 | 0612600447 | 90300 | ARAME REDOND ACO-GALV DURA 2,77MM BWG12 | KG | 0,25 | 0,25 | 17,6989 | 4,424725 | BABACULÂNDIA
ETO-RD-AR 00744/2026 | 5701658022 | 0612600447 | 0612600447 | 90341 | CONECT TERM ESTRANG CB/BAR ALUM 2F 106X22MM 9.00-9.70MM | UN | 3 | 3 | 38,04 | 114,12 | BABACULÂNDIA
ETO-RD-AR 00744/2026 | 5701658022 | 0612600447 | 0612600447 | 90498 | ELO FUSIVEL DISTRIBUICAO TIPO H 1A 500MM | UN | 1 | 1 | 6,07 | 6,07 | BABACULÂNDIA
ETO-RD-AR 00744/2026 | 5701658022 | 0612600447 | 0612600447 | 90586 | CAPA PROTETORA TRANSF MT PEAD 15/36,2KV 135X110MM | UN | 1 | 1 | 11,26 | 11,26 | BABACULÂNDIA
ETO-RD-AR 00744/2026 | 5701658022 | 0612600447 | 0612600447 | 91217 | CABO COBRE ISOLAD 450/750V BWF/PVC 10MM2 CL2/4/5 PRT | M | 3 | 3 | 7,08 | 21,24 | BABACULÂNDIA
ETO-RD-AR 00744/2026 | 5701658022 | 0612600447 | 0612600447 | 91638 | TRANSF DISTR AER OVI 1F 19,919KV 440/220V 15KVA CL2 5TP | UN | 1 | 1 | 5819,26 | 5819,26 | BABACULÂNDIA
ETO-RD-AR 00744/2026 | 5701658022 | 0612600447 | 0612600447 | 92325 | ELETRODUTO RIGIDO INFRA PVC 3000MM DN20 PRT | UN | 1 | 1 | 10,73 | 10,73 | BABACULÂNDIA
ETO-RD-AR 00727/2026 | 5700956193 | 0612600448 | 0612600448 | 22278 | TRAVA QUIM ALTA RESIST ROLAM/BUCHAS BAIXA VISC 10G | UN | 1 | 1 | 17,98 | 17,98 | CAMPOS LINDOS
ETO-RD-AR 00727/2026 | 5700956193 | 0612600448 | 0612600448 | 90208 | PARA-RAIOS DISTR BT POLIM 220V 10KA OX MT S/CENT RSI | UN | 2 | 2 | 16,49 | 32,98 | CAMPOS LINDOS
ETO-RD-AR 00727/2026 | 5700956193 | 0612600448 | 0612600448 | 90212 | PARA-RAIOS DISTR MT POLIM 30KV 10KA OX ZN S/CENT S/FERR | UN | 1 | 1 | 182,19 | 182,19 | CAMPOS LINDOS
ETO-RD-AR 00727/2026 | 5700956193 | 0612600448 | 0612600448 | 90341 | CONECT TERM ESTRANG CB/BAR ALUM 2F 106X22MM 9.00-9.70MM | UN | 3 | 3 | 38,04 | 114,12 | CAMPOS LINDOS
ETO-RD-AR 00727/2026 | 5700956193 | 0612600448 | 0612600448 | 90345 | CONEC DERIV CUNHA-ESTRIBO ALUM/COBR 5,88-8,01MM/2AWG VM | UN | 1 | 1 | 29,56 | 29,56 | CAMPOS LINDOS
ETO-RD-AR 00727/2026 | 5700956193 | 0612600448 | 0612600448 | 90353 | CONECTOR DERIV PERF RSI CB/CB 1,0KV 16-120MM2/4,0-35MM2 | UN | 2 | 2 | 11,875 | 23,75 | CAMPOS LINDOS
ETO-RD-AR 00727/2026 | 5700956193 | 0612600448 | 0612600448 | 90460 | CONECTOR GRAMPO LINHA VIVA COBR 2-1/0AWG/8-2/0AWG 100A | UN | 1 | 1 | 84,655 | 84,655 | CAMPOS LINDOS
ETO-RD-AR 00727/2026 | 5700956193 | 0612600448 | 0612600448 | 90498 | ELO FUSIVEL DISTRIBUICAO TIPO H 1A 500MM | UN | 1 | 1 | 6,07 | 6,07 | CAMPOS LINDOS
ETO-RD-AR 00727/2026 | 5700956193 | 0612600448 | 0612600448 | 90586 | CAPA PROTETORA TRANSF MT PEAD 15/36,2KV 135X110MM | UN | 1 | 1 | 11,26 | 11,26 | CAMPOS LINDOS
ETO-RD-AR 00727/2026 | 5700956193 | 0612600448 | 0612600448 | 90797 | CONECTOR CUNHA ALUM CN-13 6,55-10,11/5,18-8,38MM VRM | UN | 3 | 3 | 6,775 | 20,325 | CAMPOS LINDOS
ETO-RD-AR 00727/2026 | 5700956193 | 0612600448 | 0612600448 | 91217 | CABO COBRE ISOLAD 450/750V BWF/PVC 10MM2 CL2/4/5 PRT | M | 4 | 4 | 7,08 | 28,32 | CAMPOS LINDOS
ETO-RD-AR 00727/2026 | 5700956193 | 0612600448 | 0612600448 | 91638 | TRANSF DISTR AER OVI 1F 19,919KV 440/220V 15KVA CL2 5TP | UN | 1 | 1 | 5819,26 | 5819,26 | CAMPOS LINDOS
ETO-RD-AR 00741/2026 | 5700574016 | 0612600449 | 0612600449 | 90208 | PARA-RAIOS DISTR BT POLIM 220V 10KA OX MT S/CENT RSI | UN | 2 | 2 | 16,49 | 32,98 | WANDERLÂNDIA
ETO-RD-AR 00741/2026 | 5700574016 | 0612600449 | 0612600449 | 90212 | PARA-RAIOS DISTR MT POLIM 30KV 10KA OX ZN S/CENT S/FERR | UN | 1 | 1 | 182,19 | 182,19 | WANDERLÂNDIA
ETO-RD-AR 00741/2026 | 5700574016 | 0612600449 | 0612600449 | 90279 | ISOLADOR BASTAO POLIM ANCOR 36.2KV 550MM 745MM 50KN GO | UN | 1 | 1 | 52,2258 | 52,2258 | WANDERLÂNDIA
ETO-RD-AR 00741/2026 | 5700574016 | 0612600449 | 0612600449 | 90300 | ARAME REDOND ACO-GALV DURA 2,77MM BWG12 | KG | 0,25 | 0,25 | 17,6989 | 4,424725 | WANDERLÂNDIA
ETO-RD-AR 00741/2026 | 5700574016 | 0612600449 | 0612600449 | 90341 | CONECT TERM ESTRANG CB/BAR ALUM 2F 106X22MM 9.00-9.70MM | UN | 3 | 3 | 38,04 | 114,12 | WANDERLÂNDIA
ETO-RD-AR 00741/2026 | 5700574016 | 0612600449 | 0612600449 | 90498 | ELO FUSIVEL DISTRIBUICAO TIPO H 1A 500MM | UN | 1 | 1 | 6,07 | 6,07 | WANDERLÂNDIA
ETO-RD-AR 00741/2026 | 5700574016 | 0612600449 | 0612600449 | 90586 | CAPA PROTETORA TRANSF MT PEAD 15/36,2KV 135X110MM | UN | 1 | 1 | 11,26 | 11,26 | WANDERLÂNDIA
ETO-RD-AR 00741/2026 | 5700574016 | 0612600449 | 0612600449 | 91217 | CABO COBRE ISOLAD 450/750V BWF/PVC 10MM2 CL2/4/5 PRT | M | 3 | 3 | 7,08 | 21,24 | WANDERLÂNDIA
ETO-RD-AR 00741/2026 | 5700574016 | 0612600449 | 0612600449 | 91638 | TRANSF DISTR AER OVI 1F 19,919KV 440/220V 15KVA CL2 5TP | UN | 1 | 1 | 5819,26 | 5819,26 | WANDERLÂNDIA
ETO-RD-AR 00741/2026 | 5700574016 | 0612600449 | 0612600449 | 92325 | ELETRODUTO RIGIDO INFRA PVC 3000MM DN20 PRT | UN | 2 | 2 | 10,73 | 21,46 | WANDERLÂNDIA
ETO-RD-AR 00743/2026 | 5752869058 | 0612600450 | 0612600450 | 90088 | TRANSF DISTR AER OMI 3F 34,5KV 380/220V 45KVA CL2 4TP | UN | 1 | 1 | 14080,6 | 14080,6 | SANTA FÉ DO ARAGUAIA
ETO-RD-AR 00743/2026 | 5752869058 | 0612600450 | 0612600450 | 90208 | PARA-RAIOS DISTR BT POLIM 220V 10KA OX MT S/CENT RSI | UN | 3 | 3 | 16,49 | 49,47 | SANTA FÉ DO ARAGUAIA
ETO-RD-AR 00743/2026 | 5752869058 | 0612600450 | 0612600450 | 90212 | PARA-RAIOS DISTR MT POLIM 30KV 10KA OX ZN S/CENT S/FERR | UN | 3 | 3 | 182,19 | 546,57 | SANTA FÉ DO ARAGUAIA
ETO-RD-AR 00743/2026 | 5752869058 | 0612600450 | 0612600450 | 90266 | CABO ALUM PROT SPL XLPE 1F 15,0KV 50MM2 BLOQ CNZ | M | 6 | 6 | 5,97 | 35,82 | SANTA FÉ DO ARAGUAIA
ETO-RD-AR 00743/2026 | 5752869058 | 0612600450 | 0612600450 | 90341 | CONECT TERM ESTRANG CB/BAR ALUM 2F 106X22MM 9.00-9.70MM | UN | 4 | 4 | 38,04 | 152,16 | SANTA FÉ DO ARAGUAIA
ETO-RD-AR 00743/2026 | 5752869058 | 0612600450 | 0612600450 | 90353 | CONECTOR DERIV PERF RSI CB/CB 1,0KV 16-120MM2/4,0-35MM2 | UN | 3 | 3 | 11,875 | 35,625 | SANTA FÉ DO ARAGUAIA
ETO-RD-AR 00743/2026 | 5752869058 | 0612600450 | 0612600450 | 90498 | ELO FUSIVEL DISTRIBUICAO TIPO H 1A 500MM | UN | 3 | 3 | 6,07 | 18,21 | SANTA FÉ DO ARAGUAIA
ETO-RD-AR 00743/2026 | 5752869058 | 0612600450 | 0612600450 | 90586 | CAPA PROTETORA TRANSF MT PEAD 15/36,2KV 135X110MM | UN | 3 | 3 | 11,26 | 33,78 | SANTA FÉ DO ARAGUAIA
ETO-RD-AR 00743/2026 | 5752869058 | 0612600450 | 0612600450 | 90797 | CONECTOR CUNHA ALUM CN-13 6,55-10,11/5,18-8,38MM VRM | UN | 3 | 3 | 6,775 | 20,325 | SANTA FÉ DO ARAGUAIA
ETO-RD-AR 00743/2026 | 5752869058 | 0612600450 | 0612600450 | 90826 | CONEC TERM CPR CB/BAR RT RLD ALUM 1F 7,70-8,60MM 85X23MM | UN | 6 | 6 | 4,89 | 29,34 | SANTA FÉ DO ARAGUAIA
ETO-RD-AR 00743/2026 | 5752869058 | 0612600450 | 0612600450 | 91217 | CABO COBRE ISOLAD 450/750V BWF/PVC 10MM2 CL2/4/5 PRT | M | 4 | 4 | 7,08 | 28,32 | SANTA FÉ DO ARAGUAIA
ETO-RD-AR 00747/2026 | 5710054159 | 0612600451 | 0612600451 | 90208 | PARA-RAIOS DISTR BT POLIM 220V 10KA OX MT S/CENT RSI | UN | 2 | 2 | 16,49 | 32,98 | MURICILÂNDIA
ETO-RD-AR 00747/2026 | 5710054159 | 0612600451 | 0612600451 | 90212 | PARA-RAIOS DISTR MT POLIM 30KV 10KA OX ZN S/CENT S/FERR | UN | 1 | 1 | 182,19 | 182,19 | MURICILÂNDIA
ETO-RD-AR 00747/2026 | 5710054159 | 0612600451 | 0612600451 | 90257 | CABO ACO COBREADO 1F LCA IACS53% 7X2,06MM 25MM2 | KG | 4 | 4 | 82,62 | 330,48 | MURICILÂNDIA
ETO-RD-AR 00747/2026 | 5710054159 | 0612600451 | 0612600451 | 90279 | ISOLADOR BASTAO POLIM ANCOR 36.2KV 550MM 745MM 50KN GO | UN | 1 | 1 | 52,2258 | 52,2258 | MURICILÂNDIA
ETO-RD-AR 00747/2026 | 5710054159 | 0612600451 | 0612600451 | 90300 | ARAME REDOND ACO-GALV DURA 2,77MM BWG12 | KG | 0,25 | 0,25 | 17,6989 | 4,424725 | MURICILÂNDIA
ETO-RD-AR 00747/2026 | 5710054159 | 0612600451 | 0612600451 | 90341 | CONECT TERM ESTRANG CB/BAR ALUM 2F 106X22MM 9.00-9.70MM | UN | 3 | 3 | 38,04 | 114,12 | MURICILÂNDIA
ETO-RD-AR 00747/2026 | 5710054159 | 0612600451 | 0612600451 | 90353 | CONECTOR DERIV PERF RSI CB/CB 1,0KV 16-120MM2/4,0-35MM2 | UN | 3 | 3 | 11,875 | 35,625 | MURICILÂNDIA
ETO-RD-AR 00747/2026 | 5710054159 | 0612600451 | 0612600451 | 90462 | HASTE ATERRAMENTO CIRC S/RSC 2400MM 14,3MM 0.254MMM | UN | 8 | 8 | 114,76 | 918,08 | MURICILÂNDIA
ETO-RD-AR 00747/2026 | 5710054159 | 0612600451 | 0612600451 | 90490 | CONECTOR ATERR CUNHA COBRE CB/HST 16-25MM2 14,3MM | UN | 8 | 8 | 15,185 | 121,48 | MURICILÂNDIA
ETO-RD-AR 00747/2026 | 5710054159 | 0612600451 | 0612600451 | 90498 | ELO FUSIVEL DISTRIBUICAO TIPO H 1A 500MM | UN | 1 | 1 | 6,07 | 6,07 | MURICILÂNDIA
ETO-RD-AR 00747/2026 | 5710054159 | 0612600451 | 0612600451 | 90586 | CAPA PROTETORA TRANSF MT PEAD 15/36,2KV 135X110MM | UN | 1 | 1 | 11,26 | 11,26 | MURICILÂNDIA
ETO-RD-AR 00747/2026 | 5710054159 | 0612600451 | 0612600451 | 90797 | CONECTOR CUNHA ALUM CN-13 6,55-10,11/5,18-8,38MM VRM | UN | 3 | 3 | 6,775 | 20,325 | MURICILÂNDIA
ETO-RD-AR 00747/2026 | 5710054159 | 0612600451 | 0612600451 | 90837 | MASSA PARA CALAFETAR NA COR CINZA | KG | 1 | 1 | 8,51 | 8,51 | MURICILÂNDIA
ETO-RD-AR 00747/2026 | 5710054159 | 0612600451 | 0612600451 | 91638 | TRANSF DISTR AER OVI 1F 19,919KV 440/220V 15KVA CL2 5TP | UN | 1 | 1 | 5819,26 | 5819,26 | MURICILÂNDIA
ETO-RD-AR 00747/2026 | 5710054159 | 0612600451 | 0612600451 | 92325 | ELETRODUTO RIGIDO INFRA PVC 3000MM DN20 PRT | UN | 2 | 2 | 10,73 | 21,46 | MURICILÂNDIA
ETO-RD-AR 00746/2026 | 5701103040 | 0612600452 | 0612600452 | 90208 | PARA-RAIOS DISTR BT POLIM 220V 10KA OX MT S/CENT RSI | UN | 2 | 2 | 16,49 | 32,98 | ARAGOMINAS
ETO-RD-AR 00746/2026 | 5701103040 | 0612600452 | 0612600452 | 90212 | PARA-RAIOS DISTR MT POLIM 30KV 10KA OX ZN S/CENT S/FERR | UN | 1 | 1 | 182,19 | 182,19 | ARAGOMINAS
ETO-RD-AR 00746/2026 | 5701103040 | 0612600452 | 0612600452 | 90300 | ARAME REDOND ACO-GALV DURA 2,77MM BWG12 | KG | 0,25 | 0,25 | 17,6989 | 4,424725 | ARAGOMINAS
ETO-RD-AR 00746/2026 | 5701103040 | 0612600452 | 0612600452 | 90341 | CONECT TERM ESTRANG CB/BAR ALUM 2F 106X22MM 9.00-9.70MM | UN | 3 | 3 | 38,04 | 114,12 | ARAGOMINAS
ETO-RD-AR 00746/2026 | 5701103040 | 0612600452 | 0612600452 | 90353 | CONECTOR DERIV PERF RSI CB/CB 1,0KV 16-120MM2/4,0-35MM2 | UN | 2 | 2 | 11,875 | 23,75 | ARAGOMINAS
ETO-RD-AR 00746/2026 | 5701103040 | 0612600452 | 0612600452 | 90498 | ELO FUSIVEL DISTRIBUICAO TIPO H 1A 500MM | UN | 1 | 1 | 6,07 | 6,07 | ARAGOMINAS
ETO-RD-AR 00746/2026 | 5701103040 | 0612600452 | 0612600452 | 90586 | CAPA PROTETORA TRANSF MT PEAD 15/36,2KV 135X110MM | UN | 1 | 1 | 11,26 | 11,26 | ARAGOMINAS
ETO-RD-AR 00746/2026 | 5701103040 | 0612600452 | 0612600452 | 90797 | CONECTOR CUNHA ALUM CN-13 6,55-10,11/5,18-8,38MM VRM | UN | 2 | 2 | 6,775 | 13,55 | ARAGOMINAS
ETO-RD-AR 00746/2026 | 5701103040 | 0612600452 | 0612600452 | 91217 | CABO COBRE ISOLAD 450/750V BWF/PVC 10MM2 CL2/4/5 PRT | M | 3 | 3 | 7,08 | 21,24 | ARAGOMINAS
ETO-RD-AR 00746/2026 | 5701103040 | 0612600452 | 0612600452 | 91638 | TRANSF DISTR AER OVI 1F 19,919KV 440/220V 15KVA CL2 5TP | UN | 1 | 1 | 5819,26 | 5819,26 | ARAGOMINAS
ETO-RD-AR 00746/2026 | 5701103040 | 0612600452 | 0612600452 | 92325 | ELETRODUTO RIGIDO INFRA PVC 3000MM DN20 PRT | UN | 2 | 2 | 10,73 | 21,46 | ARAGOMINAS
ETO-RD-AR 00750/2026 | 5749840019 | 0612600460 | 0612600460 | 90208 | PARA-RAIOS DISTR BT POLIM 220V 10KA OX MT S/CENT RSI | UN | 3 | 3 | 16,49 | 49,47 | CAMPOS LINDOS
ETO-RD-AR 00750/2026 | 5749840019 | 0612600460 | 0612600460 | 90212 | PARA-RAIOS DISTR MT POLIM 30KV 10KA OX ZN S/CENT S/FERR | UN | 3 | 3 | 182,19 | 546,57 | CAMPOS LINDOS
ETO-RD-AR 00750/2026 | 5749840019 | 0612600460 | 0612600460 | 90341 | CONECT TERM ESTRANG CB/BAR ALUM 2F 106X22MM 9.00-9.70MM | UN | 4 | 4 | 38,04 | 152,16 | CAMPOS LINDOS
ETO-RD-AR 00750/2026 | 5749840019 | 0612600460 | 0612600460 | 90353 | CONECTOR DERIV PERF RSI CB/CB 1,0KV 16-120MM2/4,0-35MM2 | UN | 3 | 3 | 11,875 | 35,625 | CAMPOS LINDOS
ETO-RD-AR 00750/2026 | 5749840019 | 0612600460 | 0612600460 | 90460 | CONECTOR GRAMPO LINHA VIVA COBR 2-1/0AWG/8-2/0AWG 100A | UN | 3 | 3 | 84,655 | 253,965 | CAMPOS LINDOS
ETO-RD-AR 00750/2026 | 5749840019 | 0612600460 | 0612600460 | 90472 | CONEC DERIV CUNHA-RML COBR II 3,17-8,12/3,17-5,21MM VD | UN | 1 | 1 | 5,565 | 5,565 | CAMPOS LINDOS
ETO-RD-AR 00750/2026 | 5749840019 | 0612600460 | 0612600460 | 90500 | ELO FUSIVEL DISTRIBUICAO TIPO H 3A 500MM | UN | 3 | 3 | 5,1505 | 15,4515 | CAMPOS LINDOS
ETO-RD-AR 00750/2026 | 5749840019 | 0612600460 | 0612600460 | 90586 | CAPA PROTETORA TRANSF MT PEAD 15/36,2KV 135X110MM | UN | 3 | 3 | 11,26 | 33,78 | CAMPOS LINDOS
ETO-RD-AR 00750/2026 | 5749840019 | 0612600460 | 0612600460 | 90826 | CONEC TERM CPR CB/BAR RT RLD ALUM 1F 7,70-8,60MM 85X23MM | UN | 3 | 3 | 4,89 | 14,67 | CAMPOS LINDOS
ETO-RD-AR 00750/2026 | 5749840019 | 0612600460 | 0612600460 | 91199 | TRANSF DISTR AER OVI 3F 34,5KV 380/220V 75KVA CL2 4TP | UN | 1 | 1 | 16815,43 | 16815,43 | CAMPOS LINDOS
ETO-RD-AR 00750/2026 | 5749840019 | 0612600460 | 0612600460 | 91217 | CABO COBRE ISOLAD 450/750V BWF/PVC 10MM2 CL2/4/5 PRT | M | 6 | 6 | 7,08 | 42,48 | CAMPOS LINDOS
ETO-RD-AR 00749/2026 | 5701003040 | 0612600462 | 0612600462 | 90208 | PARA-RAIOS DISTR BT POLIM 220V 10KA OX MT S/CENT RSI | UN | 2 | 2 | 16,49 | 32,98 | ARAGOMINAS
ETO-RD-AR 00749/2026 | 5701003040 | 0612600462 | 0612600462 | 90212 | PARA-RAIOS DISTR MT POLIM 30KV 10KA OX ZN S/CENT S/FERR | UN | 1 | 1 | 182,19 | 182,19 | ARAGOMINAS
ETO-RD-AR 00749/2026 | 5701003040 | 0612600462 | 0612600462 | 90257 | CABO ACO COBREADO 1F LCA IACS53% 7X2,06MM 25MM2 | KG | 8 | 8 | 82,62 | 660,96 | ARAGOMINAS
ETO-RD-AR 00749/2026 | 5701003040 | 0612600462 | 0612600462 | 90266 | CABO ALUM PROT SPL XLPE 1F 15,0KV 50MM2 BLOQ CNZ | M | 2 | 2 | 5,97 | 11,94 | ARAGOMINAS
ETO-RD-AR 00749/2026 | 5701003040 | 0612600462 | 0612600462 | 90300 | ARAME REDOND ACO-GALV DURA 2,77MM BWG12 | KG | 0,25 | 0,25 | 17,6989 | 4,424725 | ARAGOMINAS
ETO-RD-AR 00749/2026 | 5701003040 | 0612600462 | 0612600462 | 90341 | CONECT TERM ESTRANG CB/BAR ALUM 2F 106X22MM 9.00-9.70MM | UN | 3 | 3 | 38,04 | 114,12 | ARAGOMINAS
ETO-RD-AR 00749/2026 | 5701003040 | 0612600462 | 0612600462 | 90415 | FITA ISOLANTE SIMPLES 750V 10M 19X0,76MM PRT | UN | 1 | 1 | 5,04 | 5,04 | ARAGOMINAS
ETO-RD-AR 00749/2026 | 5701003040 | 0612600462 | 0612600462 | 90460 | CONECTOR GRAMPO LINHA VIVA COBR 2-1/0AWG/8-2/0AWG 100A | UN | 1 | 1 | 84,655 | 84,655 | ARAGOMINAS
ETO-RD-AR 00749/2026 | 5701003040 | 0612600462 | 0612600462 | 90462 | HASTE ATERRAMENTO CIRC S/RSC 2400MM 14,3MM 0.254MMM | UN | 8 | 8 | 114,76 | 918,08 | ARAGOMINAS
ETO-RD-AR 00749/2026 | 5701003040 | 0612600462 | 0612600462 | 90489 | CONECTOR ATERR CUNHA TRANSV COBRE CB/HST 25-35MM2 14,3MM | UN | 8 | 8 | 13,96 | 111,68 | ARAGOMINAS
ETO-RD-AR 00749/2026 | 5701003040 | 0612600462 | 0612600462 | 90498 | ELO FUSIVEL DISTRIBUICAO TIPO H 1A 500MM | UN | 1 | 1 | 6,07 | 6,07 | ARAGOMINAS
ETO-RD-AR 00749/2026 | 5701003040 | 0612600462 | 0612600462 | 90586 | CAPA PROTETORA TRANSF MT PEAD 15/36,2KV 135X110MM | UN | 1 | 1 | 11,26 | 11,26 | ARAGOMINAS
ETO-RD-AR 00749/2026 | 5701003040 | 0612600462 | 0612600462 | 90837 | MASSA PARA CALAFETAR NA COR CINZA | KG | 3 | 3 | 8,51 | 25,53 | ARAGOMINAS
ETO-RD-AR 00749/2026 | 5701003040 | 0612600462 | 0612600462 | 91217 | CABO COBRE ISOLAD 450/750V BWF/PVC 10MM2 CL2/4/5 PRT | M | 3 | 3 | 7,08 | 21,24 | ARAGOMINAS
ETO-RD-AR 00749/2026 | 5701003040 | 0612600462 | 0612600462 | 91638 | TRANSF DISTR AER OVI 1F 19,919KV 440/220V 15KVA CL2 5TP | UN | 1 | 1 | 5819,26 | 5819,26 | ARAGOMINAS
ETO-RD-AR 00749/2026 | 5701003040 | 0612600462 | 0612600462 | 92325 | ELETRODUTO RIGIDO INFRA PVC 3000MM DN20 PRT | UN | 2 | 2 | 10,73 | 21,46 | ARAGOMINAS
ETO-RD-AR 00752/2026 | 5750041058 | 0612600463 | 0612600463 | 90088 | TRANSF DISTR AER OMI 3F 34,5KV 380/220V 45KVA CL2 4TP | UN | 1 | 1 | 14080,6 | 14080,6 | SANTA FÉ DO ARAGUAIA
ETO-RD-AR 00752/2026 | 5750041058 | 0612600463 | 0612600463 | 90208 | PARA-RAIOS DISTR BT POLIM 220V 10KA OX MT S/CENT RSI | UN | 3 | 3 | 16,49 | 49,47 | SANTA FÉ DO ARAGUAIA
ETO-RD-AR 00752/2026 | 5750041058 | 0612600463 | 0612600463 | 90212 | PARA-RAIOS DISTR MT POLIM 30KV 10KA OX ZN S/CENT S/FERR | UN | 3 | 3 | 182,19 | 546,57 | SANTA FÉ DO ARAGUAIA
ETO-RD-AR 00752/2026 | 5750041058 | 0612600463 | 0612600463 | 90266 | CABO ALUM PROT SPL XLPE 1F 15,0KV 50MM2 BLOQ CNZ | M | 8 | 8 | 5,97 | 47,76 | SANTA FÉ DO ARAGUAIA
ETO-RD-AR 00752/2026 | 5750041058 | 0612600463 | 0612600463 | 90341 | CONECT TERM ESTRANG CB/BAR ALUM 2F 106X22MM 9.00-9.70MM | UN | 4 | 4 | 38,04 | 152,16 | SANTA FÉ DO ARAGUAIA
ETO-RD-AR 00752/2026 | 5750041058 | 0612600463 | 0612600463 | 90353 | CONECTOR DERIV PERF RSI CB/CB 1,0KV 16-120MM2/4,0-35MM2 | UN | 4 | 4 | 11,875 | 47,5 | SANTA FÉ DO ARAGUAIA
ETO-RD-AR 00752/2026 | 5750041058 | 0612600463 | 0612600463 | 90499 | ELO FUSIVEL DISTRIBUICAO TIPO H 2A 500MM | UN | 3 | 3 | 5,1505 | 15,4515 | SANTA FÉ DO ARAGUAIA
ETO-RD-AR 00752/2026 | 5750041058 | 0612600463 | 0612600463 | 90586 | CAPA PROTETORA TRANSF MT PEAD 15/36,2KV 135X110MM | UN | 3 | 3 | 11,26 | 33,78 | SANTA FÉ DO ARAGUAIA
ETO-RD-AR 00752/2026 | 5750041058 | 0612600463 | 0612600463 | 90826 | CONEC TERM CPR CB/BAR RT RLD ALUM 1F 7,70-8,60MM 85X23MM | UN | 2 | 2 | 4,89 | 9,78 | SANTA FÉ DO ARAGUAIA
ETO-RD-AR 00752/2026 | 5750041058 | 0612600463 | 0612600463 | 91217 | CABO COBRE ISOLAD 450/750V BWF/PVC 10MM2 CL2/4/5 PRT | M | 6 | 6 | 7,08 | 42,48 | SANTA FÉ DO ARAGUAIA
ETO-RD-AR 00765/2026 | 5700390030 | 0612600470 | 0612600470 | 90208 | PARA-RAIOS DISTR BT POLIM 220V 10KA OX MT S/CENT RSI | UN | 2 | 2 | 16,49 | 32,98 | XAMBIOÁ
ETO-RD-AR 00765/2026 | 5700390030 | 0612600470 | 0612600470 | 90212 | PARA-RAIOS DISTR MT POLIM 30KV 10KA OX ZN S/CENT S/FERR | UN | 1 | 1 | 182,19 | 182,19 | XAMBIOÁ
ETO-RD-AR 00765/2026 | 5700390030 | 0612600470 | 0612600470 | 90279 | ISOLADOR BASTAO POLIM ANCOR 36.2KV 550MM 745MM 50KN GO | UN | 1 | 1 | 52,2258 | 52,2258 | XAMBIOÁ
ETO-RD-AR 00765/2026 | 5700390030 | 0612600470 | 0612600470 | 90299 | PORTA FUSIVEL CHAVE BASE C 36,2KV 100A 375MM CNZ | PC | 1 | 1 | 91,344 | 91,344 | XAMBIOÁ
ETO-RD-AR 00765/2026 | 5700390030 | 0612600470 | 0612600470 | 90300 | ARAME REDOND ACO-GALV DURA 2,77MM BWG12 | KG | 0,25 | 0,25 | 17,6989 | 4,424725 | XAMBIOÁ
ETO-RD-AR 00765/2026 | 5700390030 | 0612600470 | 0612600470 | 90341 | CONECT TERM ESTRANG CB/BAR ALUM 2F 106X22MM 9.00-9.70MM | UN | 3 | 3 | 38,04 | 114,12 | XAMBIOÁ
ETO-RD-AR 00765/2026 | 5700390030 | 0612600470 | 0612600470 | 90353 | CONECTOR DERIV PERF RSI CB/CB 1,0KV 16-120MM2/4,0-35MM2 | UN | 2 | 2 | 11,875 | 23,75 | XAMBIOÁ
ETO-RD-AR 00765/2026 | 5700390030 | 0612600470 | 0612600470 | 90498 | ELO FUSIVEL DISTRIBUICAO TIPO H 1A 500MM | UN | 1 | 1 | 6,07 | 6,07 | XAMBIOÁ
ETO-RD-AR 00765/2026 | 5700390030 | 0612600470 | 0612600470 | 90560 | CABO ALUM NU CAA/ASCR 1F 4AWG SWAN | KG | 0,25 | 0,25 | 24,93 | 6,2325 | XAMBIOÁ
ETO-RD-AR 00765/2026 | 5700390030 | 0612600470 | 0612600470 | 90586 | CAPA PROTETORA TRANSF MT PEAD 15/36,2KV 135X110MM | UN | 1 | 1 | 11,26 | 11,26 | XAMBIOÁ
ETO-RD-AR 00765/2026 | 5700390030 | 0612600470 | 0612600470 | 90797 | CONECTOR CUNHA ALUM CN-13 6,55-10,11/5,18-8,38MM VRM | UN | 1 | 1 | 6,775 | 6,775 | XAMBIOÁ
ETO-RD-AR 00765/2026 | 5700390030 | 0612600470 | 0612600470 | 91217 | CABO COBRE ISOLAD 450/750V BWF/PVC 10MM2 CL2/4/5 PRT | M | 3 | 3 | 7,08 | 21,24 | XAMBIOÁ
ETO-RD-AR 00765/2026 | 5700390030 | 0612600470 | 0612600470 | 91638 | TRANSF DISTR AER OVI 1F 19,919KV 440/220V 15KVA CL2 5TP | UN | 1 | 1 | 5819,26 | 5819,26 | XAMBIOÁ
ETO-RD-AR 00765/2026 | 5700390030 | 0612600470 | 0612600470 | 92325 | ELETRODUTO RIGIDO INFRA PVC 3000MM DN20 PRT | UN | 2 | 2 | 10,73 | 21,46 | XAMBIOÁ
ETO-RD-AR 00775/2026 | 5700702019 | 0612600471 | 0612600471 | 90208 | PARA-RAIOS DISTR BT POLIM 220V 10KA OX MT S/CENT RSI | UN | 2 | 2 | 16,49 | 32,98 | FILADÉLFIA
ETO-RD-AR 00775/2026 | 5700702019 | 0612600471 | 0612600471 | 90212 | PARA-RAIOS DISTR MT POLIM 30KV 10KA OX ZN S/CENT S/FERR | UN | 1 | 1 | 182,19 | 182,19 | FILADÉLFIA
ETO-RD-AR 00775/2026 | 5700702019 | 0612600471 | 0612600471 | 90257 | CABO ACO COBREADO 1F LCA IACS53% 7X2,06MM 25MM2 | KG | 2 | 2 | 82,62 | 165,24 | FILADÉLFIA
ETO-RD-AR 00775/2026 | 5700702019 | 0612600471 | 0612600471 | 90300 | ARAME REDOND ACO-GALV DURA 2,77MM BWG12 | KG | 0,25 | 0,25 | 17,6989 | 4,424725 | FILADÉLFIA
ETO-RD-AR 00775/2026 | 5700702019 | 0612600471 | 0612600471 | 90341 | CONECT TERM ESTRANG CB/BAR ALUM 2F 106X22MM 9.00-9.70MM | UN | 3 | 3 | 38,04 | 114,12 | FILADÉLFIA
ETO-RD-AR 00775/2026 | 5700702019 | 0612600471 | 0612600471 | 90353 | CONECTOR DERIV PERF RSI CB/CB 1,0KV 16-120MM2/4,0-35MM2 | UN | 2 | 2 | 11,875 | 23,75 | FILADÉLFIA
ETO-RD-AR 00775/2026 | 5700702019 | 0612600471 | 0612600471 | 90460 | CONECTOR GRAMPO LINHA VIVA COBR 2-1/0AWG/8-2/0AWG 100A | UN | 1 | 1 | 84,655 | 84,655 | FILADÉLFIA
ETO-RD-AR 00775/2026 | 5700702019 | 0612600471 | 0612600471 | 90463 | HASTE ATERRAMENTO PERF L CHANF ACO-GALV 2400X25X25MM 5,0MM | UN | 1 | 1 | 49,86 | 49,86 | FILADÉLFIA
ETO-RD-AR 00775/2026 | 5700702019 | 0612600471 | 0612600471 | 90498 | ELO FUSIVEL DISTRIBUICAO TIPO H 1A 500MM | UN | 1 | 1 | 6,07 | 6,07 | FILADÉLFIA
ETO-RD-AR 00775/2026 | 5700702019 | 0612600471 | 0612600471 | 90586 | CAPA PROTETORA TRANSF MT PEAD 15/36,2KV 135X110MM | UN | 1 | 1 | 11,26 | 11,26 | FILADÉLFIA
ETO-RD-AR 00775/2026 | 5700702019 | 0612600471 | 0612600471 | 90797 | CONECTOR CUNHA ALUM CN-13 6,55-10,11/5,18-8,38MM VRM | UN | 2 | 2 | 6,775 | 13,55 | FILADÉLFIA
ETO-RD-AR 00775/2026 | 5700702019 | 0612600471 | 0612600471 | 91217 | CABO COBRE ISOLAD 450/750V BWF/PVC 10MM2 CL2/4/5 PRT | M | 4 | 4 | 7,08 | 28,32 | FILADÉLFIA
ETO-RD-AR 00775/2026 | 5700702019 | 0612600471 | 0612600471 | 91638 | TRANSF DISTR AER OVI 1F 19,919KV 440/220V 15KVA CL2 5TP | UN | 1 | 1 | 5819,26 | 5819,26 | FILADÉLFIA
ETO-RD-AR 00775/2026 | 5700702019 | 0612600471 | 0612600471 | 92325 | ELETRODUTO RIGIDO INFRA PVC 3000MM DN20 PRT | UN | 2 | 2 | 10,73 | 21,46 | FILADÉLFIA
ETO-RD-AR 00773/2026 | 5700290030 | 0612600472 | 0612600472 | 90208 | PARA-RAIOS DISTR BT POLIM 220V 10KA OX MT S/CENT RSI | UN | 2 | 2 | 16,49 | 32,98 | XAMBIOÁ
ETO-RD-AR 00773/2026 | 5700290030 | 0612600472 | 0612600472 | 90212 | PARA-RAIOS DISTR MT POLIM 30KV 10KA OX ZN S/CENT S/FERR | UN | 1 | 1 | 182,19 | 182,19 | XAMBIOÁ
ETO-RD-AR 00773/2026 | 5700290030 | 0612600472 | 0612600472 | 90257 | CABO ACO COBREADO 1F LCA IACS53% 7X2,06MM 25MM2 | KG | 2 | 2 | 82,62 | 165,24 | XAMBIOÁ
ETO-RD-AR 00773/2026 | 5700290030 | 0612600472 | 0612600472 | 90279 | ISOLADOR BASTAO POLIM ANCOR 36.2KV 550MM 745MM 50KN GO | UN | 1 | 1 | 52,2258 | 52,2258 | XAMBIOÁ
ETO-RD-AR 00773/2026 | 5700290030 | 0612600472 | 0612600472 | 90300 | ARAME REDOND ACO-GALV DURA 2,77MM BWG12 | KG | 0,25 | 0,25 | 17,6989 | 4,424725 | XAMBIOÁ
ETO-RD-AR 00773/2026 | 5700290030 | 0612600472 | 0612600472 | 90341 | CONECT TERM ESTRANG CB/BAR ALUM 2F 106X22MM 9.00-9.70MM | UN | 4 | 4 | 38,04 | 152,16 | XAMBIOÁ
ETO-RD-AR 00773/2026 | 5700290030 | 0612600472 | 0612600472 | 90353 | CONECTOR DERIV PERF RSI CB/CB 1,0KV 16-120MM2/4,0-35MM2 | UN | 2 | 2 | 11,875 | 23,75 | XAMBIOÁ
ETO-RD-AR 00773/2026 | 5700290030 | 0612600472 | 0612600472 | 90463 | HASTE ATERRAMENTO PERF L CHANF ACO-GALV 2400X25X25MM 5,0MM | UN | 1 | 1 | 49,86 | 49,86 | XAMBIOÁ
ETO-RD-AR 00773/2026 | 5700290030 | 0612600472 | 0612600472 | 90498 | ELO FUSIVEL DISTRIBUICAO TIPO H 1A 500MM | UN | 1 | 1 | 6,07 | 6,07 | XAMBIOÁ
ETO-RD-AR 00773/2026 | 5700290030 | 0612600472 | 0612600472 | 90586 | CAPA PROTETORA TRANSF MT PEAD 15/36,2KV 135X110MM | UN | 1 | 1 | 11,26 | 11,26 | XAMBIOÁ
ETO-RD-AR 00773/2026 | 5700290030 | 0612600472 | 0612600472 | 91217 | CABO COBRE ISOLAD 450/750V BWF/PVC 10MM2 CL2/4/5 PRT | M | 4 | 4 | 7,08 | 28,32 | XAMBIOÁ
ETO-RD-AR 00773/2026 | 5700290030 | 0612600472 | 0612600472 | 91638 | TRANSF DISTR AER OVI 1F 19,919KV 440/220V 15KVA CL2 5TP | UN | 1 | 1 | 5819,26 | 5819,26 | XAMBIOÁ
ETO-RD-AR 00773/2026 | 5700290030 | 0612600472 | 0612600472 | 92325 | ELETRODUTO RIGIDO INFRA PVC 3000MM DN20 PRT | UN | 2 | 2 | 10,73 | 21,46 | XAMBIOÁ
ETO-RD-AR 00761/2026 | 5701063077 | 0612600473 | 0612600473 | 90208 | PARA-RAIOS DISTR BT POLIM 220V 10KA OX MT S/CENT RSI | UN | 2 | 2 | 16,49 | 32,98 | GOIATINS
ETO-RD-AR 00761/2026 | 5701063077 | 0612600473 | 0612600473 | 90210 | PARA-RAIOS DISTR MT POLIM 12KV 10KA OX ZN S/CENT S/FERR | UN | 1 | 1 | 109,41 | 109,41 | GOIATINS
ETO-RD-AR 00761/2026 | 5701063077 | 0612600473 | 0612600473 | 90257 | CABO ACO COBREADO 1F LCA IACS53% 7X2,06MM 25MM2 | KG | 4 | 4 | 82,62 | 330,48 | GOIATINS
ETO-RD-AR 00761/2026 | 5701063077 | 0612600473 | 0612600473 | 90298 | PORTA FUSIVEL CHAVE BASE C 15,0KV 100A 285MM CNZ | PC | 1 | 1 | 86,3732 | 86,3732 | GOIATINS
ETO-RD-AR 00761/2026 | 5701063077 | 0612600473 | 0612600473 | 90300 | ARAME REDOND ACO-GALV DURA 2,77MM BWG12 | KG | 0,25 | 0,25 | 17,6989 | 4,424725 | GOIATINS
ETO-RD-AR 00761/2026 | 5701063077 | 0612600473 | 0612600473 | 90341 | CONECT TERM ESTRANG CB/BAR ALUM 2F 106X22MM 9.00-9.70MM | UN | 3 | 3 | 38,04 | 114,12 | GOIATINS
ETO-RD-AR 00761/2026 | 5701063077 | 0612600473 | 0612600473 | 90353 | CONECTOR DERIV PERF RSI CB/CB 1,0KV 16-120MM2/4,0-35MM2 | UN | 2 | 2 | 11,875 | 23,75 | GOIATINS
ETO-RD-AR 00761/2026 | 5701063077 | 0612600473 | 0612600473 | 90460 | CONECTOR GRAMPO LINHA VIVA COBR 2-1/0AWG/8-2/0AWG 100A | UN | 1 | 1 | 84,655 | 84,655 | GOIATINS
ETO-RD-AR 00761/2026 | 5701063077 | 0612600473 | 0612600473 | 90462 | HASTE ATERRAMENTO CIRC S/RSC 2400MM 14,3MM 0.254MMM | UN | 8 | 8 | 114,76 | 918,08 | GOIATINS
ETO-RD-AR 00761/2026 | 5701063077 | 0612600473 | 0612600473 | 90463 | HASTE ATERRAMENTO PERF L CHANF ACO-GALV 2400X25X25MM 5,0MM | UN | 1 | 1 | 49,86 | 49,86 | GOIATINS
ETO-RD-AR 00761/2026 | 5701063077 | 0612600473 | 0612600473 | 90489 | CONECTOR ATERR CUNHA TRANSV COBRE CB/HST 25-35MM2 14,3MM | UN | 8 | 8 | 13,96 | 111,68 | GOIATINS
ETO-RD-AR 00761/2026 | 5701063077 | 0612600473 | 0612600473 | 90499 | ELO FUSIVEL DISTRIBUICAO TIPO H 2A 500MM | UN | 1 | 1 | 5,1505 | 5,1505 | GOIATINS
ETO-RD-AR 00761/2026 | 5701063077 | 0612600473 | 0612600473 | 90586 | CAPA PROTETORA TRANSF MT PEAD 15/36,2KV 135X110MM | UN | 1 | 1 | 11,26 | 11,26 | GOIATINS
ETO-RD-AR 00761/2026 | 5701063077 | 0612600473 | 0612600473 | 90797 | CONECTOR CUNHA ALUM CN-13 6,55-10,11/5,18-8,38MM VRM | UN | 3 | 3 | 6,775 | 20,325 | GOIATINS
ETO-RD-AR 00761/2026 | 5701063077 | 0612600473 | 0612600473 | 90837 | MASSA PARA CALAFETAR NA COR CINZA | KG | 1 | 1 | 8,51 | 8,51 | GOIATINS
ETO-RD-AR 00761/2026 | 5701063077 | 0612600473 | 0612600473 | 91217 | CABO COBRE ISOLAD 450/750V BWF/PVC 10MM2 CL2/4/5 PRT | M | 2 | 2 | 7,08 | 14,16 | GOIATINS
ETO-RD-AR 00761/2026 | 5701063077 | 0612600473 | 0612600473 | 91623 | TRANSF DISTR AER OVI 1F 7,967KV 440/220V 15KVA CL2 5TP | UN | 1 | 1 | 6141,565 | 6141,565 | GOIATINS
ETO-RD-AR 00761/2026 | 5701063077 | 0612600473 | 0612600473 | 92325 | ELETRODUTO RIGIDO INFRA PVC 3000MM DN20 PRT | UN | 2 | 2 | 10,73 | 21,46 | GOIATINS
ETO-RD-AR 00780/2026 | 5763737265 | 0612600475 | 0612600475 | 90208 | PARA-RAIOS DISTR BT POLIM 220V 10KA OX MT S/CENT RSI | UN | 1 | 1 | 16,49 | 16,49 | BARRA DO OURO
ETO-RD-AR 00780/2026 | 5763737265 | 0612600475 | 0612600475 | 90212 | PARA-RAIOS DISTR MT POLIM 30KV 10KA OX ZN S/CENT S/FERR | UN | 1 | 1 | 182,19 | 182,19 | BARRA DO OURO
ETO-RD-AR 00780/2026 | 5763737265 | 0612600475 | 0612600475 | 90266 | CABO ALUM PROT SPL XLPE 1F 15,0KV 50MM2 BLOQ CNZ | M | 5 | 5 | 5,97 | 29,85 | BARRA DO OURO
ETO-RD-AR 00780/2026 | 5763737265 | 0612600475 | 0612600475 | 90341 | CONECT TERM ESTRANG CB/BAR ALUM 2F 106X22MM 9.00-9.70MM | UN | 3 | 3 | 38,04 | 114,12 | BARRA DO OURO
ETO-RD-AR 00780/2026 | 5763737265 | 0612600475 | 0612600475 | 90353 | CONECTOR DERIV PERF RSI CB/CB 1,0KV 16-120MM2/4,0-35MM2 | UN | 1 | 1 | 11,875 | 11,875 | BARRA DO OURO
ETO-RD-AR 00780/2026 | 5763737265 | 0612600475 | 0612600475 | 90460 | CONECTOR GRAMPO LINHA VIVA COBR 2-1/0AWG/8-2/0AWG 100A | UN | 2 | 2 | 84,655 | 169,31 | BARRA DO OURO
ETO-RD-AR 00780/2026 | 5763737265 | 0612600475 | 0612600475 | 90499 | ELO FUSIVEL DISTRIBUICAO TIPO H 2A 500MM | UN | 3 | 3 | 5,1505 | 15,4515 | BARRA DO OURO
ETO-RD-AR 00780/2026 | 5763737265 | 0612600475 | 0612600475 | 90522 | SUPORTE TIPO L CRUZETA ACO-GALV 205X85X38X8MM 200DAN | UN | 2 | 2 | 21,24 | 42,48 | BARRA DO OURO
ETO-RD-AR 00780/2026 | 5763737265 | 0612600475 | 0612600475 | 90550 | CHAVE FUSIVEL RELIG DISTR BSC 36,2KV 300A 1F MAN SEC 3INT | PC | 1 | 1 | 1291,52 | 1291,52 | BARRA DO OURO
ETO-RD-AR 00780/2026 | 5763737265 | 0612600475 | 0612600475 | 90586 | CAPA PROTETORA TRANSF MT PEAD 15/36,2KV 135X110MM | UN | 1 | 1 | 11,26 | 11,26 | BARRA DO OURO
ETO-RD-AR 00780/2026 | 5763737265 | 0612600475 | 0612600475 | 90639 | ELO FUSIVEL DISTRIBUICAO TIPO K 6A 500MM AMARELA | UN | 3 | 3 | 6,53 | 19,59 | BARRA DO OURO
ETO-RD-AR 00780/2026 | 5763737265 | 0612600475 | 0612600475 | 91217 | CABO COBRE ISOLAD 450/750V BWF/PVC 10MM2 CL2/4/5 PRT | M | 3 | 3 | 7,08 | 21,24 | BARRA DO OURO
ETO-RD-AR 00780/2026 | 5763737265 | 0612600475 | 0612600475 | 91638 | TRANSF DISTR AER OVI 1F 19,919KV 440/220V 15KVA CL2 5TP | UN | 1 | 1 | 5819,26 | 5819,26 | BARRA DO OURO
ETO-RD-AR 00774/2026 | 5743290004 | 0612600477 | 0612600477 | 90063 | TRANSF DISTR AER OMI 3F 13,8KV 380/220V 75KVA CL2 4TP | UN | 1 | 1 | 16127,88 | 16127,88 | ARAGUAÍNA
ETO-RD-AR 00774/2026 | 5743290004 | 0612600477 | 0612600477 | 90208 | PARA-RAIOS DISTR BT POLIM 220V 10KA OX MT S/CENT RSI | UN | 3 | 3 | 16,49 | 49,47 | ARAGUAÍNA
ETO-RD-AR 00774/2026 | 5743290004 | 0612600477 | 0612600477 | 90210 | PARA-RAIOS DISTR MT POLIM 12KV 10KA OX ZN S/CENT S/FERR | UN | 3 | 3 | 109,41 | 328,23 | ARAGUAÍNA
ETO-RD-AR 00774/2026 | 5743290004 | 0612600477 | 0612600477 | 90342 | CONECT TERM ESTRANG CB/BAR ALUM 2F 123X25MM 11.20-12.30MM | UN | 4 | 4 | 59,585 | 238,34 | ARAGUAÍNA
ETO-RD-AR 00774/2026 | 5743290004 | 0612600477 | 0612600477 | 90353 | CONECTOR DERIV PERF RSI CB/CB 1,0KV 16-120MM2/4,0-35MM2 | UN | 3 | 3 | 11,875 | 35,625 | ARAGUAÍNA
ETO-RD-AR 00774/2026 | 5743290004 | 0612600477 | 0612600477 | 90472 | CONEC DERIV CUNHA-RML COBR II 3,17-8,12/3,17-5,21MM VD | UN | 3 | 3 | 5,565 | 16,695 | ARAGUAÍNA
ETO-RD-AR 00774/2026 | 5743290004 | 0612600477 | 0612600477 | 90501 | ELO FUSIVEL DISTRIBUICAO TIPO H 5A 500MM | UN | 3 | 3 | 5,09 | 15,27 | ARAGUAÍNA
ETO-RD-AR 00774/2026 | 5743290004 | 0612600477 | 0612600477 | 90586 | CAPA PROTETORA TRANSF MT PEAD 15/36,2KV 135X110MM | UN | 3 | 3 | 11,26 | 33,78 | ARAGUAÍNA
ETO-RD-AR 00774/2026 | 5743290004 | 0612600477 | 0612600477 | 90826 | CONEC TERM CPR CB/BAR RT RLD ALUM 1F 7,70-8,60MM 85X23MM | UN | 3 | 3 | 4,89 | 14,67 | ARAGUAÍNA
ETO-RD-AR 00774/2026 | 5743290004 | 0612600477 | 0612600477 | 91217 | CABO COBRE ISOLAD 450/750V BWF/PVC 10MM2 CL2/4/5 PRT | M | 6 | 6 | 7,08 | 42,48 | ARAGUAÍNA
ETO-RD-AR 00820/2026 | 5700017265 | 0612600494 | 0612600494 | 90208 | PARA-RAIOS DISTR BT POLIM 220V 10KA OX MT S/CENT RSI | UN | 2 | 2 | 16,49 | 32,98 | BARRA DO OURO
ETO-RD-AR 00820/2026 | 5700017265 | 0612600494 | 0612600494 | 90212 | PARA-RAIOS DISTR MT POLIM 30KV 10KA OX ZN S/CENT S/FERR | UN | 1 | 1 | 182,19 | 182,19 | BARRA DO OURO
ETO-RD-AR 00820/2026 | 5700017265 | 0612600494 | 0612600494 | 90289 | CABO ALUM MULTIPLEX 0,6/1,0KV XLPE 3F 3X1X70MM2+70MM2 | M | 4 | 4 | 22,135 | 88,54 | BARRA DO OURO
ETO-RD-AR 00820/2026 | 5700017265 | 0612600494 | 0612600494 | 90341 | CONECT TERM ESTRANG CB/BAR ALUM 2F 106X22MM 9.00-9.70MM | UN | 3 | 3 | 38,04 | 114,12 | BARRA DO OURO
ETO-RD-AR 00820/2026 | 5700017265 | 0612600494 | 0612600494 | 90353 | CONECTOR DERIV PERF RSI CB/CB 1,0KV 16-120MM2/4,0-35MM2 | UN | 5 | 5 | 11,875 | 59,375 | BARRA DO OURO
ETO-RD-AR 00820/2026 | 5700017265 | 0612600494 | 0612600494 | 90499 | ELO FUSIVEL DISTRIBUICAO TIPO H 2A 500MM | UN | 1 | 1 | 5,1505 | 5,1505 | BARRA DO OURO
ETO-RD-AR 00820/2026 | 5700017265 | 0612600494 | 0612600494 | 91217 | CABO COBRE ISOLAD 450/750V BWF/PVC 10MM2 CL2/4/5 PRT | M | 3 | 3 | 7,08 | 21,24 | BARRA DO OURO
ETO-RD-AR 00820/2026 | 5700017265 | 0612600494 | 0612600494 | 91639 | TRANSF DISTR AER OVI 1F 19,919KV 440/220V 25KVA CL2 5TP | UN | 1 | 1 | 7717,245 | 7717,245 | BARRA DO OURO
ETO-RD-AR 00835/2026 | 5759675265 | 0612600519 | 0612600519 | 90208 | PARA-RAIOS DISTR BT POLIM 220V 10KA OX MT S/CENT RSI | UN | 3 | 3 | 16,49 | 49,47 | BARRA DO OURO
ETO-RD-AR 00835/2026 | 5759675265 | 0612600519 | 0612600519 | 90212 | PARA-RAIOS DISTR MT POLIM 30KV 10KA OX ZN S/CENT S/FERR | UN | 3 | 3 | 182,19 | 546,57 | BARRA DO OURO
ETO-RD-AR 00835/2026 | 5759675265 | 0612600519 | 0612600519 | 90342 | CONECT TERM ESTRANG CB/BAR ALUM 2F 123X25MM 11.20-12.30MM | UN | 4 | 4 | 59,585 | 238,34 | BARRA DO OURO
ETO-RD-AR 00835/2026 | 5759675265 | 0612600519 | 0612600519 | 90353 | CONECTOR DERIV PERF RSI CB/CB 1,0KV 16-120MM2/4,0-35MM2 | UN | 3 | 3 | 11,875 | 35,625 | BARRA DO OURO
ETO-RD-AR 00835/2026 | 5759675265 | 0612600519 | 0612600519 | 90499 | ELO FUSIVEL DISTRIBUICAO TIPO H 2A 500MM | UN | 3 | 3 | 5,1505 | 15,4515 | BARRA DO OURO
ETO-RD-AR 00835/2026 | 5759675265 | 0612600519 | 0612600519 | 90826 | CONEC TERM CPR CB/BAR RT RLD ALUM 1F 7,70-8,60MM 85X23MM | UN | 6 | 6 | 4,89 | 29,34 | BARRA DO OURO
ETO-RD-AR 00835/2026 | 5759675265 | 0612600519 | 0612600519 | 91199 | TRANSF DISTR AER OVI 3F 34,5KV 380/220V 75KVA CL2 4TP | UN | 1 | 1 | 16815,43 | 16815,43 | BARRA DO OURO
ETO-RD-AR 00835/2026 | 5759675265 | 0612600519 | 0612600519 | 91217 | CABO COBRE ISOLAD 450/750V BWF/PVC 10MM2 CL2/4/5 PRT | M | 6 | 6 | 7,08 | 42,48 | BARRA DO OURO
ETO-RD-AR 00848/2026 | 5710265040 | 0612600520 | 0612600520 | 90069 | TRANSF DISTR AER OMI 1F 19,919KV 440/220V 15KVA CL2 5TP | UN | 1 | 1 | 5819,26 | 5819,26 | ARAGOMINAS
ETO-RD-AR 00848/2026 | 5710265040 | 0612600520 | 0612600520 | 90208 | PARA-RAIOS DISTR BT POLIM 220V 10KA OX MT S/CENT RSI | UN | 2 | 2 | 16,49 | 32,98 | ARAGOMINAS
ETO-RD-AR 00848/2026 | 5710265040 | 0612600520 | 0612600520 | 90212 | PARA-RAIOS DISTR MT POLIM 30KV 10KA OX ZN S/CENT S/FERR | UN | 1 | 1 | 182,19 | 182,19 | ARAGOMINAS
ETO-RD-AR 00848/2026 | 5710265040 | 0612600520 | 0612600520 | 90279 | ISOLADOR BASTAO POLIM ANCOR 36.2KV 550MM 745MM 50KN GO | UN | 1 | 1 | 52,2258 | 52,2258 | ARAGOMINAS
ETO-RD-AR 00848/2026 | 5710265040 | 0612600520 | 0612600520 | 90299 | PORTA FUSIVEL CHAVE BASE C 36,2KV 100A 375MM CNZ | PC | 1 | 1 | 91,344 | 91,344 | ARAGOMINAS
ETO-RD-AR 00848/2026 | 5710265040 | 0612600520 | 0612600520 | 90341 | CONECT TERM ESTRANG CB/BAR ALUM 2F 106X22MM 9.00-9.70MM | UN | 3 | 3 | 38,04 | 114,12 | ARAGOMINAS
ETO-RD-AR 00848/2026 | 5710265040 | 0612600520 | 0612600520 | 90353 | CONECTOR DERIV PERF RSI CB/CB 1,0KV 16-120MM2/4,0-35MM2 | UN | 2 | 2 | 11,875 | 23,75 | ARAGOMINAS
ETO-RD-AR 00848/2026 | 5710265040 | 0612600520 | 0612600520 | 90460 | CONECTOR GRAMPO LINHA VIVA COBR 2-1/0AWG/8-2/0AWG 100A | UN | 1 | 1 | 84,655 | 84,655 | ARAGOMINAS
ETO-RD-AR 00848/2026 | 5710265040 | 0612600520 | 0612600520 | 90498 | ELO FUSIVEL DISTRIBUICAO TIPO H 1A 500MM | UN | 1 | 1 | 6,07 | 6,07 | ARAGOMINAS
ETO-RD-AR 00848/2026 | 5710265040 | 0612600520 | 0612600520 | 90586 | CAPA PROTETORA TRANSF MT PEAD 15/36,2KV 135X110MM | UN | 1 | 1 | 11,26 | 11,26 | ARAGOMINAS
ETO-RD-AR 00848/2026 | 5710265040 | 0612600520 | 0612600520 | 90797 | CONECTOR CUNHA ALUM CN-13 6,55-10,11/5,18-8,38MM VRM | UN | 2 | 2 | 6,775 | 13,55 | ARAGOMINAS
ETO-RD-AR 00848/2026 | 5710265040 | 0612600520 | 0612600520 | 91217 | CABO COBRE ISOLAD 450/750V BWF/PVC 10MM2 CL2/4/5 PRT | M | 3 | 3 | 7,08 | 21,24 | ARAGOMINAS
ETO-RD-AR 00848/2026 | 5710265040 | 0612600520 | 0612600520 | 92325 | ELETRODUTO RIGIDO INFRA PVC 3000MM DN20 PRT | UN | 2 | 2 | 10,73 | 21,46 | ARAGOMINAS
ETO-RD-AR 00868/2026 | 5700003170 | 0612600528 | 0612600528 | 90070 | TRANSF DISTR AER OMI 1F 19,919KV 440/220V 25KVA CL2 5TP | UN | 1 | 1 | 7717,245 | 7717,245 | BARRA DA GROTA
ETO-RD-AR 00868/2026 | 5700003170 | 0612600528 | 0612600528 | 90208 | PARA-RAIOS DISTR BT POLIM 220V 10KA OX MT S/CENT RSI | UN | 2 | 2 | 16,49 | 32,98 | BARRA DA GROTA
ETO-RD-AR 00868/2026 | 5700003170 | 0612600528 | 0612600528 | 90212 | PARA-RAIOS DISTR MT POLIM 30KV 10KA OX ZN S/CENT S/FERR | UN | 1 | 1 | 182,19 | 182,19 | BARRA DA GROTA
ETO-RD-AR 00868/2026 | 5700003170 | 0612600528 | 0612600528 | 90353 | CONECTOR DERIV PERF RSI CB/CB 1,0KV 16-120MM2/4,0-35MM2 | UN | 2 | 2 | 11,875 | 23,75 | BARRA DA GROTA
ETO-RD-AR 00868/2026 | 5700003170 | 0612600528 | 0612600528 | 90586 | CAPA PROTETORA TRANSF MT PEAD 15/36,2KV 135X110MM | UN | 1 | 1 | 11,26 | 11,26 | BARRA DA GROTA
ETO-RD-AR 00868/2026 | 5700003170 | 0612600528 | 0612600528 | 91217 | CABO COBRE ISOLAD 450/750V BWF/PVC 10MM2 CL2/4/5 PRT | M | 2 | 2 | 7,08 | 14,16 | BARRA DA GROTA
ETO-RD-AR 00869/2026 | 5710236025 | 0612600529 | 0612600529 | 90069 | TRANSF DISTR AER OMI 1F 19,919KV 440/220V 15KVA CL2 5TP | UN | 1 | 1 | 5819,26 | 5819,26 | ARAPOEMA
ETO-RD-AR 00869/2026 | 5710236025 | 0612600529 | 0612600529 | 90208 | PARA-RAIOS DISTR BT POLIM 220V 10KA OX MT S/CENT RSI | UN | 2 | 2 | 16,49 | 32,98 | ARAPOEMA
ETO-RD-AR 00869/2026 | 5710236025 | 0612600529 | 0612600529 | 90212 | PARA-RAIOS DISTR MT POLIM 30KV 10KA OX ZN S/CENT S/FERR | UN | 1 | 1 | 182,19 | 182,19 | ARAPOEMA
ETO-RD-AR 00869/2026 | 5710236025 | 0612600529 | 0612600529 | 90266 | CABO ALUM PROT SPL XLPE 1F 15,0KV 50MM2 BLOQ CNZ | M | 2,5 | 2,5 | 5,97 | 14,925 | ARAPOEMA
ETO-RD-AR 00869/2026 | 5710236025 | 0612600529 | 0612600529 | 90279 | ISOLADOR BASTAO POLIM ANCOR 36.2KV 550MM 745MM 50KN GO | UN | 1 | 1 | 52,2258 | 52,2258 | ARAPOEMA
ETO-RD-AR 00869/2026 | 5710236025 | 0612600529 | 0612600529 | 90300 | ARAME REDOND ACO-GALV DURA 2,77MM BWG12 | KG | 0,25 | 0,25 | 17,6989 | 4,424725 | ARAPOEMA
ETO-RD-AR 00869/2026 | 5710236025 | 0612600529 | 0612600529 | 90341 | CONECT TERM ESTRANG CB/BAR ALUM 2F 106X22MM 9.00-9.70MM | UN | 3 | 3 | 38,04 | 114,12 | ARAPOEMA
ETO-RD-AR 00869/2026 | 5710236025 | 0612600529 | 0612600529 | 90345 | CONEC DERIV CUNHA-ESTRIBO ALUM/COBR 5,88-8,01MM/2AWG VM | UN | 1 | 1 | 29,56 | 29,56 | ARAPOEMA
ETO-RD-AR 00869/2026 | 5710236025 | 0612600529 | 0612600529 | 90460 | CONECTOR GRAMPO LINHA VIVA COBR 2-1/0AWG/8-2/0AWG 100A | UN | 1 | 1 | 84,655 | 84,655 | ARAPOEMA
ETO-RD-AR 00869/2026 | 5710236025 | 0612600529 | 0612600529 | 90498 | ELO FUSIVEL DISTRIBUICAO TIPO H 1A 500MM | UN | 1 | 1 | 6,07 | 6,07 | ARAPOEMA
ETO-RD-AR 00869/2026 | 5710236025 | 0612600529 | 0612600529 | 90586 | CAPA PROTETORA TRANSF MT PEAD 15/36,2KV 135X110MM | UN | 1 | 1 | 11,26 | 11,26 | ARAPOEMA
ETO-RD-AR 00869/2026 | 5710236025 | 0612600529 | 0612600529 | 90826 | CONEC TERM CPR CB/BAR RT RLD ALUM 1F 7,70-8,60MM 85X23MM | UN | 2 | 2 | 4,89 | 9,78 | ARAPOEMA
ETO-RD-AR 00869/2026 | 5710236025 | 0612600529 | 0612600529 | 91217 | CABO COBRE ISOLAD 450/750V BWF/PVC 10MM2 CL2/4/5 PRT | M | 3 | 3 | 7,08 | 21,24 | ARAPOEMA
ETO-RD-AR 00869/2026 | 5710236025 | 0612600529 | 0612600529 | 92325 | ELETRODUTO RIGIDO INFRA PVC 3000MM DN20 PRT | UN | 2 | 2 | 10,73 | 21,46 | ARAPOEMA
ETO-RD-AR 00856/2026 | 5700754016 | 0612600530 | 0612600530 | 90069 | TRANSF DISTR AER OMI 1F 19,919KV 440/220V 15KVA CL2 5TP | UN | 1 | 1 | 5819,26 | 5819,26 | WANDERLÂNDIA
ETO-RD-AR 00856/2026 | 5700754016 | 0612600530 | 0612600530 | 90208 | PARA-RAIOS DISTR BT POLIM 220V 10KA OX MT S/CENT RSI | UN | 2 | 2 | 16,49 | 32,98 | WANDERLÂNDIA
ETO-RD-AR 00856/2026 | 5700754016 | 0612600530 | 0612600530 | 90212 | PARA-RAIOS DISTR MT POLIM 30KV 10KA OX ZN S/CENT S/FERR | UN | 1 | 1 | 182,19 | 182,19 | WANDERLÂNDIA
ETO-RD-AR 00856/2026 | 5700754016 | 0612600530 | 0612600530 | 90257 | CABO ACO COBREADO 1F LCA IACS53% 7X2,06MM 25MM2 | KG | 8 | 8 | 82,62 | 660,96 | WANDERLÂNDIA
ETO-RD-AR 00856/2026 | 5700754016 | 0612600530 | 0612600530 | 90300 | ARAME REDOND ACO-GALV DURA 2,77MM BWG12 | KG | 0,25 | 0,25 | 17,6989 | 4,424725 | WANDERLÂNDIA
ETO-RD-AR 00856/2026 | 5700754016 | 0612600530 | 0612600530 | 90341 | CONECT TERM ESTRANG CB/BAR ALUM 2F 106X22MM 9.00-9.70MM | UN | 3 | 3 | 38,04 | 114,12 | WANDERLÂNDIA
ETO-RD-AR 00856/2026 | 5700754016 | 0612600530 | 0612600530 | 90353 | CONECTOR DERIV PERF RSI CB/CB 1,0KV 16-120MM2/4,0-35MM2 | UN | 2 | 2 | 11,875 | 23,75 | WANDERLÂNDIA
ETO-RD-AR 00856/2026 | 5700754016 | 0612600530 | 0612600530 | 90462 | HASTE ATERRAMENTO CIRC S/RSC 2400MM 14,3MM 0.254MMM | UN | 6 | 6 | 114,76 | 688,56 | WANDERLÂNDIA
ETO-RD-AR 00856/2026 | 5700754016 | 0612600530 | 0612600530 | 90463 | HASTE ATERRAMENTO PERF L CHANF ACO-GALV 2400X25X25MM 5,0MM | UN | 1 | 1 | 49,86 | 49,86 | WANDERLÂNDIA
ETO-RD-AR 00856/2026 | 5700754016 | 0612600530 | 0612600530 | 90489 | CONECTOR ATERR CUNHA TRANSV COBRE CB/HST 25-35MM2 14,3MM | UN | 6 | 6 | 13,96 | 83,76 | WANDERLÂNDIA
ETO-RD-AR 00856/2026 | 5700754016 | 0612600530 | 0612600530 | 90498 | ELO FUSIVEL DISTRIBUICAO TIPO H 1A 500MM | UN | 1 | 1 | 6,07 | 6,07 | WANDERLÂNDIA
ETO-RD-AR 00856/2026 | 5700754016 | 0612600530 | 0612600530 | 90586 | CAPA PROTETORA TRANSF MT PEAD 15/36,2KV 135X110MM | UN | 1 | 1 | 11,26 | 11,26 | WANDERLÂNDIA
ETO-RD-AR 00856/2026 | 5700754016 | 0612600530 | 0612600530 | 90797 | CONECTOR CUNHA ALUM CN-13 6,55-10,11/5,18-8,38MM VRM | UN | 3 | 3 | 6,775 | 20,325 | WANDERLÂNDIA
ETO-RD-AR 00856/2026 | 5700754016 | 0612600530 | 0612600530 | 90837 | MASSA PARA CALAFETAR NA COR CINZA | KG | 1 | 1 | 8,51 | 8,51 | WANDERLÂNDIA
ETO-RD-AR 00856/2026 | 5700754016 | 0612600530 | 0612600530 | 91217 | CABO COBRE ISOLAD 450/750V BWF/PVC 10MM2 CL2/4/5 PRT | M | 2 | 2 | 7,08 | 14,16 | WANDERLÂNDIA
ETO-RD-AR 00856/2026 | 5700754016 | 0612600530 | 0612600530 | 92325 | ELETRODUTO RIGIDO INFRA PVC 3000MM DN20 PRT | UN | 2 | 2 | 10,73 | 21,46 | WANDERLÂNDIA
ETO-RD-AR 00870/2026 | 5724871053 | 0612600531 | 0612600531 | 90069 | TRANSF DISTR AER OMI 1F 19,919KV 440/220V 15KVA CL2 5TP | UN | 1 | 1 | 5819,26 | 5819,26 | PIRAQUÊ
ETO-RD-AR 00870/2026 | 5724871053 | 0612600531 | 0612600531 | 90208 | PARA-RAIOS DISTR BT POLIM 220V 10KA OX MT S/CENT RSI | UN | 1 | 1 | 16,49 | 16,49 | PIRAQUÊ
ETO-RD-AR 00870/2026 | 5724871053 | 0612600531 | 0612600531 | 90212 | PARA-RAIOS DISTR MT POLIM 30KV 10KA OX ZN S/CENT S/FERR | UN | 1 | 1 | 182,19 | 182,19 | PIRAQUÊ
ETO-RD-AR 00870/2026 | 5724871053 | 0612600531 | 0612600531 | 90257 | CABO ACO COBREADO 1F LCA IACS53% 7X2,06MM 25MM2 | KG | 8 | 8 | 82,62 | 660,96 | PIRAQUÊ
ETO-RD-AR 00870/2026 | 5724871053 | 0612600531 | 0612600531 | 90300 | ARAME REDOND ACO-GALV DURA 2,77MM BWG12 | KG | 0,25 | 0,25 | 17,6989 | 4,424725 | PIRAQUÊ
ETO-RD-AR 00870/2026 | 5724871053 | 0612600531 | 0612600531 | 90341 | CONECT TERM ESTRANG CB/BAR ALUM 2F 106X22MM 9.00-9.70MM | UN | 3 | 3 | 38,04 | 114,12 | PIRAQUÊ
ETO-RD-AR 00870/2026 | 5724871053 | 0612600531 | 0612600531 | 90353 | CONECTOR DERIV PERF RSI CB/CB 1,0KV 16-120MM2/4,0-35MM2 | UN | 1 | 1 | 11,875 | 11,875 | PIRAQUÊ
ETO-RD-AR 00870/2026 | 5724871053 | 0612600531 | 0612600531 | 90462 | HASTE ATERRAMENTO CIRC S/RSC 2400MM 14,3MM 0.254MMM | UN | 7 | 7 | 114,76 | 803,32 | PIRAQUÊ
ETO-RD-AR 00870/2026 | 5724871053 | 0612600531 | 0612600531 | 90463 | HASTE ATERRAMENTO PERF L CHANF ACO-GALV 2400X25X25MM 5,0MM | UN | 1 | 1 | 49,86 | 49,86 | PIRAQUÊ
ETO-RD-AR 00870/2026 | 5724871053 | 0612600531 | 0612600531 | 90489 | CONECTOR ATERR CUNHA TRANSV COBRE CB/HST 25-35MM2 14,3MM | UN | 7 | 7 | 13,96 | 97,72 | PIRAQUÊ
ETO-RD-AR 00870/2026 | 5724871053 | 0612600531 | 0612600531 | 90498 | ELO FUSIVEL DISTRIBUICAO TIPO H 1A 500MM | UN | 1 | 1 | 6,07 | 6,07 | PIRAQUÊ
ETO-RD-AR 00870/2026 | 5724871053 | 0612600531 | 0612600531 | 92070 | CABO COBRE ISOLAD 450/750V BWF/PVC 10MM2 CL2/4/5 VRD | M | 2 | 2 | 7,46 | 14,92 | PIRAQUÊ
ETO-RD-AR 00870/2026 | 5724871053 | 0612600531 | 0612600531 | 92325 | ELETRODUTO RIGIDO INFRA PVC 3000MM DN20 PRT | UN | 2 | 2 | 10,73 | 21,46 | PIRAQUÊ
ETO-RD-AR 00870/2026 | 5724871053 | 0612600531 | 0612600531 | 615338 | ADESIVO ESTRUTURAL | UN | 1 | 1 | 44,086 | 44,086 | PIRAQUÊ
ETO-RD-AR 00870/2026 | 5724871053 | 0612600531 | 0612600531 | 653036 | FITA DE SILICONE PARA REPAROS | UN | 1 | 1 | 422,76 | 422,76 | PIRAQUÊ
ETO-RD-AR 00872/2026 | 5710241016 | 0612600532 | 0612600532 | 90069 | TRANSF DISTR AER OMI 1F 19,919KV 440/220V 15KVA CL2 5TP | UN | 1 | 1 | 5819,26 | 5819,26 | WANDERLÂNDIA
ETO-RD-AR 00872/2026 | 5710241016 | 0612600532 | 0612600532 | 90208 | PARA-RAIOS DISTR BT POLIM 220V 10KA OX MT S/CENT RSI | UN | 2 | 2 | 16,49 | 32,98 | WANDERLÂNDIA
ETO-RD-AR 00872/2026 | 5710241016 | 0612600532 | 0612600532 | 90212 | PARA-RAIOS DISTR MT POLIM 30KV 10KA OX ZN S/CENT S/FERR | UN | 1 | 1 | 182,19 | 182,19 | WANDERLÂNDIA
ETO-RD-AR 00872/2026 | 5710241016 | 0612600532 | 0612600532 | 90279 | ISOLADOR BASTAO POLIM ANCOR 36.2KV 550MM 745MM 50KN GO | UN | 1 | 1 | 52,2258 | 52,2258 | WANDERLÂNDIA
ETO-RD-AR 00872/2026 | 5710241016 | 0612600532 | 0612600532 | 90300 | ARAME REDOND ACO-GALV DURA 2,77MM BWG12 | KG | 0,25 | 0,25 | 17,6989 | 4,424725 | WANDERLÂNDIA
ETO-RD-AR 00872/2026 | 5710241016 | 0612600532 | 0612600532 | 90341 | CONECT TERM ESTRANG CB/BAR ALUM 2F 106X22MM 9.00-9.70MM | UN | 3 | 3 | 38,04 | 114,12 | WANDERLÂNDIA
ETO-RD-AR 00872/2026 | 5710241016 | 0612600532 | 0612600532 | 90498 | ELO FUSIVEL DISTRIBUICAO TIPO H 1A 500MM | UN | 1 | 1 | 6,07 | 6,07 | WANDERLÂNDIA
ETO-RD-AR 00872/2026 | 5710241016 | 0612600532 | 0612600532 | 90586 | CAPA PROTETORA TRANSF MT PEAD 15/36,2KV 135X110MM | UN | 1 | 1 | 11,26 | 11,26 | WANDERLÂNDIA
ETO-RD-AR 00872/2026 | 5710241016 | 0612600532 | 0612600532 | 92325 | ELETRODUTO RIGIDO INFRA PVC 3000MM DN20 PRT | UN | 2 | 2 | 10,73 | 21,46 | WANDERLÂNDIA
ETO-RD-AR 00871/2026 | 5701279040 | 0612600533 | 0612600533 | 90069 | TRANSF DISTR AER OMI 1F 19,919KV 440/220V 15KVA CL2 5TP | UN | 1 | 1 | 5819,26 | 5819,26 | ARAGOMINAS
ETO-RD-AR 00871/2026 | 5701279040 | 0612600533 | 0612600533 | 90208 | PARA-RAIOS DISTR BT POLIM 220V 10KA OX MT S/CENT RSI | UN | 2 | 2 | 16,49 | 32,98 | ARAGOMINAS
ETO-RD-AR 00871/2026 | 5701279040 | 0612600533 | 0612600533 | 90212 | PARA-RAIOS DISTR MT POLIM 30KV 10KA OX ZN S/CENT S/FERR | UN | 1 | 1 | 182,19 | 182,19 | ARAGOMINAS
ETO-RD-AR 00871/2026 | 5701279040 | 0612600533 | 0612600533 | 90257 | CABO ACO COBREADO 1F LCA IACS53% 7X2,06MM 25MM2 | KG | 8 | 8 | 82,62 | 660,96 | ARAGOMINAS
ETO-RD-AR 00871/2026 | 5701279040 | 0612600533 | 0612600533 | 90300 | ARAME REDOND ACO-GALV DURA 2,77MM BWG12 | KG | 0,25 | 0,25 | 17,6989 | 4,424725 | ARAGOMINAS
ETO-RD-AR 00871/2026 | 5701279040 | 0612600533 | 0612600533 | 90341 | CONECT TERM ESTRANG CB/BAR ALUM 2F 106X22MM 9.00-9.70MM | UN | 3 | 3 | 38,04 | 114,12 | ARAGOMINAS
ETO-RD-AR 00871/2026 | 5701279040 | 0612600533 | 0612600533 | 90462 | HASTE ATERRAMENTO CIRC S/RSC 2400MM 14,3MM 0.254MMM | UN | 8 | 8 | 114,76 | 918,08 | ARAGOMINAS
ETO-RD-AR 00871/2026 | 5701279040 | 0612600533 | 0612600533 | 90463 | HASTE ATERRAMENTO PERF L CHANF ACO-GALV 2400X25X25MM 5,0MM | UN | 1 | 1 | 49,86 | 49,86 | ARAGOMINAS
ETO-RD-AR 00871/2026 | 5701279040 | 0612600533 | 0612600533 | 90489 | CONECTOR ATERR CUNHA TRANSV COBRE CB/HST 25-35MM2 14,3MM | UN | 8 | 8 | 13,96 | 111,68 | ARAGOMINAS
ETO-RD-AR 00871/2026 | 5701279040 | 0612600533 | 0612600533 | 90498 | ELO FUSIVEL DISTRIBUICAO TIPO H 1A 500MM | UN | 1 | 1 | 6,07 | 6,07 | ARAGOMINAS
ETO-RD-AR 00871/2026 | 5701279040 | 0612600533 | 0612600533 | 90586 | CAPA PROTETORA TRANSF MT PEAD 15/36,2KV 135X110MM | UN | 1 | 1 | 11,26 | 11,26 | ARAGOMINAS
ETO-RD-AR 00871/2026 | 5701279040 | 0612600533 | 0612600533 | 90797 | CONECTOR CUNHA ALUM CN-13 6,55-10,11/5,18-8,38MM VRM | UN | 2 | 2 | 6,775 | 13,55 | ARAGOMINAS
ETO-RD-AR 00871/2026 | 5701279040 | 0612600533 | 0612600533 | 90837 | MASSA PARA CALAFETAR NA COR CINZA | KG | 1 | 1 | 8,51 | 8,51 | ARAGOMINAS
ETO-RD-AR 00871/2026 | 5701279040 | 0612600533 | 0612600533 | 91217 | CABO COBRE ISOLAD 450/750V BWF/PVC 10MM2 CL2/4/5 PRT | M | 3 | 3 | 7,08 | 21,24 | ARAGOMINAS
ETO-RD-AR 00871/2026 | 5701279040 | 0612600533 | 0612600533 | 92325 | ELETRODUTO RIGIDO INFRA PVC 3000MM DN20 PRT | UN | 2 | 2 | 10,73 | 21,46 | ARAGOMINAS
ETO-RD-AR 00880/2026 | 5701064193 | 0612600544 | 0612600544 | 90069 | TRANSF DISTR AER OMI 1F 19,919KV 440/220V 15KVA CL2 5TP | UN | 1 | 1 | 5819,26 | 5819,26 | CAMPOS LINDOS
ETO-RD-AR 00880/2026 | 5701064193 | 0612600544 | 0612600544 | 90208 | PARA-RAIOS DISTR BT POLIM 220V 10KA OX MT S/CENT RSI | UN | 2 | 2 | 16,49 | 32,98 | CAMPOS LINDOS
ETO-RD-AR 00880/2026 | 5701064193 | 0612600544 | 0612600544 | 90212 | PARA-RAIOS DISTR MT POLIM 30KV 10KA OX ZN S/CENT S/FERR | UN | 1 | 1 | 182,19 | 182,19 | CAMPOS LINDOS
ETO-RD-AR 00880/2026 | 5701064193 | 0612600544 | 0612600544 | 90300 | ARAME REDOND ACO-GALV DURA 2,77MM BWG12 | KG | 0,25 | 0,25 | 17,6989 | 4,424725 | CAMPOS LINDOS
ETO-RD-AR 00880/2026 | 5701064193 | 0612600544 | 0612600544 | 90341 | CONECT TERM ESTRANG CB/BAR ALUM 2F 106X22MM 9.00-9.70MM | UN | 3 | 3 | 38,04 | 114,12 | CAMPOS LINDOS
ETO-RD-AR 00880/2026 | 5701064193 | 0612600544 | 0612600544 | 90353 | CONECTOR DERIV PERF RSI CB/CB 1,0KV 16-120MM2/4,0-35MM2 | UN | 2 | 2 | 11,875 | 23,75 | CAMPOS LINDOS
ETO-RD-AR 00880/2026 | 5701064193 | 0612600544 | 0612600544 | 90498 | ELO FUSIVEL DISTRIBUICAO TIPO H 1A 500MM | UN | 1 | 1 | 6,07 | 6,07 | CAMPOS LINDOS
ETO-RD-AR 00880/2026 | 5701064193 | 0612600544 | 0612600544 | 90586 | CAPA PROTETORA TRANSF MT PEAD 15/36,2KV 135X110MM | UN | 1 | 1 | 11,26 | 11,26 | CAMPOS LINDOS
ETO-RD-AR 00880/2026 | 5701064193 | 0612600544 | 0612600544 | 91217 | CABO COBRE ISOLAD 450/750V BWF/PVC 10MM2 CL2/4/5 PRT | M | 2 | 2 | 7,08 | 14,16 | CAMPOS LINDOS
ETO-RD-AR 00880/2026 | 5701064193 | 0612600544 | 0612600544 | 92325 | ELETRODUTO RIGIDO INFRA PVC 3000MM DN20 PRT | UN | 2 | 2 | 10,73 | 21,46 | CAMPOS LINDOS
ETO-RD-AR 00884/2026 | 5700339080 | 0612600551 | 0612600551 | 90069 | TRANSF DISTR AER OMI 1F 19,919KV 440/220V 15KVA CL2 5TP | UN | 1 | 1 | 5819,26 | 5819,26 | DARCINÓPOLIS
ETO-RD-AR 00884/2026 | 5700339080 | 0612600551 | 0612600551 | 90208 | PARA-RAIOS DISTR BT POLIM 220V 10KA OX MT S/CENT RSI | UN | 1 | 1 | 16,49 | 16,49 | DARCINÓPOLIS
ETO-RD-AR 00884/2026 | 5700339080 | 0612600551 | 0612600551 | 90212 | PARA-RAIOS DISTR MT POLIM 30KV 10KA OX ZN S/CENT S/FERR | UN | 1 | 1 | 182,19 | 182,19 | DARCINÓPOLIS
ETO-RD-AR 00884/2026 | 5700339080 | 0612600551 | 0612600551 | 90279 | ISOLADOR BASTAO POLIM ANCOR 36.2KV 550MM 745MM 50KN GO | UN | 1 | 1 | 52,2258 | 52,2258 | DARCINÓPOLIS
ETO-RD-AR 00884/2026 | 5700339080 | 0612600551 | 0612600551 | 90341 | CONECT TERM ESTRANG CB/BAR ALUM 2F 106X22MM 9.00-9.70MM | UN | 3 | 3 | 38,04 | 114,12 | DARCINÓPOLIS
ETO-RD-AR 00884/2026 | 5700339080 | 0612600551 | 0612600551 | 90498 | ELO FUSIVEL DISTRIBUICAO TIPO H 1A 500MM | UN | 1 | 1 | 6,07 | 6,07 | DARCINÓPOLIS
ETO-RD-AR 00884/2026 | 5700339080 | 0612600551 | 0612600551 | 90560 | CABO ALUM NU CAA/ASCR 1F 4AWG SWAN | KG | 12,38 | 12,38 | 24,93 | 308,6334 | DARCINÓPOLIS
ETO-RD-AR 00884/2026 | 5700339080 | 0612600551 | 0612600551 | 90586 | CAPA PROTETORA TRANSF MT PEAD 15/36,2KV 135X110MM | UN | 1 | 1 | 11,26 | 11,26 | DARCINÓPOLIS
ETO-RD-AR 00884/2026 | 5700339080 | 0612600551 | 0612600551 | 90727 | ALCA PREF SERV CONC LIGA-ALUM 9,80-10,50MM 355MM AMR | UN | 1 | 1 | 2,5 | 2,5 | DARCINÓPOLIS
ETO-RD-AR 00884/2026 | 5700339080 | 0612600551 | 0612600551 | 92070 | CABO COBRE ISOLAD 450/750V BWF/PVC 10MM2 CL2/4/5 VRD | M | 3 | 3 | 7,46 | 22,38 | DARCINÓPOLIS
ETO-RD-AR 00884/2026 | 5700339080 | 0612600551 | 0612600551 | 92325 | ELETRODUTO RIGIDO INFRA PVC 3000MM DN20 PRT | UN | 2 | 2 | 10,73 | 21,46 | DARCINÓPOLIS
ETO-RD-AR 00906/2026 | 5700108265 | 0612600552 | 0612600552 | 185 | CON PERF 1,5-10-10X70MM | PC | 3 | 3 | 7,33 | 21,99 | BARRA DO OURO
ETO-RD-AR 00906/2026 | 5700108265 | 0612600552 | 0612600552 | 90069 | TRANSF DISTR AER OMI 1F 19,919KV 440/220V 15KVA CL2 5TP | UN | 1 | 1 | 5819,26 | 5819,26 | BARRA DO OURO
ETO-RD-AR 00906/2026 | 5700108265 | 0612600552 | 0612600552 | 90208 | PARA-RAIOS DISTR BT POLIM 220V 10KA OX MT S/CENT RSI | UN | 2 | 2 | 16,49 | 32,98 | BARRA DO OURO
ETO-RD-AR 00906/2026 | 5700108265 | 0612600552 | 0612600552 | 90212 | PARA-RAIOS DISTR MT POLIM 30KV 10KA OX ZN S/CENT S/FERR | UN | 1 | 1 | 182,19 | 182,19 | BARRA DO OURO
ETO-RD-AR 00906/2026 | 5700108265 | 0612600552 | 0612600552 | 90279 | ISOLADOR BASTAO POLIM ANCOR 36.2KV 550MM 745MM 50KN GO | UN | 1 | 1 | 52,2258 | 52,2258 | BARRA DO OURO
ETO-RD-AR 00906/2026 | 5700108265 | 0612600552 | 0612600552 | 90300 | ARAME REDOND ACO-GALV DURA 2,77MM BWG12 | KG | 0,25 | 0,25 | 17,6989 | 4,424725 | BARRA DO OURO
ETO-RD-AR 00906/2026 | 5700108265 | 0612600552 | 0612600552 | 90341 | CONECT TERM ESTRANG CB/BAR ALUM 2F 106X22MM 9.00-9.70MM | UN | 3 | 3 | 38,04 | 114,12 | BARRA DO OURO
ETO-RD-AR 00906/2026 | 5700108265 | 0612600552 | 0612600552 | 90586 | CAPA PROTETORA TRANSF MT PEAD 15/36,2KV 135X110MM | UN | 1 | 1 | 11,26 | 11,26 | BARRA DO OURO
ETO-RD-AR 00906/2026 | 5700108265 | 0612600552 | 0612600552 | 92070 | CABO COBRE ISOLAD 450/750V BWF/PVC 10MM2 CL2/4/5 VRD | M | 3 | 3 | 7,46 | 22,38 | BARRA DO OURO
ETO-RD-AR 00906/2026 | 5700108265 | 0612600552 | 0612600552 | 92325 | ELETRODUTO RIGIDO INFRA PVC 3000MM DN20 PRT | UN | 2 | 2 | 10,73 | 21,46 | BARRA DO OURO
ETO-RD-AR 00882/2026 | 5700524058 | 0612600553 | 0612600553 | 185 | CON PERF 1,5-10-10X70MM | PC | 3 | 3 | 7,33 | 21,99 | SANTA FÉ DO ARAGUAIA
ETO-RD-AR 00882/2026 | 5700524058 | 0612600553 | 0612600553 | 90208 | PARA-RAIOS DISTR BT POLIM 220V 10KA OX MT S/CENT RSI | UN | 3 | 3 | 16,49 | 49,47 | SANTA FÉ DO ARAGUAIA
ETO-RD-AR 00882/2026 | 5700524058 | 0612600553 | 0612600553 | 90212 | PARA-RAIOS DISTR MT POLIM 30KV 10KA OX ZN S/CENT S/FERR | UN | 3 | 3 | 182,19 | 546,57 | SANTA FÉ DO ARAGUAIA
ETO-RD-AR 00882/2026 | 5700524058 | 0612600553 | 0612600553 | 90341 | CONECT TERM ESTRANG CB/BAR ALUM 2F 106X22MM 9.00-9.70MM | UN | 3 | 3 | 38,04 | 114,12 | SANTA FÉ DO ARAGUAIA
ETO-RD-AR 00882/2026 | 5700524058 | 0612600553 | 0612600553 | 90586 | CAPA PROTETORA TRANSF MT PEAD 15/36,2KV 135X110MM | UN | 3 | 3 | 11,26 | 33,78 | SANTA FÉ DO ARAGUAIA
ETO-RD-AR 00882/2026 | 5700524058 | 0612600553 | 0612600553 | 90639 | ELO FUSIVEL DISTRIBUICAO TIPO K 6A 500MM AMARELA | UN | 3 | 3 | 6,53 | 19,59 | SANTA FÉ DO ARAGUAIA
ETO-RD-AR 00882/2026 | 5700524058 | 0612600553 | 0612600553 | 90826 | CONEC TERM CPR CB/BAR RT RLD ALUM 1F 7,70-8,60MM 85X23MM | UN | 6 | 6 | 4,89 | 29,34 | SANTA FÉ DO ARAGUAIA
ETO-RD-AR 00882/2026 | 5700524058 | 0612600553 | 0612600553 | 91200 | TRANSF DISTR AER OVI 3F 34,5KV 380/220V 112,5KVA CL2 4TP | UN | 1 | 1 | 23101,35 | 23101,35 | SANTA FÉ DO ARAGUAIA
ETO-RD-AR 00882/2026 | 5700524058 | 0612600553 | 0612600553 | 92070 | CABO COBRE ISOLAD 450/750V BWF/PVC 10MM2 CL2/4/5 VRD | M | 3 | 3 | 7,46 | 22,38 | SANTA FÉ DO ARAGUAIA
ETO-RD-AR 00931/2026 | 5710220136 | 0612600573 | 0612600573 | 90069 | TRANSF DISTR AER OMI 1F 19,919KV 440/220V 15KVA CL2 5TP | UN | 1 | 1 | 5819,26 | 5819,26 | PAU D'ARCO
ETO-RD-AR 00931/2026 | 5710220136 | 0612600573 | 0612600573 | 90208 | PARA-RAIOS DISTR BT POLIM 220V 10KA OX MT S/CENT RSI | UN | 2 | 2 | 16,49 | 32,98 | PAU D'ARCO
ETO-RD-AR 00931/2026 | 5710220136 | 0612600573 | 0612600573 | 90212 | PARA-RAIOS DISTR MT POLIM 30KV 10KA OX ZN S/CENT S/FERR | UN | 1 | 1 | 182,19 | 182,19 | PAU D'ARCO
ETO-RD-AR 00931/2026 | 5710220136 | 0612600573 | 0612600573 | 90257 | CABO ACO COBREADO 1F LCA IACS53% 7X2,06MM 25MM2 | KG | 3,5 | 3,5 | 82,62 | 289,17 | PAU D'ARCO
ETO-RD-AR 00931/2026 | 5710220136 | 0612600573 | 0612600573 | 90266 | CABO ALUM PROT SPL XLPE 1F 15,0KV 50MM2 BLOQ CNZ | M | 4 | 4 | 5,97 | 23,88 | PAU D'ARCO
ETO-RD-AR 00931/2026 | 5710220136 | 0612600573 | 0612600573 | 90300 | ARAME REDOND ACO-GALV DURA 2,77MM BWG12 | KG | 0,25 | 0,25 | 17,6989 | 4,424725 | PAU D'ARCO
ETO-RD-AR 00931/2026 | 5710220136 | 0612600573 | 0612600573 | 90341 | CONECT TERM ESTRANG CB/BAR ALUM 2F 106X22MM 9.00-9.70MM | UN | 3 | 3 | 38,04 | 114,12 | PAU D'ARCO
ETO-RD-AR 00931/2026 | 5710220136 | 0612600573 | 0612600573 | 90345 | CONEC DERIV CUNHA-ESTRIBO ALUM/COBR 5,88-8,01MM/2AWG VM | UN | 1 | 1 | 29,56 | 29,56 | PAU D'ARCO
ETO-RD-AR 00931/2026 | 5710220136 | 0612600573 | 0612600573 | 90353 | CONECTOR DERIV PERF RSI CB/CB 1,0KV 16-120MM2/4,0-35MM2 | UN | 2 | 2 | 11,875 | 23,75 | PAU D'ARCO
ETO-RD-AR 00931/2026 | 5710220136 | 0612600573 | 0612600573 | 90461 | CONECTOR GRAMPO LINHA VIVA ALUM 35-120MM2/10-95MM2 400A | UN | 1 | 1 | 127,595 | 127,595 | PAU D'ARCO
ETO-RD-AR 00931/2026 | 5710220136 | 0612600573 | 0612600573 | 90463 | HASTE ATERRAMENTO PERF L CHANF ACO-GALV 2400X25X25MM 5,0MM | UN | 2 | 2 | 49,86 | 99,72 | PAU D'ARCO
ETO-RD-AR 00931/2026 | 5710220136 | 0612600573 | 0612600573 | 90499 | ELO FUSIVEL DISTRIBUICAO TIPO H 2A 500MM | UN | 1 | 1 | 5,1505 | 5,1505 | PAU D'ARCO
ETO-RD-AR 00931/2026 | 5710220136 | 0612600573 | 0612600573 | 90586 | CAPA PROTETORA TRANSF MT PEAD 15/36,2KV 135X110MM | UN | 1 | 1 | 11,26 | 11,26 | PAU D'ARCO
ETO-RD-AR 00931/2026 | 5710220136 | 0612600573 | 0612600573 | 90797 | CONECTOR CUNHA ALUM CN-13 6,55-10,11/5,18-8,38MM VRM | UN | 2 | 2 | 6,775 | 13,55 | PAU D'ARCO
ETO-RD-AR 00931/2026 | 5710220136 | 0612600573 | 0612600573 | 90826 | CONEC TERM CPR CB/BAR RT RLD ALUM 1F 7,70-8,60MM 85X23MM | UN | 8 | 8 | 4,89 | 39,12 | PAU D'ARCO
ETO-RD-AR 00931/2026 | 5710220136 | 0612600573 | 0612600573 | 92070 | CABO COBRE ISOLAD 450/750V BWF/PVC 10MM2 CL2/4/5 VRD | M | 6 | 6 | 7,46 | 44,76 | PAU D'ARCO
ETO-RD-AR 00931/2026 | 5710220136 | 0612600573 | 0612600573 | 92325 | ELETRODUTO RIGIDO INFRA PVC 3000MM DN20 PRT | UN | 2 | 2 | 10,73 | 21,46 | PAU D'ARCO
ETO-RD-AR 00946/2026 | 5700036157 | 0612600587 | 0612600587 | 90089 | TRANSF DISTR AER OMI 3F 34,5KV 380/220V 75KVA CL2 4TP | UN | 1 | 1 | 17238,01 | 17238,01 | ARAGUANÃ
ETO-RD-AR 00946/2026 | 5700036157 | 0612600587 | 0612600587 | 90208 | PARA-RAIOS DISTR BT POLIM 220V 10KA OX MT S/CENT RSI | UN | 3 | 3 | 16,49 | 49,47 | ARAGUANÃ
ETO-RD-AR 00946/2026 | 5700036157 | 0612600587 | 0612600587 | 90212 | PARA-RAIOS DISTR MT POLIM 30KV 10KA OX ZN S/CENT S/FERR | UN | 3 | 3 | 182,19 | 546,57 | ARAGUANÃ
ETO-RD-AR 00946/2026 | 5700036157 | 0612600587 | 0612600587 | 90294 | CABO COBR PROT SPL XLPE 1F 15,0KV 16MM2 BLOQ CNZ | M | 4 | 4 | 11,44 | 45,76 | ARAGUANÃ
ETO-RD-AR 00946/2026 | 5700036157 | 0612600587 | 0612600587 | 90341 | CONECT TERM ESTRANG CB/BAR ALUM 2F 106X22MM 9.00-9.70MM | UN | 4 | 4 | 38,04 | 152,16 | ARAGUANÃ
ETO-RD-AR 00946/2026 | 5700036157 | 0612600587 | 0612600587 | 90353 | CONECTOR DERIV PERF RSI CB/CB 1,0KV 16-120MM2/4,0-35MM2 | UN | 3 | 3 | 11,875 | 35,625 | ARAGUANÃ
ETO-RD-AR 00946/2026 | 5700036157 | 0612600587 | 0612600587 | 90499 | ELO FUSIVEL DISTRIBUICAO TIPO H 2A 500MM | UN | 3 | 3 | 5,1505 | 15,4515 | ARAGUANÃ
ETO-RD-AR 00945/2026 | 5700021040 | 0612600588 | 0612600588 | 90070 | TRANSF DISTR AER OMI 1F 19,919KV 440/220V 25KVA CL2 5TP | UN | 1 | 1 | 7717,245 | 7717,245 | ARAGOMINAS
ETO-RD-AR 00945/2026 | 5700021040 | 0612600588 | 0612600588 | 90208 | PARA-RAIOS DISTR BT POLIM 220V 10KA OX MT S/CENT RSI | UN | 2 | 2 | 16,49 | 32,98 | ARAGOMINAS
ETO-RD-AR 00945/2026 | 5700021040 | 0612600588 | 0612600588 | 90212 | PARA-RAIOS DISTR MT POLIM 30KV 10KA OX ZN S/CENT S/FERR | UN | 1 | 1 | 182,19 | 182,19 | ARAGOMINAS
ETO-RD-AR 00945/2026 | 5700021040 | 0612600588 | 0612600588 | 90266 | CABO ALUM PROT SPL XLPE 1F 15,0KV 50MM2 BLOQ CNZ | M | 3 | 3 | 5,97 | 17,91 | ARAGOMINAS
ETO-RD-AR 00945/2026 | 5700021040 | 0612600588 | 0612600588 | 90294 | CABO COBR PROT SPL XLPE 1F 15,0KV 16MM2 BLOQ CNZ | M | 3 | 3 | 11,44 | 34,32 | ARAGOMINAS
ETO-RD-AR 00945/2026 | 5700021040 | 0612600588 | 0612600588 | 90353 | CONECTOR DERIV PERF RSI CB/CB 1,0KV 16-120MM2/4,0-35MM2 | UN | 2 | 2 | 11,875 | 23,75 | ARAGOMINAS
ETO-RD-AR 00945/2026 | 5700021040 | 0612600588 | 0612600588 | 90499 | ELO FUSIVEL DISTRIBUICAO TIPO H 2A 500MM | UN | 1 | 1 | 5,1505 | 5,1505 | ARAGOMINAS
ETO-RD-AR 00945/2026 | 5700021040 | 0612600588 | 0612600588 | 90586 | CAPA PROTETORA TRANSF MT PEAD 15/36,2KV 135X110MM | UN | 1 | 1 | 11,26 | 11,26 | ARAGOMINAS
ETO-RD-AR 00945/2026 | 5700021040 | 0612600588 | 0612600588 | 90826 | CONEC TERM CPR CB/BAR RT RLD ALUM 1F 7,70-8,60MM 85X23MM | UN | 2 | 2 | 4,89 | 9,78 | ARAGOMINAS
ETO-RD-AR 00943/2026 | 5700721058 | 0612600589 | 0612600589 | 90069 | TRANSF DISTR AER OMI 1F 19,919KV 440/220V 15KVA CL2 5TP | UN | 1 | 1 | 5819,26 | 5819,26 | SANTA FÉ DO ARAGUAIA
ETO-RD-AR 00943/2026 | 5700721058 | 0612600589 | 0612600589 | 90208 | PARA-RAIOS DISTR BT POLIM 220V 10KA OX MT S/CENT RSI | UN | 2 | 2 | 16,49 | 32,98 | SANTA FÉ DO ARAGUAIA
ETO-RD-AR 00943/2026 | 5700721058 | 0612600589 | 0612600589 | 90212 | PARA-RAIOS DISTR MT POLIM 30KV 10KA OX ZN S/CENT S/FERR | UN | 1 | 1 | 182,19 | 182,19 | SANTA FÉ DO ARAGUAIA
ETO-RD-AR 00943/2026 | 5700721058 | 0612600589 | 0612600589 | 90294 | CABO COBR PROT SPL XLPE 1F 15,0KV 16MM2 BLOQ CNZ | M | 1 | 1 | 11,44 | 11,44 | SANTA FÉ DO ARAGUAIA
ETO-RD-AR 00943/2026 | 5700721058 | 0612600589 | 0612600589 | 90341 | CONECT TERM ESTRANG CB/BAR ALUM 2F 106X22MM 9.00-9.70MM | UN | 3 | 3 | 38,04 | 114,12 | SANTA FÉ DO ARAGUAIA
ETO-RD-AR 00943/2026 | 5700721058 | 0612600589 | 0612600589 | 90353 | CONECTOR DERIV PERF RSI CB/CB 1,0KV 16-120MM2/4,0-35MM2 | UN | 2 | 2 | 11,875 | 23,75 | SANTA FÉ DO ARAGUAIA
ETO-RD-AR 00943/2026 | 5700721058 | 0612600589 | 0612600589 | 90498 | ELO FUSIVEL DISTRIBUICAO TIPO H 1A 500MM | UN | 3 | 3 | 6,07 | 18,21 | SANTA FÉ DO ARAGUAIA
ETO-RD-AR 00943/2026 | 5700721058 | 0612600589 | 0612600589 | 90586 | CAPA PROTETORA TRANSF MT PEAD 15/36,2KV 135X110MM | UN | 1 | 1 | 11,26 | 11,26 | SANTA FÉ DO ARAGUAIA
ETO-RD-AR 00948/2026 | 5701135040 | 0612600590 | 0612600590 | 90069 | TRANSF DISTR AER OMI 1F 19,919KV 440/220V 15KVA CL2 5TP | UN | 1 | 1 | 5819,26 | 5819,26 | ARAGOMINAS
ETO-RD-AR 00948/2026 | 5701135040 | 0612600590 | 0612600590 | 90208 | PARA-RAIOS DISTR BT POLIM 220V 10KA OX MT S/CENT RSI | UN | 2 | 2 | 16,49 | 32,98 | ARAGOMINAS
ETO-RD-AR 00948/2026 | 5701135040 | 0612600590 | 0612600590 | 90212 | PARA-RAIOS DISTR MT POLIM 30KV 10KA OX ZN S/CENT S/FERR | UN | 1 | 1 | 182,19 | 182,19 | ARAGOMINAS
ETO-RD-AR 00948/2026 | 5701135040 | 0612600590 | 0612600590 | 90257 | CABO ACO COBREADO 1F LCA IACS53% 7X2,06MM 25MM2 | KG | 5 | 5 | 82,62 | 413,1 | ARAGOMINAS
ETO-RD-AR 00948/2026 | 5701135040 | 0612600590 | 0612600590 | 90294 | CABO COBR PROT SPL XLPE 1F 15,0KV 16MM2 BLOQ CNZ | M | 2 | 2 | 11,44 | 22,88 | ARAGOMINAS
ETO-RD-AR 00948/2026 | 5701135040 | 0612600590 | 0612600590 | 90341 | CONECT TERM ESTRANG CB/BAR ALUM 2F 106X22MM 9.00-9.70MM | UN | 3 | 3 | 38,04 | 114,12 | ARAGOMINAS
ETO-RD-AR 00948/2026 | 5701135040 | 0612600590 | 0612600590 | 90353 | CONECTOR DERIV PERF RSI CB/CB 1,0KV 16-120MM2/4,0-35MM2 | UN | 2 | 2 | 11,875 | 23,75 | ARAGOMINAS
ETO-RD-AR 00948/2026 | 5701135040 | 0612600590 | 0612600590 | 90462 | HASTE ATERRAMENTO CIRC S/RSC 2400MM 14,3MM 0.254MMM | UN | 8 | 8 | 114,76 | 918,08 | ARAGOMINAS
ETO-RD-AR 00948/2026 | 5701135040 | 0612600590 | 0612600590 | 90498 | ELO FUSIVEL DISTRIBUICAO TIPO H 1A 500MM | UN | 1 | 1 | 6,07 | 6,07 | ARAGOMINAS
ETO-RD-AR 00948/2026 | 5701135040 | 0612600590 | 0612600590 | 90586 | CAPA PROTETORA TRANSF MT PEAD 15/36,2KV 135X110MM | UN | 1 | 1 | 11,26 | 11,26 | ARAGOMINAS
ETO-RD-AR 00948/2026 | 5701135040 | 0612600590 | 0612600590 | 90797 | CONECTOR CUNHA ALUM CN-13 6,55-10,11/5,18-8,38MM VRM | UN | 3 | 3 | 6,775 | 20,325 | ARAGOMINAS
ETO-RD-AR 00948/2026 | 5701135040 | 0612600590 | 0612600590 | 90837 | MASSA PARA CALAFETAR NA COR CINZA | KG | 1 | 1 | 8,51 | 8,51 | ARAGOMINAS
ETO-RD-AR 00967/2026 | 5701288019 | 0612600603 | 0612600603 | 90069 | TRANSF DISTR AER OMI 1F 19,919KV 440/220V 15KVA CL2 5TP | UN | 1 | 1 | 5819,26 | 5819,26 | FILADÉLFIA
ETO-RD-AR 00967/2026 | 5701288019 | 0612600603 | 0612600603 | 90208 | PARA-RAIOS DISTR BT POLIM 220V 10KA OX MT S/CENT RSI | UN | 2 | 2 | 16,49 | 32,98 | FILADÉLFIA
ETO-RD-AR 00967/2026 | 5701288019 | 0612600603 | 0612600603 | 90212 | PARA-RAIOS DISTR MT POLIM 30KV 10KA OX ZN S/CENT S/FERR | UN | 1 | 1 | 182,19 | 182,19 | FILADÉLFIA
ETO-RD-AR 00967/2026 | 5701288019 | 0612600603 | 0612600603 | 90257 | CABO ACO COBREADO 1F LCA IACS53% 7X2,06MM 25MM2 | KG | 8 | 8 | 82,62 | 660,96 | FILADÉLFIA
ETO-RD-AR 00967/2026 | 5701288019 | 0612600603 | 0612600603 | 90279 | ISOLADOR BASTAO POLIM ANCOR 36.2KV 550MM 745MM 50KN GO | UN | 1 | 1 | 52,2258 | 52,2258 | FILADÉLFIA
ETO-RD-AR 00967/2026 | 5701288019 | 0612600603 | 0612600603 | 90341 | CONECT TERM ESTRANG CB/BAR ALUM 2F 106X22MM 9.00-9.70MM | UN | 3 | 3 | 38,04 | 114,12 | FILADÉLFIA
ETO-RD-AR 00967/2026 | 5701288019 | 0612600603 | 0612600603 | 90345 | CONEC DERIV CUNHA-ESTRIBO ALUM/COBR 5,88-8,01MM/2AWG VM | UN | 1 | 1 | 29,56 | 29,56 | FILADÉLFIA
ETO-RD-AR 00967/2026 | 5701288019 | 0612600603 | 0612600603 | 90353 | CONECTOR DERIV PERF RSI CB/CB 1,0KV 16-120MM2/4,0-35MM2 | UN | 1 | 1 | 11,875 | 11,875 | FILADÉLFIA
ETO-RD-AR 00967/2026 | 5701288019 | 0612600603 | 0612600603 | 90460 | CONECTOR GRAMPO LINHA VIVA COBR 2-1/0AWG/8-2/0AWG 100A | UN | 1 | 1 | 84,655 | 84,655 | FILADÉLFIA
ETO-RD-AR 00967/2026 | 5701288019 | 0612600603 | 0612600603 | 90462 | HASTE ATERRAMENTO CIRC S/RSC 2400MM 14,3MM 0.254MMM | UN | 1 | 1 | 114,76 | 114,76 | FILADÉLFIA
ETO-RD-AR 00967/2026 | 5701288019 | 0612600603 | 0612600603 | 90489 | CONECTOR ATERR CUNHA TRANSV COBRE CB/HST 25-35MM2 14,3MM | UN | 1 | 1 | 13,96 | 13,96 | FILADÉLFIA
ETO-RD-AR 00967/2026 | 5701288019 | 0612600603 | 0612600603 | 90498 | ELO FUSIVEL DISTRIBUICAO TIPO H 1A 500MM | UN | 1 | 1 | 6,07 | 6,07 | FILADÉLFIA
ETO-RD-AR 00967/2026 | 5701288019 | 0612600603 | 0612600603 | 90586 | CAPA PROTETORA TRANSF MT PEAD 15/36,2KV 135X110MM | UN | 1 | 1 | 11,26 | 11,26 | FILADÉLFIA
ETO-RD-AR 00967/2026 | 5701288019 | 0612600603 | 0612600603 | 92068 | CABO COBRE ISOLAD 450/750V BWF/PVC 10MM2 CL2/4/5 AZL | M | 3 | 3 | 6,94 | 20,82 | FILADÉLFIA
ETO-RD-AR 00992/2026 | 5710093157 | 0612600627 | 0612600627 | 90088 | TRANSF DISTR AER OMI 3F 34,5KV 380/220V 45KVA CL2 4TP | UN | 1 | 1 | 14080,6 | 14080,6 | ARAGUANÃ
ETO-RD-AR 00992/2026 | 5710093157 | 0612600627 | 0612600627 | 90208 | PARA-RAIOS DISTR BT POLIM 220V 10KA OX MT S/CENT RSI | UN | 3 | 3 | 16,49 | 49,47 | ARAGUANÃ
ETO-RD-AR 00992/2026 | 5710093157 | 0612600627 | 0612600627 | 90212 | PARA-RAIOS DISTR MT POLIM 30KV 10KA OX ZN S/CENT S/FERR | UN | 3 | 3 | 182,19 | 546,57 | ARAGUANÃ
ETO-RD-AR 00992/2026 | 5710093157 | 0612600627 | 0612600627 | 90257 | CABO ACO COBREADO 1F LCA IACS53% 7X2,06MM 25MM2 | KG | 1,4 | 1,4 | 82,62 | 115,668 | ARAGUANÃ
ETO-RD-AR 00992/2026 | 5710093157 | 0612600627 | 0612600627 | 90353 | CONECTOR DERIV PERF RSI CB/CB 1,0KV 16-120MM2/4,0-35MM2 | UN | 3 | 3 | 11,875 | 35,625 | ARAGUANÃ
ETO-RD-AR 00992/2026 | 5710093157 | 0612600627 | 0612600627 | 90365 | PARAFUSO DISTR CAB QUAD ACO-GALV M16 350MM 5000DAN | UN | 1 | 1 | 9,0614 | 9,0614 | ARAGUANÃ
ETO-RD-AR 00992/2026 | 5710093157 | 0612600627 | 0612600627 | 90462 | HASTE ATERRAMENTO CIRC S/RSC 2400MM 14,3MM 0.254MMM | UN | 1 | 1 | 114,76 | 114,76 | ARAGUANÃ
ETO-RD-AR 00992/2026 | 5710093157 | 0612600627 | 0612600627 | 90489 | CONECTOR ATERR CUNHA TRANSV COBRE CB/HST 25-35MM2 14,3MM | UN | 1 | 1 | 13,96 | 13,96 | ARAGUANÃ
ETO-RD-AR 00992/2026 | 5710093157 | 0612600627 | 0612600627 | 90499 | ELO FUSIVEL DISTRIBUICAO TIPO H 2A 500MM | UN | 3 | 3 | 5,1505 | 15,4515 | ARAGUANÃ
ETO-RD-AR 00992/2026 | 5710093157 | 0612600627 | 0612600627 | 90586 | CAPA PROTETORA TRANSF MT PEAD 15/36,2KV 135X110MM | UN | 3 | 3 | 11,26 | 33,78 | ARAGUANÃ
ETO-RD-AR 00992/2026 | 5710093157 | 0612600627 | 0612600627 | 90797 | CONECTOR CUNHA ALUM CN-13 6,55-10,11/5,18-8,38MM VRM | UN | 3 | 3 | 6,775 | 20,325 | ARAGUANÃ
ETO-RD-AR 00992/2026 | 5710093157 | 0612600627 | 0612600627 | 90826 | CONEC TERM CPR CB/BAR RT RLD ALUM 1F 7,70-8,60MM 85X23MM | UN | 4 | 4 | 4,89 | 19,56 | ARAGUANÃ
ETO-RD-AR 00992/2026 | 5710093157 | 0612600627 | 0612600627 | 92068 | CABO COBRE ISOLAD 450/750V BWF/PVC 10MM2 CL2/4/5 AZL | M | 4 | 4 | 6,94 | 27,76 | ARAGUANÃ
ETO-RD-AR 01013/2026 | 5710310058 | 0612600629 | 0612600629 | 90208 | PARA-RAIOS DISTR BT POLIM 220V 10KA OX MT S/CENT RSI | UN | 2 | 2 | 16,49 | 32,98 | SANTA FÉ DO ARAGUAIA
ETO-RD-AR 01013/2026 | 5710310058 | 0612600629 | 0612600629 | 90212 | PARA-RAIOS DISTR MT POLIM 30KV 10KA OX ZN S/CENT S/FERR | UN | 1 | 1 | 182,19 | 182,19 | SANTA FÉ DO ARAGUAIA
ETO-RD-AR 01013/2026 | 5710310058 | 0612600629 | 0612600629 | 90341 | CONECT TERM ESTRANG CB/BAR ALUM 2F 106X22MM 9.00-9.70MM | UN | 3 | 3 | 38,04 | 114,12 | SANTA FÉ DO ARAGUAIA
ETO-RD-AR 01013/2026 | 5710310058 | 0612600629 | 0612600629 | 90353 | CONECTOR DERIV PERF RSI CB/CB 1,0KV 16-120MM2/4,0-35MM2 | UN | 2 | 2 | 11,875 | 23,75 | SANTA FÉ DO ARAGUAIA
ETO-RD-AR 01013/2026 | 5710310058 | 0612600629 | 0612600629 | 90460 | CONECTOR GRAMPO LINHA VIVA COBR 2-1/0AWG/8-2/0AWG 100A | UN | 1 | 1 | 84,655 | 84,655 | SANTA FÉ DO ARAGUAIA
ETO-RD-AR 01013/2026 | 5710310058 | 0612600629 | 0612600629 | 90498 | ELO FUSIVEL DISTRIBUICAO TIPO H 1A 500MM | UN | 1 | 1 | 6,07 | 6,07 | SANTA FÉ DO ARAGUAIA
ETO-RD-AR 01013/2026 | 5710310058 | 0612600629 | 0612600629 | 90560 | CABO ALUM NU CAA/ASCR 1F 4AWG SWAN | KG | 1,73 | 1,73 | 24,93 | 43,1289 | SANTA FÉ DO ARAGUAIA
ETO-RD-AR 01013/2026 | 5710310058 | 0612600629 | 0612600629 | 90586 | CAPA PROTETORA TRANSF MT PEAD 15/36,2KV 135X110MM | UN | 1 | 1 | 11,26 | 11,26 | SANTA FÉ DO ARAGUAIA
ETO-RD-AR 01013/2026 | 5710310058 | 0612600629 | 0612600629 | 91638 | TRANSF DISTR AER OVI 1F 19,919KV 440/220V 15KVA CL2 5TP | UN | 1 | 1 | 5819,26 | 5819,26 | SANTA FÉ DO ARAGUAIA
ETO-RD-AR 01013/2026 | 5710310058 | 0612600629 | 0612600629 | 92068 | CABO COBRE ISOLAD 450/750V BWF/PVC 10MM2 CL2/4/5 AZL | M | 5 | 5 | 6,94 | 34,7 | SANTA FÉ DO ARAGUAIA
ETO-RD-AR 01011/2026 | 5757495004 | 0612600630 | 0612600630 | 90089 | TRANSF DISTR AER OMI 3F 34,5KV 380/220V 75KVA CL2 4TP | UN | 1 | 1 | 17238,01 | 17238,01 | ARAGUAÍNA
ETO-RD-AR 01011/2026 | 5757495004 | 0612600630 | 0612600630 | 90208 | PARA-RAIOS DISTR BT POLIM 220V 10KA OX MT S/CENT RSI | UN | 3 | 3 | 16,49 | 49,47 | ARAGUAÍNA
ETO-RD-AR 01011/2026 | 5757495004 | 0612600630 | 0612600630 | 90212 | PARA-RAIOS DISTR MT POLIM 30KV 10KA OX ZN S/CENT S/FERR | UN | 3 | 3 | 182,19 | 546,57 | ARAGUAÍNA
ETO-RD-AR 01011/2026 | 5757495004 | 0612600630 | 0612600630 | 90341 | CONECT TERM ESTRANG CB/BAR ALUM 2F 106X22MM 9.00-9.70MM | UN | 4 | 4 | 38,04 | 152,16 | ARAGUAÍNA
ETO-RD-AR 01011/2026 | 5757495004 | 0612600630 | 0612600630 | 90353 | CONECTOR DERIV PERF RSI CB/CB 1,0KV 16-120MM2/4,0-35MM2 | UN | 3 | 3 | 11,875 | 35,625 | ARAGUAÍNA
ETO-RD-AR 01011/2026 | 5757495004 | 0612600630 | 0612600630 | 90472 | CONEC DERIV CUNHA-RML COBR II 3,17-8,12/3,17-5,21MM VD | UN | 2 | 2 | 5,565 | 11,13 | ARAGUAÍNA
ETO-RD-AR 01011/2026 | 5757495004 | 0612600630 | 0612600630 | 90499 | ELO FUSIVEL DISTRIBUICAO TIPO H 2A 500MM | UN | 3 | 3 | 5,1505 | 15,4515 | ARAGUAÍNA
ETO-RD-AR 01011/2026 | 5757495004 | 0612600630 | 0612600630 | 90826 | CONEC TERM CPR CB/BAR RT RLD ALUM 1F 7,70-8,60MM 85X23MM | UN | 6 | 6 | 4,89 | 29,34 | ARAGUAÍNA
ETO-RD-AR 01011/2026 | 5757495004 | 0612600630 | 0612600630 | 92068 | CABO COBRE ISOLAD 450/750V BWF/PVC 10MM2 CL2/4/5 AZL | M | 12 | 12 | 6,94 | 83,28 | ARAGUAÍNA
ETO-RD-AR 01007/2026 | 5701380004 | 0612600631 | 0612600631 | 90099 | TRANSF DISTR AER OMI 1F 7,969KV 440/220V 15KVA CL2 5TP | UN | 1 | 1 | 6141,565 | 6141,565 | ARAGUAÍNA
ETO-RD-AR 01007/2026 | 5701380004 | 0612600631 | 0612600631 | 90208 | PARA-RAIOS DISTR BT POLIM 220V 10KA OX MT S/CENT RSI | UN | 2 | 2 | 16,49 | 32,98 | ARAGUAÍNA
ETO-RD-AR 01007/2026 | 5701380004 | 0612600631 | 0612600631 | 90210 | PARA-RAIOS DISTR MT POLIM 12KV 10KA OX ZN S/CENT S/FERR | UN | 1 | 1 | 109,41 | 109,41 | ARAGUAÍNA
ETO-RD-AR 01007/2026 | 5701380004 | 0612600631 | 0612600631 | 90257 | CABO ACO COBREADO 1F LCA IACS53% 7X2,06MM 25MM2 | KG | 5 | 5 | 82,62 | 413,1 | ARAGUAÍNA
ETO-RD-AR 01007/2026 | 5701380004 | 0612600631 | 0612600631 | 90277 | ISOLADOR BASTAO POLIM ANCOR 15.0KV 370MM 380MM 50KN GO | UN | 1 | 1 | 30,5886 | 30,5886 | ARAGUAÍNA
ETO-RD-AR 01007/2026 | 5701380004 | 0612600631 | 0612600631 | 90341 | CONECT TERM ESTRANG CB/BAR ALUM 2F 106X22MM 9.00-9.70MM | UN | 3 | 3 | 38,04 | 114,12 | ARAGUAÍNA
ETO-RD-AR 01007/2026 | 5701380004 | 0612600631 | 0612600631 | 90353 | CONECTOR DERIV PERF RSI CB/CB 1,0KV 16-120MM2/4,0-35MM2 | UN | 2 | 2 | 11,875 | 23,75 | ARAGUAÍNA
ETO-RD-AR 01007/2026 | 5701380004 | 0612600631 | 0612600631 | 90462 | HASTE ATERRAMENTO CIRC S/RSC 2400MM 14,3MM 0.254MMM | UN | 8 | 8 | 114,76 | 918,08 | ARAGUAÍNA
ETO-RD-AR 01007/2026 | 5701380004 | 0612600631 | 0612600631 | 90463 | HASTE ATERRAMENTO PERF L CHANF ACO-GALV 2400X25X25MM 5,0MM | UN | 1 | 1 | 49,86 | 49,86 | ARAGUAÍNA
ETO-RD-AR 01007/2026 | 5701380004 | 0612600631 | 0612600631 | 90489 | CONECTOR ATERR CUNHA TRANSV COBRE CB/HST 25-35MM2 14,3MM | UN | 8 | 8 | 13,96 | 111,68 | ARAGUAÍNA
ETO-RD-AR 01007/2026 | 5701380004 | 0612600631 | 0612600631 | 90498 | ELO FUSIVEL DISTRIBUICAO TIPO H 1A 500MM | UN | 1 | 1 | 6,07 | 6,07 | ARAGUAÍNA
ETO-RD-AR 01007/2026 | 5701380004 | 0612600631 | 0612600631 | 90586 | CAPA PROTETORA TRANSF MT PEAD 15/36,2KV 135X110MM | UN | 1 | 1 | 11,26 | 11,26 | ARAGUAÍNA
ETO-RD-AR 01007/2026 | 5701380004 | 0612600631 | 0612600631 | 90797 | CONECTOR CUNHA ALUM CN-13 6,55-10,11/5,18-8,38MM VRM | UN | 5 | 5 | 6,775 | 33,875 | ARAGUAÍNA
ETO-RD-AR 01007/2026 | 5701380004 | 0612600631 | 0612600631 | 90837 | MASSA PARA CALAFETAR NA COR CINZA | KG | 1 | 1 | 8,51 | 8,51 | ARAGUAÍNA
ETO-RD-AR 01022/2026 | 5759846004 | 0612600638 | 0612600638 | 90208 | PARA-RAIOS DISTR BT POLIM 220V 10KA OX MT S/CENT RSI | UN | 4 | 4 | 16,49 | 65,96 | ARAGUAÍNA
ETO-RD-AR 01022/2026 | 5759846004 | 0612600638 | 0612600638 | 90210 | PARA-RAIOS DISTR MT POLIM 12KV 10KA OX ZN S/CENT S/FERR | UN | 3 | 3 | 109,41 | 328,23 | ARAGUAÍNA
ETO-RD-AR 01022/2026 | 5759846004 | 0612600638 | 0612600638 | 90342 | CONECT TERM ESTRANG CB/BAR ALUM 2F 123X25MM 11.20-12.30MM | UN | 4 | 4 | 59,585 | 238,34 | ARAGUAÍNA
ETO-RD-AR 01022/2026 | 5759846004 | 0612600638 | 0612600638 | 90353 | CONECTOR DERIV PERF RSI CB/CB 1,0KV 16-120MM2/4,0-35MM2 | UN | 3 | 3 | 11,875 | 35,625 | ARAGUAÍNA
ETO-RD-AR 01022/2026 | 5759846004 | 0612600638 | 0612600638 | 90501 | ELO FUSIVEL DISTRIBUICAO TIPO H 5A 500MM | UN | 3 | 3 | 5,09 | 15,27 | ARAGUAÍNA
ETO-RD-AR 01022/2026 | 5759846004 | 0612600638 | 0612600638 | 90586 | CAPA PROTETORA TRANSF MT PEAD 15/36,2KV 135X110MM | UN | 3 | 3 | 11,26 | 33,78 | ARAGUAÍNA
ETO-RD-AR 01022/2026 | 5759846004 | 0612600638 | 0612600638 | 90826 | CONEC TERM CPR CB/BAR RT RLD ALUM 1F 7,70-8,60MM 85X23MM | UN | 6 | 6 | 4,89 | 29,34 | ARAGUAÍNA
ETO-RD-AR 01022/2026 | 5759846004 | 0612600638 | 0612600638 | 91085 | TRANSF DISTR AER OVI 3F 13,8KV 380/220V 112,5KVA CL2 4TP | UN | 1 | 1 | 20881,56 | 20881,56 | ARAGUAÍNA
ETO-RD-AR 01022/2026 | 5759846004 | 0612600638 | 0612600638 | 92068 | CABO COBRE ISOLAD 450/750V BWF/PVC 10MM2 CL2/4/5 AZL | M | 6 | 6 | 6,94 | 41,64 | ARAGUAÍNA
ETO-RD-AR 01038/2026 | 5710631004 | 0612600650 | 0612600650 | 90208 | PARA-RAIOS DISTR BT POLIM 220V 10KA OX MT S/CENT RSI | UN | 2 | 2 | 16,49 | 32,98 | ARAGUAÍNA
ETO-RD-AR 01038/2026 | 5710631004 | 0612600650 | 0612600650 | 90212 | PARA-RAIOS DISTR MT POLIM 30KV 10KA OX ZN S/CENT S/FERR | UN | 1 | 1 | 182,19 | 182,19 | ARAGUAÍNA
ETO-RD-AR 01038/2026 | 5710631004 | 0612600650 | 0612600650 | 90257 | CABO ACO COBREADO 1F LCA IACS53% 7X2,06MM 25MM2 | KG | 2 | 2 | 82,62 | 165,24 | ARAGUAÍNA
ETO-RD-AR 01038/2026 | 5710631004 | 0612600650 | 0612600650 | 90279 | ISOLADOR BASTAO POLIM ANCOR 36.2KV 550MM 745MM 50KN GO | UN | 1 | 1 | 52,2258 | 52,2258 | ARAGUAÍNA
ETO-RD-AR 01038/2026 | 5710631004 | 0612600650 | 0612600650 | 90300 | ARAME REDOND ACO-GALV DURA 2,77MM BWG12 | KG | 0,5 | 0,5 | 17,6989 | 8,84945 | ARAGUAÍNA
ETO-RD-AR 01038/2026 | 5710631004 | 0612600650 | 0612600650 | 90341 | CONECT TERM ESTRANG CB/BAR ALUM 2F 106X22MM 9.00-9.70MM | UN | 3 | 3 | 38,04 | 114,12 | ARAGUAÍNA
ETO-RD-AR 01038/2026 | 5710631004 | 0612600650 | 0612600650 | 90415 | FITA ISOLANTE SIMPLES 750V 10M 19X0,76MM PRT | UN | 1 | 1 | 5,04 | 5,04 | ARAGUAÍNA
ETO-RD-AR 01038/2026 | 5710631004 | 0612600650 | 0612600650 | 90460 | CONECTOR GRAMPO LINHA VIVA COBR 2-1/0AWG/8-2/0AWG 100A | UN | 1 | 1 | 84,655 | 84,655 | ARAGUAÍNA
ETO-RD-AR 01038/2026 | 5710631004 | 0612600650 | 0612600650 | 90462 | HASTE ATERRAMENTO CIRC S/RSC 2400MM 14,3MM 0.254MMM | UN | 1 | 1 | 114,76 | 114,76 | ARAGUAÍNA
ETO-RD-AR 01038/2026 | 5710631004 | 0612600650 | 0612600650 | 90489 | CONECTOR ATERR CUNHA TRANSV COBRE CB/HST 25-35MM2 14,3MM | UN | 1 | 1 | 13,96 | 13,96 | ARAGUAÍNA
ETO-RD-AR 01038/2026 | 5710631004 | 0612600650 | 0612600650 | 90498 | ELO FUSIVEL DISTRIBUICAO TIPO H 1A 500MM | UN | 1 | 1 | 6,07 | 6,07 | ARAGUAÍNA
ETO-RD-AR 01038/2026 | 5710631004 | 0612600650 | 0612600650 | 90586 | CAPA PROTETORA TRANSF MT PEAD 15/36,2KV 135X110MM | UN | 1 | 1 | 11,26 | 11,26 | ARAGUAÍNA
ETO-RD-AR 01038/2026 | 5710631004 | 0612600650 | 0612600650 | 91638 | TRANSF DISTR AER OVI 1F 19,919KV 440/220V 15KVA CL2 5TP | UN | 1 | 1 | 5819,26 | 5819,26 | ARAGUAÍNA
ETO-RD-AR 01038/2026 | 5710631004 | 0612600650 | 0612600650 | 92070 | CABO COBRE ISOLAD 450/750V BWF/PVC 10MM2 CL2/4/5 VRD | M | 2 | 2 | 7,46 | 14,92 | ARAGUAÍNA
ETO-RD-AR 01038/2026 | 5710631004 | 0612600650 | 0612600650 | 92172 | CONECTOR GRAMPO LINHA VIVA ALUM 34-170MM2/ESTRIBO 6,4MM 100A | UN | 1 | 1 | 51,6737 | 51,6737 | ARAGUAÍNA
ETO-RD-AR 01038/2026 | 5710631004 | 0612600650 | 0612600650 | 92325 | ELETRODUTO RIGIDO INFRA PVC 3000MM DN20 PRT | UN | 2 | 2 | 10,73 | 21,46 | ARAGUAÍNA
ETO-RD-AR 01037/2026 | 5702437004 | 0612600656 | 0612600656 | 90208 | PARA-RAIOS DISTR BT POLIM 220V 10KA OX MT S/CENT RSI | UN | 2 | 2 | 16,49 | 32,98 | ARAGUAÍNA
ETO-RD-AR 01037/2026 | 5702437004 | 0612600656 | 0612600656 | 90212 | PARA-RAIOS DISTR MT POLIM 30KV 10KA OX ZN S/CENT S/FERR | UN | 1 | 1 | 182,19 | 182,19 | ARAGUAÍNA
ETO-RD-AR 01037/2026 | 5702437004 | 0612600656 | 0612600656 | 90279 | ISOLADOR BASTAO POLIM ANCOR 36.2KV 550MM 745MM 50KN GO | UN | 2 | 2 | 52,2258 | 104,4516 | ARAGUAÍNA
ETO-RD-AR 01037/2026 | 5702437004 | 0612600656 | 0612600656 | 90300 | ARAME REDOND ACO-GALV DURA 2,77MM BWG12 | KG | 0,25 | 0,25 | 17,6989 | 4,424725 | ARAGUAÍNA
ETO-RD-AR 01037/2026 | 5702437004 | 0612600656 | 0612600656 | 90341 | CONECT TERM ESTRANG CB/BAR ALUM 2F 106X22MM 9.00-9.70MM | UN | 3 | 3 | 38,04 | 114,12 | ARAGUAÍNA
ETO-RD-AR 01037/2026 | 5702437004 | 0612600656 | 0612600656 | 90353 | CONECTOR DERIV PERF RSI CB/CB 1,0KV 16-120MM2/4,0-35MM2 | UN | 2 | 2 | 11,875 | 23,75 | ARAGUAÍNA
ETO-RD-AR 01037/2026 | 5702437004 | 0612600656 | 0612600656 | 90434 | LUVA EMENDA COMPRES DISTR ALUM CAA 4AWG 310/105MM | UN | 1 | 1 | 13,78 | 13,78 | ARAGUAÍNA
ETO-RD-AR 01037/2026 | 5702437004 | 0612600656 | 0612600656 | 90498 | ELO FUSIVEL DISTRIBUICAO TIPO H 1A 500MM | UN | 1 | 1 | 6,07 | 6,07 | ARAGUAÍNA
ETO-RD-AR 01037/2026 | 5702437004 | 0612600656 | 0612600656 | 90560 | CABO ALUM NU CAA/ASCR 1F 4AWG SWAN | KG | 0,86 | 0,86 | 24,93 | 21,4398 | ARAGUAÍNA
ETO-RD-AR 01037/2026 | 5702437004 | 0612600656 | 0612600656 | 90586 | CAPA PROTETORA TRANSF MT PEAD 15/36,2KV 135X110MM | UN | 1 | 1 | 11,26 | 11,26 | ARAGUAÍNA
ETO-RD-AR 01037/2026 | 5702437004 | 0612600656 | 0612600656 | 90683 | ALCA PREF DISTR ACO-ZINC 5,70-6,45MM 430MM LRJ | UN | 1 | 1 | 3,5559 | 3,5559 | ARAGUAÍNA
ETO-RD-AR 01037/2026 | 5702437004 | 0612600656 | 0612600656 | 90797 | CONECTOR CUNHA ALUM CN-13 6,55-10,11/5,18-8,38MM VRM | UN | 2 | 2 | 6,775 | 13,55 | ARAGUAÍNA
ETO-RD-AR 01037/2026 | 5702437004 | 0612600656 | 0612600656 | 91638 | TRANSF DISTR AER OVI 1F 19,919KV 440/220V 15KVA CL2 5TP | UN | 1 | 1 | 5819,26 | 5819,26 | ARAGUAÍNA
ETO-RD-AR 01037/2026 | 5702437004 | 0612600656 | 0612600656 | 92068 | CABO COBRE ISOLAD 450/750V BWF/PVC 10MM2 CL2/4/5 AZL | M | 3 | 3 | 6,94 | 20,82 | ARAGUAÍNA
ETO-RD-AR 01037/2026 | 5702437004 | 0612600656 | 0612600656 | 92325 | ELETRODUTO RIGIDO INFRA PVC 3000MM DN20 PRT | UN | 2 | 2 | 10,73 | 21,46 | ARAGUAÍNA
ETO-RD-AG 00004/2026 | 5700056124 | 0662600017 | 0662600017 | 35797 | ELETRODUTO RIGIDO PVC PRETO BSP 1/2 | PC | 2 | 2 | 7,22 | 14,44 | RIACHINHO
ETO-RD-AG 00004/2026 | 5700056124 | 0662600017 | 0662600017 | 90208 | PARA-RAIOS DISTR BT POLIM 220V 10KA OX MT S/CENT RSI | UN | 2 | 2 | 16,49 | 32,98 | RIACHINHO
ETO-RD-AG 00004/2026 | 5700056124 | 0662600017 | 0662600017 | 90210 | PARA-RAIOS DISTR MT POLIM 12KV 10KA OX ZN S/CENT S/FERR | UN | 1 | 1 | 109,41 | 109,41 | RIACHINHO
ETO-RD-AG 00004/2026 | 5700056124 | 0662600017 | 0662600017 | 90257 | CABO ACO COBREADO 1F LCA IACS53% 7X2,06MM 25MM2 | KG | 3,51 | 3,51 | 82,62 | 289,9962 | RIACHINHO
ETO-RD-AG 00004/2026 | 5700056124 | 0662600017 | 0662600017 | 90266 | CABO ALUM PROT SPL XLPE 1F 15,0KV 50MM2 BLOQ CNZ | M | 3 | 3 | 5,97 | 17,91 | RIACHINHO
ETO-RD-AG 00004/2026 | 5700056124 | 0662600017 | 0662600017 | 90333 | CONEC TERM CPR CB/BAR RT RLD ALUM 2F 5,60-6,60MM 145X32MM | UN | 3 | 3 | 7,41 | 22,23 | RIACHINHO
ETO-RD-AG 00004/2026 | 5700056124 | 0662600017 | 0662600017 | 90353 | CONECTOR DERIV PERF RSI CB/CB 1,0KV 16-120MM2/4,0-35MM2 | UN | 2 | 2 | 11,875 | 23,75 | RIACHINHO
ETO-RD-AG 00004/2026 | 5700056124 | 0662600017 | 0662600017 | 90460 | CONECTOR GRAMPO LINHA VIVA COBR 2-1/0AWG/8-2/0AWG 100A | UN | 1 | 1 | 84,655 | 84,655 | RIACHINHO
ETO-RD-AG 00004/2026 | 5700056124 | 0662600017 | 0662600017 | 90471 | CONEC DERIV CUNHA-RML COBR I 3,17-8,12/3,17-7,42MM CZ | UN | 4 | 4 | 8,915 | 35,66 | RIACHINHO
ETO-RD-AG 00004/2026 | 5700056124 | 0662600017 | 0662600017 | 90498 | ELO FUSIVEL DISTRIBUICAO TIPO H 1A 500MM | UN | 4 | 4 | 6,07 | 24,28 | RIACHINHO
ETO-RD-AG 00004/2026 | 5700056124 | 0662600017 | 0662600017 | 90586 | CAPA PROTETORA TRANSF MT PEAD 15/36,2KV 135X110MM | UN | 1 | 1 | 11,26 | 11,26 | RIACHINHO
ETO-RD-AG 00004/2026 | 5700056124 | 0662600017 | 0662600017 | 90826 | CONEC TERM CPR CB/BAR RT RLD ALUM 1F 7,70-8,60MM 85X23MM | UN | 3 | 3 | 4,89 | 14,67 | RIACHINHO
ETO-RD-AG 00004/2026 | 5700056124 | 0662600017 | 0662600017 | 91217 | CABO COBRE ISOLAD 450/750V BWF/PVC 10MM2 CL2/4/5 PRT | M | 3 | 3 | 7,08 | 21,24 | RIACHINHO
ETO-RD-AG 00004/2026 | 5700056124 | 0662600017 | 0662600017 | 91623 | TRANSF DISTR AER OVI 1F 7,967KV 440/220V 15KVA CL2 5TP | UN | 1 | 1 | 6141,565 | 6141,565 | RIACHINHO
ETO-RD-AG 00004/2026 | 5700056124 | 0662600017 | 0662600017 | 92172 | CONECTOR GRAMPO LINHA VIVA ALUM 34-170MM2/ESTRIBO 6,4MM 100A | UN | 1 | 1 | 51,6737 | 51,6737 | RIACHINHO
ETO-RD-AG 00010/2026 | 5700700045 | 0662600028 | 0662600028 | 90069 | TRANSF DISTR AER OMI 1F 19,919KV 440/220V 15KVA CL2 5TP | UN | 1 | 1 | 5819,26 | 5819,26 | AUGUSTINÓPOLIS
ETO-RD-AG 00010/2026 | 5700700045 | 0662600028 | 0662600028 | 90208 | PARA-RAIOS DISTR BT POLIM 220V 10KA OX MT S/CENT RSI | UN | 2 | 2 | 16,49 | 32,98 | AUGUSTINÓPOLIS
ETO-RD-AG 00010/2026 | 5700700045 | 0662600028 | 0662600028 | 90212 | PARA-RAIOS DISTR MT POLIM 30KV 10KA OX ZN S/CENT S/FERR | UN | 1 | 1 | 182,19 | 182,19 | AUGUSTINÓPOLIS
ETO-RD-AG 00010/2026 | 5700700045 | 0662600028 | 0662600028 | 90266 | CABO ALUM PROT SPL XLPE 1F 15,0KV 50MM2 BLOQ CNZ | M | 4 | 4 | 5,97 | 23,88 | AUGUSTINÓPOLIS
ETO-RD-AG 00010/2026 | 5700700045 | 0662600028 | 0662600028 | 90345 | CONEC DERIV CUNHA-ESTRIBO ALUM/COBR 5,88-8,01MM/2AWG VM | UN | 1 | 1 | 29,56 | 29,56 | AUGUSTINÓPOLIS
ETO-RD-AG 00010/2026 | 5700700045 | 0662600028 | 0662600028 | 90355 | CONECTOR DERIV PERF RSI CB/CB 1,0KV 35-120MM2/10-35MM2 | UN | 2 | 2 | 10,855 | 21,71 | AUGUSTINÓPOLIS
ETO-RD-AG 00010/2026 | 5700700045 | 0662600028 | 0662600028 | 90460 | CONECTOR GRAMPO LINHA VIVA COBR 2-1/0AWG/8-2/0AWG 100A | UN | 1 | 1 | 84,655 | 84,655 | AUGUSTINÓPOLIS
ETO-RD-AG 00010/2026 | 5700700045 | 0662600028 | 0662600028 | 90471 | CONEC DERIV CUNHA-RML COBR I 3,17-8,12/3,17-7,42MM CZ | UN | 1 | 1 | 8,915 | 8,915 | AUGUSTINÓPOLIS
ETO-RD-AG 00010/2026 | 5700700045 | 0662600028 | 0662600028 | 90488 | CARTUCHO CONECTOR CUNHA METAL 14,8X5,7X7,0MM VERMELHO | UN | 2 | 2 | 1,22 | 2,44 | AUGUSTINÓPOLIS
ETO-RD-AG 00010/2026 | 5700700045 | 0662600028 | 0662600028 | 90498 | ELO FUSIVEL DISTRIBUICAO TIPO H 1A 500MM | UN | 1 | 1 | 6,07 | 6,07 | AUGUSTINÓPOLIS
ETO-RD-AG 00010/2026 | 5700700045 | 0662600028 | 0662600028 | 90797 | CONECTOR CUNHA ALUM CN-13 6,55-10,11/5,18-8,38MM VRM | UN | 1 | 1 | 6,775 | 6,775 | AUGUSTINÓPOLIS
ETO-RD-AG 00010/2026 | 5700700045 | 0662600028 | 0662600028 | 90804 | CONEC TERM CPR CB/BAR RT RLD ALUM 2F 3,09-4,10MM 145X25MM | UN | 3 | 0 | 10,15 | 0 | AUGUSTINÓPOLIS
ETO-RD-AG 00010/2026 | 5700700045 | 0662600028 | 0662600028 | 90826 | CONEC TERM CPR CB/BAR RT RLD ALUM 1F 7,70-8,60MM 85X23MM | UN | 3 | 3 | 4,89 | 14,67 | AUGUSTINÓPOLIS
ETO-RD-AG 00010/2026 | 5700700045 | 0662600028 | 0662600028 | 92172 | CONECTOR GRAMPO LINHA VIVA ALUM 34-170MM2/ESTRIBO 6,4MM 100A | UN | 1 | 1 | 51,6737 | 51,6737 | AUGUSTINÓPOLIS
ETO-RD-AG 00028/2026 | 5700546088 | 0662600032 | 0662600032 | 35797 | ELETRODUTO RIGIDO PVC PRETO BSP 1/2 | PC | 2 | 2 | 7,22 | 14,44 | SITIO NOVO DO TOCANTINS
ETO-RD-AG 00028/2026 | 5700546088 | 0662600032 | 0662600032 | 90208 | PARA-RAIOS DISTR BT POLIM 220V 10KA OX MT S/CENT RSI | UN | 2 | 2 | 16,49 | 32,98 | SITIO NOVO DO TOCANTINS
ETO-RD-AG 00028/2026 | 5700546088 | 0662600032 | 0662600032 | 90210 | PARA-RAIOS DISTR MT POLIM 12KV 10KA OX ZN S/CENT S/FERR | UN | 1 | 1 | 109,41 | 109,41 | SITIO NOVO DO TOCANTINS
ETO-RD-AG 00028/2026 | 5700546088 | 0662600032 | 0662600032 | 90257 | CABO ACO COBREADO 1F LCA IACS53% 7X2,06MM 25MM2 | KG | 3,21 | 3,21 | 82,62 | 265,2102 | SITIO NOVO DO TOCANTINS
ETO-RD-AG 00028/2026 | 5700546088 | 0662600032 | 0662600032 | 90266 | CABO ALUM PROT SPL XLPE 1F 15,0KV 50MM2 BLOQ CNZ | M | 3 | 3 | 5,97 | 17,91 | SITIO NOVO DO TOCANTINS
ETO-RD-AG 00028/2026 | 5700546088 | 0662600032 | 0662600032 | 90333 | CONEC TERM CPR CB/BAR RT RLD ALUM 2F 5,60-6,60MM 145X32MM | UN | 3 | 3 | 7,41 | 22,23 | SITIO NOVO DO TOCANTINS
ETO-RD-AG 00028/2026 | 5700546088 | 0662600032 | 0662600032 | 90353 | CONECTOR DERIV PERF RSI CB/CB 1,0KV 16-120MM2/4,0-35MM2 | UN | 2 | 2 | 11,875 | 23,75 | SITIO NOVO DO TOCANTINS
ETO-RD-AG 00028/2026 | 5700546088 | 0662600032 | 0662600032 | 90460 | CONECTOR GRAMPO LINHA VIVA COBR 2-1/0AWG/8-2/0AWG 100A | UN | 1 | 1 | 84,655 | 84,655 | SITIO NOVO DO TOCANTINS
ETO-RD-AG 00028/2026 | 5700546088 | 0662600032 | 0662600032 | 90498 | ELO FUSIVEL DISTRIBUICAO TIPO H 1A 500MM | UN | 1 | 1 | 6,07 | 6,07 | SITIO NOVO DO TOCANTINS
ETO-RD-AG 00028/2026 | 5700546088 | 0662600032 | 0662600032 | 90586 | CAPA PROTETORA TRANSF MT PEAD 15/36,2KV 135X110MM | UN | 1 | 1 | 11,26 | 11,26 | SITIO NOVO DO TOCANTINS
ETO-RD-AG 00028/2026 | 5700546088 | 0662600032 | 0662600032 | 90826 | CONEC TERM CPR CB/BAR RT RLD ALUM 1F 7,70-8,60MM 85X23MM | UN | 5 | 5 | 4,89 | 24,45 | SITIO NOVO DO TOCANTINS
ETO-RD-AG 00028/2026 | 5700546088 | 0662600032 | 0662600032 | 91217 | CABO COBRE ISOLAD 450/750V BWF/PVC 10MM2 CL2/4/5 PRT | M | 3 | 3 | 7,08 | 21,24 | SITIO NOVO DO TOCANTINS
ETO-RD-AG 00028/2026 | 5700546088 | 0662600032 | 0662600032 | 91623 | TRANSF DISTR AER OVI 1F 7,967KV 440/220V 15KVA CL2 5TP | UN | 1 | 1 | 6141,565 | 6141,565 | SITIO NOVO DO TOCANTINS
ETO-RD-AG 00028/2026 | 5700546088 | 0662600032 | 0662600032 | 92172 | CONECTOR GRAMPO LINHA VIVA ALUM 34-170MM2/ESTRIBO 6,4MM 100A | UN | 1 | 1 | 51,6737 | 51,6737 | SITIO NOVO DO TOCANTINS
ETO-RD-AG 00049/2026 | 5713055109 | 0662600042 | 0662600042 | 35797 | ELETRODUTO RIGIDO PVC PRETO BSP 1/2 | PC | 2 | 2 | 7,22 | 14,44 | ANGICO
ETO-RD-AG 00049/2026 | 5713055109 | 0662600042 | 0662600042 | 90088 | TRANSF DISTR AER OMI 3F 34,5KV 380/220V 45KVA CL2 4TP | UN | 1 | 1 | 14080,6 | 14080,6 | ANGICO
ETO-RD-AG 00049/2026 | 5713055109 | 0662600042 | 0662600042 | 90208 | PARA-RAIOS DISTR BT POLIM 220V 10KA OX MT S/CENT RSI | UN | 3 | 3 | 16,49 | 49,47 | ANGICO
ETO-RD-AG 00049/2026 | 5713055109 | 0662600042 | 0662600042 | 90212 | PARA-RAIOS DISTR MT POLIM 30KV 10KA OX ZN S/CENT S/FERR | UN | 3 | 3 | 182,19 | 546,57 | ANGICO
ETO-RD-AG 00049/2026 | 5713055109 | 0662600042 | 0662600042 | 90257 | CABO ACO COBREADO 1F LCA IACS53% 7X2,06MM 25MM2 | KG | 2,51 | 2,51 | 82,62 | 207,3762 | ANGICO
ETO-RD-AG 00049/2026 | 5713055109 | 0662600042 | 0662600042 | 90266 | CABO ALUM PROT SPL XLPE 1F 15,0KV 50MM2 BLOQ CNZ | M | 10 | 10 | 5,97 | 59,7 | ANGICO
ETO-RD-AG 00049/2026 | 5713055109 | 0662600042 | 0662600042 | 90341 | CONECT TERM ESTRANG CB/BAR ALUM 2F 106X22MM 9.00-9.70MM | UN | 4 | 4 | 38,04 | 152,16 | ANGICO
ETO-RD-AG 00049/2026 | 5713055109 | 0662600042 | 0662600042 | 90353 | CONECTOR DERIV PERF RSI CB/CB 1,0KV 16-120MM2/4,0-35MM2 | UN | 3 | 3 | 11,875 | 35,625 | ANGICO
ETO-RD-AG 00049/2026 | 5713055109 | 0662600042 | 0662600042 | 90460 | CONECTOR GRAMPO LINHA VIVA COBR 2-1/0AWG/8-2/0AWG 100A | UN | 3 | 3 | 84,655 | 253,965 | ANGICO
ETO-RD-AG 00049/2026 | 5713055109 | 0662600042 | 0662600042 | 90471 | CONEC DERIV CUNHA-RML COBR I 3,17-8,12/3,17-7,42MM CZ | UN | 1 | 1 | 8,915 | 8,915 | ANGICO
ETO-RD-AG 00049/2026 | 5713055109 | 0662600042 | 0662600042 | 90498 | ELO FUSIVEL DISTRIBUICAO TIPO H 1A 500MM | UN | 3 | 3 | 6,07 | 18,21 | ANGICO
ETO-RD-AG 00049/2026 | 5713055109 | 0662600042 | 0662600042 | 90586 | CAPA PROTETORA TRANSF MT PEAD 15/36,2KV 135X110MM | UN | 3 | 3 | 11,26 | 33,78 | ANGICO
ETO-RD-AG 00049/2026 | 5713055109 | 0662600042 | 0662600042 | 90797 | CONECTOR CUNHA ALUM CN-13 6,55-10,11/5,18-8,38MM VRM | UN | 2 | 2 | 6,775 | 13,55 | ANGICO
ETO-RD-AG 00049/2026 | 5713055109 | 0662600042 | 0662600042 | 90826 | CONEC TERM CPR CB/BAR RT RLD ALUM 1F 7,70-8,60MM 85X23MM | UN | 6 | 6 | 4,89 | 29,34 | ANGICO
ETO-RD-AG 00049/2026 | 5713055109 | 0662600042 | 0662600042 | 91217 | CABO COBRE ISOLAD 450/750V BWF/PVC 10MM2 CL2/4/5 PRT | M | 12 | 12 | 7,08 | 84,96 | ANGICO
ETO-RD-AG 00049/2026 | 5713055109 | 0662600042 | 0662600042 | 92172 | CONECTOR GRAMPO LINHA VIVA ALUM 34-170MM2/ESTRIBO 6,4MM 100A | UN | 3 | 3 | 51,6737 | 155,0211 | ANGICO
ETO-RD-AG 00081/2026 | 5710025090 | 0662600054 | 0662600054 | 35797 | ELETRODUTO RIGIDO PVC PRETO BSP 1/2 | PC | 2 | 2 | 7,22 | 14,44 | NAZARÉ
ETO-RD-AG 00081/2026 | 5710025090 | 0662600054 | 0662600054 | 90208 | PARA-RAIOS DISTR BT POLIM 220V 10KA OX MT S/CENT RSI | UN | 2 | 2 | 16,49 | 32,98 | NAZARÉ
ETO-RD-AG 00081/2026 | 5710025090 | 0662600054 | 0662600054 | 90210 | PARA-RAIOS DISTR MT POLIM 12KV 10KA OX ZN S/CENT S/FERR | UN | 1 | 1 | 109,41 | 109,41 | NAZARÉ
ETO-RD-AG 00081/2026 | 5710025090 | 0662600054 | 0662600054 | 90257 | CABO ACO COBREADO 1F LCA IACS53% 7X2,06MM 25MM2 | KG | 3,21 | 3,21 | 82,62 | 265,2102 | NAZARÉ
ETO-RD-AG 00081/2026 | 5710025090 | 0662600054 | 0662600054 | 90266 | CABO ALUM PROT SPL XLPE 1F 15,0KV 50MM2 BLOQ CNZ | M | 3 | 3 | 5,97 | 17,91 | NAZARÉ
ETO-RD-AG 00081/2026 | 5710025090 | 0662600054 | 0662600054 | 90460 | CONECTOR GRAMPO LINHA VIVA COBR 2-1/0AWG/8-2/0AWG 100A | UN | 1 | 1 | 84,655 | 84,655 | NAZARÉ
ETO-RD-AG 00081/2026 | 5710025090 | 0662600054 | 0662600054 | 90463 | HASTE ATERRAMENTO PERF L CHANF ACO-GALV 2400X25X25MM 5,0MM | UN | 2 | 2 | 49,86 | 99,72 | NAZARÉ
ETO-RD-AG 00081/2026 | 5710025090 | 0662600054 | 0662600054 | 90471 | CONEC DERIV CUNHA-RML COBR I 3,17-8,12/3,17-7,42MM CZ | UN | 6 | 6 | 8,915 | 53,49 | NAZARÉ
ETO-RD-AG 00081/2026 | 5710025090 | 0662600054 | 0662600054 | 90586 | CAPA PROTETORA TRANSF MT PEAD 15/36,2KV 135X110MM | UN | 1 | 1 | 11,26 | 11,26 | NAZARÉ
ETO-RD-AG 00081/2026 | 5710025090 | 0662600054 | 0662600054 | 90797 | CONECTOR CUNHA ALUM CN-13 6,55-10,11/5,18-8,38MM VRM | UN | 4 | 4 | 6,775 | 27,1 | NAZARÉ
ETO-RD-AG 00081/2026 | 5710025090 | 0662600054 | 0662600054 | 90805 | CONEC TERM CPR CB/BAR RT RLD ALUM 2F 4,60-5,20MM 145X25MM | UN | 3 | 3 | 10,05 | 30,15 | NAZARÉ
ETO-RD-AG 00081/2026 | 5710025090 | 0662600054 | 0662600054 | 90826 | CONEC TERM CPR CB/BAR RT RLD ALUM 1F 7,70-8,60MM 85X23MM | UN | 3 | 3 | 4,89 | 14,67 | NAZARÉ
ETO-RD-AG 00081/2026 | 5710025090 | 0662600054 | 0662600054 | 91217 | CABO COBRE ISOLAD 450/750V BWF/PVC 10MM2 CL2/4/5 PRT | M | 3 | 3 | 7,08 | 21,24 | NAZARÉ
ETO-RD-AG 00081/2026 | 5710025090 | 0662600054 | 0662600054 | 91623 | TRANSF DISTR AER OVI 1F 7,967KV 440/220V 15KVA CL2 5TP | UN | 1 | 1 | 6141,565 | 6141,565 | NAZARÉ
ETO-RD-AG 00081/2026 | 5710025090 | 0662600054 | 0662600054 | 92172 | CONECTOR GRAMPO LINHA VIVA ALUM 34-170MM2/ESTRIBO 6,4MM 100A | UN | 1 | 1 | 51,6737 | 51,6737 | NAZARÉ
ETO-RD-AG 00085/2026 | 5728879109 | 0662600055 | 0662600055 | 90208 | PARA-RAIOS DISTR BT POLIM 220V 10KA OX MT S/CENT RSI | UN | 2 | 2 | 16,49 | 32,98 | ANGICO
ETO-RD-AG 00085/2026 | 5728879109 | 0662600055 | 0662600055 | 90212 | PARA-RAIOS DISTR MT POLIM 30KV 10KA OX ZN S/CENT S/FERR | UN | 1 | 1 | 182,19 | 182,19 | ANGICO
ETO-RD-AG 00085/2026 | 5728879109 | 0662600055 | 0662600055 | 90257 | CABO ACO COBREADO 1F LCA IACS53% 7X2,06MM 25MM2 | KG | 3,2 | 3,2 | 82,62 | 264,384 | ANGICO
ETO-RD-AG 00085/2026 | 5728879109 | 0662600055 | 0662600055 | 90266 | CABO ALUM PROT SPL XLPE 1F 15,0KV 50MM2 BLOQ CNZ | M | 3 | 3 | 5,97 | 17,91 | ANGICO
ETO-RD-AG 00085/2026 | 5728879109 | 0662600055 | 0662600055 | 90333 | CONEC TERM CPR CB/BAR RT RLD ALUM 2F 5,60-6,60MM 145X32MM | UN | 3 | 3 | 7,41 | 22,23 | ANGICO
ETO-RD-AG 00085/2026 | 5728879109 | 0662600055 | 0662600055 | 90353 | CONECTOR DERIV PERF RSI CB/CB 1,0KV 16-120MM2/4,0-35MM2 | UN | 2 | 2 | 11,875 | 23,75 | ANGICO
ETO-RD-AG 00085/2026 | 5728879109 | 0662600055 | 0662600055 | 90471 | CONEC DERIV CUNHA-RML COBR I 3,17-8,12/3,17-7,42MM CZ | UN | 5 | 5 | 8,915 | 44,575 | ANGICO
ETO-RD-AG 00085/2026 | 5728879109 | 0662600055 | 0662600055 | 90498 | ELO FUSIVEL DISTRIBUICAO TIPO H 1A 500MM | UN | 1 | 1 | 6,07 | 6,07 | ANGICO
ETO-RD-AG 00085/2026 | 5728879109 | 0662600055 | 0662600055 | 90586 | CAPA PROTETORA TRANSF MT PEAD 15/36,2KV 135X110MM | UN | 1 | 1 | 11,26 | 11,26 | ANGICO
ETO-RD-AG 00085/2026 | 5728879109 | 0662600055 | 0662600055 | 90797 | CONECTOR CUNHA ALUM CN-13 6,55-10,11/5,18-8,38MM VRM | UN | 3 | 3 | 6,775 | 20,325 | ANGICO
ETO-RD-AG 00085/2026 | 5728879109 | 0662600055 | 0662600055 | 90826 | CONEC TERM CPR CB/BAR RT RLD ALUM 1F 7,70-8,60MM 85X23MM | UN | 3 | 3 | 4,89 | 14,67 | ANGICO
ETO-RD-AG 00085/2026 | 5728879109 | 0662600055 | 0662600055 | 91217 | CABO COBRE ISOLAD 450/750V BWF/PVC 10MM2 CL2/4/5 PRT | M | 3 | 3 | 7,08 | 21,24 | ANGICO
ETO-RD-AG 00085/2026 | 5728879109 | 0662600055 | 0662600055 | 91638 | TRANSF DISTR AER OVI 1F 19,919KV 440/220V 15KVA CL2 5TP | UN | 1 | 1 | 5819,26 | 5819,26 | ANGICO
ETO-RD-AG 00092/2026 | 5700215132 | 0662600059 | 0662600059 | 90208 | PARA-RAIOS DISTR BT POLIM 220V 10KA OX MT S/CENT RSI | UN | 2 | 2 | 16,49 | 32,98 | SAMPAIO
ETO-RD-AG 00092/2026 | 5700215132 | 0662600059 | 0662600059 | 90212 | PARA-RAIOS DISTR MT POLIM 30KV 10KA OX ZN S/CENT S/FERR | UN | 1 | 1 | 182,19 | 182,19 | SAMPAIO
ETO-RD-AG 00092/2026 | 5700215132 | 0662600059 | 0662600059 | 90498 | ELO FUSIVEL DISTRIBUICAO TIPO H 1A 500MM | UN | 1 | 1 | 6,07 | 6,07 | SAMPAIO
ETO-RD-AG 00092/2026 | 5700215132 | 0662600059 | 0662600059 | 90826 | CONEC TERM CPR CB/BAR RT RLD ALUM 1F 7,70-8,60MM 85X23MM | UN | 3 | 3 | 4,89 | 14,67 | SAMPAIO
ETO-RD-AG 00092/2026 | 5700215132 | 0662600059 | 0662600059 | 91217 | CABO COBRE ISOLAD 450/750V BWF/PVC 10MM2 CL2/4/5 PRT | M | 3 | 3 | 7,08 | 21,24 | SAMPAIO
ETO-RD-AG 00092/2026 | 5700215132 | 0662600059 | 0662600059 | 91638 | TRANSF DISTR AER OVI 1F 19,919KV 440/220V 15KVA CL2 5TP | UN | 1 | 1 | 5819,26 | 5819,26 | SAMPAIO
ETO-RD-AG 00093/2026 | 5700511127 | 0662600060 | 0662600060 | 90208 | PARA-RAIOS DISTR BT POLIM 220V 10KA OX MT S/CENT RSI | UN | 3 | 3 | 16,49 | 49,47 | PALMEIRAS DO TOCANTINS
ETO-RD-AG 00093/2026 | 5700511127 | 0662600060 | 0662600060 | 90212 | PARA-RAIOS DISTR MT POLIM 30KV 10KA OX ZN S/CENT S/FERR | UN | 3 | 3 | 182,19 | 546,57 | PALMEIRAS DO TOCANTINS
ETO-RD-AG 00093/2026 | 5700511127 | 0662600060 | 0662600060 | 90257 | CABO ACO COBREADO 1F LCA IACS53% 7X2,06MM 25MM2 | KG | 3,51 | 3,51 | 82,62 | 289,9962 | PALMEIRAS DO TOCANTINS
ETO-RD-AG 00093/2026 | 5700511127 | 0662600060 | 0662600060 | 90341 | CONECT TERM ESTRANG CB/BAR ALUM 2F 106X22MM 9.00-9.70MM | UN | 4 | 4 | 38,04 | 152,16 | PALMEIRAS DO TOCANTINS
ETO-RD-AG 00093/2026 | 5700511127 | 0662600060 | 0662600060 | 90353 | CONECTOR DERIV PERF RSI CB/CB 1,0KV 16-120MM2/4,0-35MM2 | UN | 3 | 3 | 11,875 | 35,625 | PALMEIRAS DO TOCANTINS
ETO-RD-AG 00093/2026 | 5700511127 | 0662600060 | 0662600060 | 90463 | HASTE ATERRAMENTO PERF L CHANF ACO-GALV 2400X25X25MM 5,0MM | UN | 1 | 1 | 49,86 | 49,86 | PALMEIRAS DO TOCANTINS
ETO-RD-AG 00093/2026 | 5700511127 | 0662600060 | 0662600060 | 90500 | ELO FUSIVEL DISTRIBUICAO TIPO H 3A 500MM | UN | 3 | 3 | 5,1505 | 15,4515 | PALMEIRAS DO TOCANTINS
ETO-RD-AG 00093/2026 | 5700511127 | 0662600060 | 0662600060 | 91199 | TRANSF DISTR AER OVI 3F 34,5KV 380/220V 75KVA CL2 4TP | UN | 1 | 1 | 16815,43 | 16815,43 | PALMEIRAS DO TOCANTINS
ETO-RD-AG 00093/2026 | 5700511127 | 0662600060 | 0662600060 | 91217 | CABO COBRE ISOLAD 450/750V BWF/PVC 10MM2 CL2/4/5 PRT | M | 10 | 10 | 7,08 | 70,8 | PALMEIRAS DO TOCANTINS
ETO-RD-AG 00097/2026 | 5700527002 | 0662600062 | 0662600062 | 90208 | PARA-RAIOS DISTR BT POLIM 220V 10KA OX MT S/CENT RSI | UN | 2 | 2 | 16,49 | 32,98 | TOCANTINÓPOLIS
ETO-RD-AG 00097/2026 | 5700527002 | 0662600062 | 0662600062 | 90210 | PARA-RAIOS DISTR MT POLIM 12KV 10KA OX ZN S/CENT S/FERR | UN | 1 | 1 | 109,41 | 109,41 | TOCANTINÓPOLIS
ETO-RD-AG 00097/2026 | 5700527002 | 0662600062 | 0662600062 | 90257 | CABO ACO COBREADO 1F LCA IACS53% 7X2,06MM 25MM2 | KG | 3,21 | 3,21 | 82,62 | 265,2102 | TOCANTINÓPOLIS
ETO-RD-AG 00097/2026 | 5700527002 | 0662600062 | 0662600062 | 90266 | CABO ALUM PROT SPL XLPE 1F 15,0KV 50MM2 BLOQ CNZ | M | 10 | 10 | 5,97 | 59,7 | TOCANTINÓPOLIS
ETO-RD-AG 00097/2026 | 5700527002 | 0662600062 | 0662600062 | 90353 | CONECTOR DERIV PERF RSI CB/CB 1,0KV 16-120MM2/4,0-35MM2 | UN | 2 | 2 | 11,875 | 23,75 | TOCANTINÓPOLIS
ETO-RD-AG 00097/2026 | 5700527002 | 0662600062 | 0662600062 | 90355 | CONECTOR DERIV PERF RSI CB/CB 1,0KV 35-120MM2/10-35MM2 | UN | 2 | 2 | 10,855 | 21,71 | TOCANTINÓPOLIS
ETO-RD-AG 00097/2026 | 5700527002 | 0662600062 | 0662600062 | 90460 | CONECTOR GRAMPO LINHA VIVA COBR 2-1/0AWG/8-2/0AWG 100A | UN | 1 | 1 | 84,655 | 84,655 | TOCANTINÓPOLIS
ETO-RD-AG 00097/2026 | 5700527002 | 0662600062 | 0662600062 | 90463 | HASTE ATERRAMENTO PERF L CHANF ACO-GALV 2400X25X25MM 5,0MM | UN | 1 | 1 | 49,86 | 49,86 | TOCANTINÓPOLIS
ETO-RD-AG 00097/2026 | 5700527002 | 0662600062 | 0662600062 | 90471 | CONEC DERIV CUNHA-RML COBR I 3,17-8,12/3,17-7,42MM CZ | UN | 1 | 1 | 8,915 | 8,915 | TOCANTINÓPOLIS
ETO-RD-AG 00097/2026 | 5700527002 | 0662600062 | 0662600062 | 90488 | CARTUCHO CONECTOR CUNHA METAL 14,8X5,7X7,0MM VERMELHO | UN | 3 | 3 | 1,22 | 3,66 | TOCANTINÓPOLIS
ETO-RD-AG 00097/2026 | 5700527002 | 0662600062 | 0662600062 | 90499 | ELO FUSIVEL DISTRIBUICAO TIPO H 2A 500MM | UN | 1 | 1 | 5,1505 | 5,1505 | TOCANTINÓPOLIS
ETO-RD-AG 00097/2026 | 5700527002 | 0662600062 | 0662600062 | 90586 | CAPA PROTETORA TRANSF MT PEAD 15/36,2KV 135X110MM | UN | 1 | 1 | 11,26 | 11,26 | TOCANTINÓPOLIS
ETO-RD-AG 00097/2026 | 5700527002 | 0662600062 | 0662600062 | 90797 | CONECTOR CUNHA ALUM CN-13 6,55-10,11/5,18-8,38MM VRM | UN | 3 | 3 | 6,775 | 20,325 | TOCANTINÓPOLIS
ETO-RD-AG 00097/2026 | 5700527002 | 0662600062 | 0662600062 | 90804 | CONEC TERM CPR CB/BAR RT RLD ALUM 2F 3,09-4,10MM 145X25MM | UN | 3 | 3 | 10,15 | 30,45 | TOCANTINÓPOLIS
ETO-RD-AG 00097/2026 | 5700527002 | 0662600062 | 0662600062 | 90826 | CONEC TERM CPR CB/BAR RT RLD ALUM 1F 7,70-8,60MM 85X23MM | UN | 2 | 2 | 4,89 | 9,78 | TOCANTINÓPOLIS
ETO-RD-AG 00097/2026 | 5700527002 | 0662600062 | 0662600062 | 91217 | CABO COBRE ISOLAD 450/750V BWF/PVC 10MM2 CL2/4/5 PRT | M | 6 | 6 | 7,08 | 42,48 | TOCANTINÓPOLIS
ETO-RD-AG 00097/2026 | 5700527002 | 0662600062 | 0662600062 | 91623 | TRANSF DISTR AER OVI 1F 7,967KV 440/220V 15KVA CL2 5TP | UN | 1 | 1 | 6141,565 | 6141,565 | TOCANTINÓPOLIS
ETO-RD-AG 00124/2026 | 5701406039 | 0662600073 | 0662600073 | 90208 | PARA-RAIOS DISTR BT POLIM 220V 10KA OX MT S/CENT RSI | UN | 2 | 2 | 16,49 | 32,98 | ARAGUATINS
ETO-RD-AG 00124/2026 | 5701406039 | 0662600073 | 0662600073 | 90212 | PARA-RAIOS DISTR MT POLIM 30KV 10KA OX ZN S/CENT S/FERR | UN | 1 | 1 | 182,19 | 182,19 | ARAGUATINS
ETO-RD-AG 00124/2026 | 5701406039 | 0662600073 | 0662600073 | 90257 | CABO ACO COBREADO 1F LCA IACS53% 7X2,06MM 25MM2 | KG | 3,54 | 3,54 | 82,62 | 292,4748 | ARAGUATINS
ETO-RD-AG 00124/2026 | 5701406039 | 0662600073 | 0662600073 | 90266 | CABO ALUM PROT SPL XLPE 1F 15,0KV 50MM2 BLOQ CNZ | M | 10 | 10 | 5,97 | 59,7 | ARAGUATINS
ETO-RD-AG 00124/2026 | 5701406039 | 0662600073 | 0662600073 | 90300 | ARAME REDOND ACO-GALV DURA 2,77MM BWG12 | KG | 0,5 | 0,5 | 17,6989 | 8,84945 | ARAGUATINS
ETO-RD-AG 00124/2026 | 5701406039 | 0662600073 | 0662600073 | 90353 | CONECTOR DERIV PERF RSI CB/CB 1,0KV 16-120MM2/4,0-35MM2 | UN | 2 | 2 | 11,875 | 23,75 | ARAGUATINS
ETO-RD-AG 00124/2026 | 5701406039 | 0662600073 | 0662600073 | 90460 | CONECTOR GRAMPO LINHA VIVA COBR 2-1/0AWG/8-2/0AWG 100A | UN | 1 | 1 | 84,655 | 84,655 | ARAGUATINS
ETO-RD-AG 00124/2026 | 5701406039 | 0662600073 | 0662600073 | 90463 | HASTE ATERRAMENTO PERF L CHANF ACO-GALV 2400X25X25MM 5,0MM | UN | 2 | 2 | 49,86 | 99,72 | ARAGUATINS
ETO-RD-AG 00124/2026 | 5701406039 | 0662600073 | 0662600073 | 90471 | CONEC DERIV CUNHA-RML COBR I 3,17-8,12/3,17-7,42MM CZ | UN | 1 | 1 | 8,915 | 8,915 | ARAGUATINS
ETO-RD-AG 00124/2026 | 5701406039 | 0662600073 | 0662600073 | 90498 | ELO FUSIVEL DISTRIBUICAO TIPO H 1A 500MM | UN | 1 | 1 | 6,07 | 6,07 | ARAGUATINS
ETO-RD-AG 00124/2026 | 5701406039 | 0662600073 | 0662600073 | 90586 | CAPA PROTETORA TRANSF MT PEAD 15/36,2KV 135X110MM | UN | 1 | 1 | 11,26 | 11,26 | ARAGUATINS
ETO-RD-AG 00124/2026 | 5701406039 | 0662600073 | 0662600073 | 90797 | CONECTOR CUNHA ALUM CN-13 6,55-10,11/5,18-8,38MM VRM | UN | 5 | 5 | 6,775 | 33,875 | ARAGUATINS
ETO-RD-AG 00124/2026 | 5701406039 | 0662600073 | 0662600073 | 90804 | CONEC TERM CPR CB/BAR RT RLD ALUM 2F 3,09-4,10MM 145X25MM | UN | 3 | 3 | 10,15 | 30,45 | ARAGUATINS
ETO-RD-AG 00124/2026 | 5701406039 | 0662600073 | 0662600073 | 90826 | CONEC TERM CPR CB/BAR RT RLD ALUM 1F 7,70-8,60MM 85X23MM | UN | 2 | 2 | 4,89 | 9,78 | ARAGUATINS
ETO-RD-AG 00124/2026 | 5701406039 | 0662600073 | 0662600073 | 91638 | TRANSF DISTR AER OVI 1F 19,919KV 440/220V 15KVA CL2 5TP | UN | 1 | 1 | 5819,26 | 5819,26 | ARAGUATINS
ETO-RD-AG 00124/2026 | 5701406039 | 0662600073 | 0662600073 | 92068 | CABO COBRE ISOLAD 450/750V BWF/PVC 10MM2 CL2/4/5 AZL | M | 3 | 3 | 6,94 | 20,82 | ARAGUATINS
ETO-RD-AG 00124/2026 | 5701406039 | 0662600073 | 0662600073 | 92172 | CONECTOR GRAMPO LINHA VIVA ALUM 34-170MM2/ESTRIBO 6,4MM 100A | UN | 1 | 1 | 51,6737 | 51,6737 | ARAGUATINS
ETO-RD-AG 00122/2026 | 5700234127 | 0662600081 | 0662600081 | 90208 | PARA-RAIOS DISTR BT POLIM 220V 10KA OX MT S/CENT RSI | UN | 1 | 1 | 16,49 | 16,49 | PALMEIRAS DO TOCANTINS
ETO-RD-AG 00122/2026 | 5700234127 | 0662600081 | 0662600081 | 90212 | PARA-RAIOS DISTR MT POLIM 30KV 10KA OX ZN S/CENT S/FERR | UN | 1 | 1 | 182,19 | 182,19 | PALMEIRAS DO TOCANTINS
ETO-RD-AG 00122/2026 | 5700234127 | 0662600081 | 0662600081 | 90257 | CABO ACO COBREADO 1F LCA IACS53% 7X2,06MM 25MM2 | KG | 4 | 4 | 82,62 | 330,48 | PALMEIRAS DO TOCANTINS
ETO-RD-AG 00122/2026 | 5700234127 | 0662600081 | 0662600081 | 90266 | CABO ALUM PROT SPL XLPE 1F 15,0KV 50MM2 BLOQ CNZ | M | 4 | 4 | 5,97 | 23,88 | PALMEIRAS DO TOCANTINS
ETO-RD-AG 00122/2026 | 5700234127 | 0662600081 | 0662600081 | 90300 | ARAME REDOND ACO-GALV DURA 2,77MM BWG12 | KG | 1 | 1 | 17,6989 | 17,6989 | PALMEIRAS DO TOCANTINS
ETO-RD-AG 00122/2026 | 5700234127 | 0662600081 | 0662600081 | 90340 | CONECT TERM ESTRANG CB/BAR ALUM 1F 48X18MM 6.70-7.30MM | UN | 2 | 2 | 19,62 | 39,24 | PALMEIRAS DO TOCANTINS
ETO-RD-AG 00122/2026 | 5700234127 | 0662600081 | 0662600081 | 90345 | CONEC DERIV CUNHA-ESTRIBO ALUM/COBR 5,88-8,01MM/2AWG VM | UN | 1 | 1 | 29,56 | 29,56 | PALMEIRAS DO TOCANTINS
ETO-RD-AG 00122/2026 | 5700234127 | 0662600081 | 0662600081 | 90353 | CONECTOR DERIV PERF RSI CB/CB 1,0KV 16-120MM2/4,0-35MM2 | UN | 13 | 13 | 11,875 | 154,375 | PALMEIRAS DO TOCANTINS
ETO-RD-AG 00122/2026 | 5700234127 | 0662600081 | 0662600081 | 90460 | CONECTOR GRAMPO LINHA VIVA COBR 2-1/0AWG/8-2/0AWG 100A | UN | 1 | 1 | 84,655 | 84,655 | PALMEIRAS DO TOCANTINS
ETO-RD-AG 00122/2026 | 5700234127 | 0662600081 | 0662600081 | 90462 | HASTE ATERRAMENTO CIRC S/RSC 2400MM 14,3MM 0.254MMM | UN | 2 | 2 | 114,76 | 229,52 | PALMEIRAS DO TOCANTINS
ETO-RD-AG 00122/2026 | 5700234127 | 0662600081 | 0662600081 | 90498 | ELO FUSIVEL DISTRIBUICAO TIPO H 1A 500MM | UN | 1 | 1 | 6,07 | 6,07 | PALMEIRAS DO TOCANTINS
ETO-RD-AG 00122/2026 | 5700234127 | 0662600081 | 0662600081 | 90586 | CAPA PROTETORA TRANSF MT PEAD 15/36,2KV 135X110MM | UN | 1 | 1 | 11,26 | 11,26 | PALMEIRAS DO TOCANTINS
ETO-RD-AG 00122/2026 | 5700234127 | 0662600081 | 0662600081 | 90826 | CONEC TERM CPR CB/BAR RT RLD ALUM 1F 7,70-8,60MM 85X23MM | UN | 1 | 1 | 4,89 | 4,89 | PALMEIRAS DO TOCANTINS
ETO-RD-AG 00122/2026 | 5700234127 | 0662600081 | 0662600081 | 91638 | TRANSF DISTR AER OVI 1F 19,919KV 440/220V 15KVA CL2 5TP | UN | 1 | 1 | 5819,26 | 5819,26 | PALMEIRAS DO TOCANTINS
ETO-RD-AG 00122/2026 | 5700234127 | 0662600081 | 0662600081 | 92068 | CABO COBRE ISOLAD 450/750V BWF/PVC 10MM2 CL2/4/5 AZL | M | 6 | 6 | 6,94 | 41,64 | PALMEIRAS DO TOCANTINS
ETO-RD-AG 00154/2026 | 5700065132 | 0662600082 | 0662600082 | 90208 | PARA-RAIOS DISTR BT POLIM 220V 10KA OX MT S/CENT RSI | UN | 2 | 2 | 16,49 | 32,98 | SAMPAIO
ETO-RD-AG 00154/2026 | 5700065132 | 0662600082 | 0662600082 | 90212 | PARA-RAIOS DISTR MT POLIM 30KV 10KA OX ZN S/CENT S/FERR | UN | 1 | 1 | 182,19 | 182,19 | SAMPAIO
ETO-RD-AG 00154/2026 | 5700065132 | 0662600082 | 0662600082 | 90257 | CABO ACO COBREADO 1F LCA IACS53% 7X2,06MM 25MM2 | KG | 2 | 2 | 82,62 | 165,24 | SAMPAIO
ETO-RD-AG 00154/2026 | 5700065132 | 0662600082 | 0662600082 | 90266 | CABO ALUM PROT SPL XLPE 1F 15,0KV 50MM2 BLOQ CNZ | M | 10 | 10 | 5,97 | 59,7 | SAMPAIO
ETO-RD-AG 00154/2026 | 5700065132 | 0662600082 | 0662600082 | 90345 | CONEC DERIV CUNHA-ESTRIBO ALUM/COBR 5,88-8,01MM/2AWG VM | UN | 1 | 1 | 29,56 | 29,56 | SAMPAIO
ETO-RD-AG 00154/2026 | 5700065132 | 0662600082 | 0662600082 | 90353 | CONECTOR DERIV PERF RSI CB/CB 1,0KV 16-120MM2/4,0-35MM2 | UN | 2 | 2 | 11,875 | 23,75 | SAMPAIO
ETO-RD-AG 00154/2026 | 5700065132 | 0662600082 | 0662600082 | 90460 | CONECTOR GRAMPO LINHA VIVA COBR 2-1/0AWG/8-2/0AWG 100A | UN | 1 | 1 | 84,655 | 84,655 | SAMPAIO
ETO-RD-AG 00154/2026 | 5700065132 | 0662600082 | 0662600082 | 90463 | HASTE ATERRAMENTO PERF L CHANF ACO-GALV 2400X25X25MM 5,0MM | UN | 1 | 1 | 49,86 | 49,86 | SAMPAIO
ETO-RD-AG 00154/2026 | 5700065132 | 0662600082 | 0662600082 | 90471 | CONEC DERIV CUNHA-RML COBR I 3,17-8,12/3,17-7,42MM CZ | UN | 1 | 1 | 8,915 | 8,915 | SAMPAIO
ETO-RD-AG 00154/2026 | 5700065132 | 0662600082 | 0662600082 | 90498 | ELO FUSIVEL DISTRIBUICAO TIPO H 1A 500MM | UN | 1 | 1 | 6,07 | 6,07 | SAMPAIO
ETO-RD-AG 00154/2026 | 5700065132 | 0662600082 | 0662600082 | 90586 | CAPA PROTETORA TRANSF MT PEAD 15/36,2KV 135X110MM | UN | 1 | 1 | 11,26 | 11,26 | SAMPAIO
ETO-RD-AG 00154/2026 | 5700065132 | 0662600082 | 0662600082 | 90797 | CONECTOR CUNHA ALUM CN-13 6,55-10,11/5,18-8,38MM VRM | UN | 3 | 3 | 6,775 | 20,325 | SAMPAIO
ETO-RD-AG 00154/2026 | 5700065132 | 0662600082 | 0662600082 | 90826 | CONEC TERM CPR CB/BAR RT RLD ALUM 1F 7,70-8,60MM 85X23MM | UN | 5 | 5 | 4,89 | 24,45 | SAMPAIO
ETO-RD-AG 00154/2026 | 5700065132 | 0662600082 | 0662600082 | 91638 | TRANSF DISTR AER OVI 1F 19,919KV 440/220V 15KVA CL2 5TP | UN | 1 | 1 | 5819,26 | 5819,26 | SAMPAIO
ETO-RD-AG 00154/2026 | 5700065132 | 0662600082 | 0662600082 | 92068 | CABO COBRE ISOLAD 450/750V BWF/PVC 10MM2 CL2/4/5 AZL | M | 10 | 10 | 6,94 | 69,4 | SAMPAIO
ETO-RD-AG 00164/2026 | 5700032103 | 0662600087 | 0662600087 | 90084 | TRANSF DISTR AER OMI 3F 34,5KV 380/220V 112,5KVA CL2 4TP | UN | 1 | 1 | 23101,35 | 23101,35 | SÃO MIGUEL DO TOCANTINS
ETO-RD-AG 00164/2026 | 5700032103 | 0662600087 | 0662600087 | 90212 | PARA-RAIOS DISTR MT POLIM 30KV 10KA OX ZN S/CENT S/FERR | UN | 3 | 3 | 182,19 | 546,57 | SÃO MIGUEL DO TOCANTINS
ETO-RD-AG 00164/2026 | 5700032103 | 0662600087 | 0662600087 | 90266 | CABO ALUM PROT SPL XLPE 1F 15,0KV 50MM2 BLOQ CNZ | M | 5 | 5 | 5,97 | 29,85 | SÃO MIGUEL DO TOCANTINS
ETO-RD-AG 00164/2026 | 5700032103 | 0662600087 | 0662600087 | 90499 | ELO FUSIVEL DISTRIBUICAO TIPO H 2A 500MM | UN | 3 | 3 | 5,1505 | 15,4515 | SÃO MIGUEL DO TOCANTINS
ETO-RD-AG 00169/2026 | 5700001161 | 0662600096 | 0662600096 | 90087 | TRANSF DISTR AER OMI 3F 34,5KV 380/220V 30KVA CL2 4TP | UN | 1 | 1 | 13519,645 | 13519,645 | SÃO JOAO
ETO-RD-AG 00169/2026 | 5700001161 | 0662600096 | 0662600096 | 90208 | PARA-RAIOS DISTR BT POLIM 220V 10KA OX MT S/CENT RSI | UN | 3 | 3 | 16,49 | 49,47 | SÃO JOAO
ETO-RD-AG 00169/2026 | 5700001161 | 0662600096 | 0662600096 | 90212 | PARA-RAIOS DISTR MT POLIM 30KV 10KA OX ZN S/CENT S/FERR | UN | 3 | 3 | 182,19 | 546,57 | SÃO JOAO
ETO-RD-AG 00169/2026 | 5700001161 | 0662600096 | 0662600096 | 90266 | CABO ALUM PROT SPL XLPE 1F 15,0KV 50MM2 BLOQ CNZ | M | 12 | 12 | 5,97 | 71,64 | SÃO JOAO
ETO-RD-AG 00169/2026 | 5700001161 | 0662600096 | 0662600096 | 90341 | CONECT TERM ESTRANG CB/BAR ALUM 2F 106X22MM 9.00-9.70MM | UN | 4 | 4 | 38,04 | 152,16 | SÃO JOAO
ETO-RD-AG 00169/2026 | 5700001161 | 0662600096 | 0662600096 | 90353 | CONECTOR DERIV PERF RSI CB/CB 1,0KV 16-120MM2/4,0-35MM2 | UN | 3 | 3 | 11,875 | 35,625 | SÃO JOAO
ETO-RD-AG 00169/2026 | 5700001161 | 0662600096 | 0662600096 | 90471 | CONEC DERIV CUNHA-RML COBR I 3,17-8,12/3,17-7,42MM CZ | UN | 1 | 1 | 8,915 | 8,915 | SÃO JOAO
ETO-RD-AG 00169/2026 | 5700001161 | 0662600096 | 0662600096 | 90497 | ELO FUSIVEL DISTRIBUICAO TIPO H 0,5A 500MM | UN | 3 | 3 | 5,1505 | 15,4515 | SÃO JOAO
ETO-RD-AG 00169/2026 | 5700001161 | 0662600096 | 0662600096 | 90586 | CAPA PROTETORA TRANSF MT PEAD 15/36,2KV 135X110MM | UN | 3 | 3 | 11,26 | 33,78 | SÃO JOAO
ETO-RD-AG 00169/2026 | 5700001161 | 0662600096 | 0662600096 | 90797 | CONECTOR CUNHA ALUM CN-13 6,55-10,11/5,18-8,38MM VRM | UN | 2 | 2 | 6,775 | 13,55 | SÃO JOAO
ETO-RD-AG 00169/2026 | 5700001161 | 0662600096 | 0662600096 | 92068 | CABO COBRE ISOLAD 450/750V BWF/PVC 10MM2 CL2/4/5 AZL | M | 12 | 12 | 6,94 | 83,28 | SÃO JOAO
ETO-RD-AG 00162/2026 | 5700302002 | 0662600097 | 0662600097 | 90070 | TRANSF DISTR AER OMI 1F 19,919KV 440/220V 25KVA CL2 5TP | UN | 1 | 1 | 7717,245 | 7717,245 | TOCANTINÓPOLIS
ETO-RD-AG 00162/2026 | 5700302002 | 0662600097 | 0662600097 | 90208 | PARA-RAIOS DISTR BT POLIM 220V 10KA OX MT S/CENT RSI | UN | 2 | 2 | 16,49 | 32,98 | TOCANTINÓPOLIS
ETO-RD-AG 00162/2026 | 5700302002 | 0662600097 | 0662600097 | 90212 | PARA-RAIOS DISTR MT POLIM 30KV 10KA OX ZN S/CENT S/FERR | UN | 1 | 1 | 182,19 | 182,19 | TOCANTINÓPOLIS
ETO-RD-AG 00162/2026 | 5700302002 | 0662600097 | 0662600097 | 90266 | CABO ALUM PROT SPL XLPE 1F 15,0KV 50MM2 BLOQ CNZ | M | 10 | 10 | 5,97 | 59,7 | TOCANTINÓPOLIS
ETO-RD-AG 00162/2026 | 5700302002 | 0662600097 | 0662600097 | 90353 | CONECTOR DERIV PERF RSI CB/CB 1,0KV 16-120MM2/4,0-35MM2 | UN | 2 | 2 | 11,875 | 23,75 | TOCANTINÓPOLIS
ETO-RD-AG 00162/2026 | 5700302002 | 0662600097 | 0662600097 | 90460 | CONECTOR GRAMPO LINHA VIVA COBR 2-1/0AWG/8-2/0AWG 100A | UN | 1 | 1 | 84,655 | 84,655 | TOCANTINÓPOLIS
ETO-RD-AG 00162/2026 | 5700302002 | 0662600097 | 0662600097 | 90471 | CONEC DERIV CUNHA-RML COBR I 3,17-8,12/3,17-7,42MM CZ | UN | 1 | 1 | 8,915 | 8,915 | TOCANTINÓPOLIS
ETO-RD-AG 00162/2026 | 5700302002 | 0662600097 | 0662600097 | 90499 | ELO FUSIVEL DISTRIBUICAO TIPO H 2A 500MM | UN | 1 | 1 | 5,1505 | 5,1505 | TOCANTINÓPOLIS
ETO-RD-AG 00162/2026 | 5700302002 | 0662600097 | 0662600097 | 90826 | CONEC TERM CPR CB/BAR RT RLD ALUM 1F 7,70-8,60MM 85X23MM | UN | 5 | 5 | 4,89 | 24,45 | TOCANTINÓPOLIS
ETO-RD-AG 00162/2026 | 5700302002 | 0662600097 | 0662600097 | 92068 | CABO COBRE ISOLAD 450/750V BWF/PVC 10MM2 CL2/4/5 AZL | M | 6 | 6 | 6,94 | 41,64 | TOCANTINÓPOLIS
ETO-RD-AG 00186/2026 | 5700016129 | 0662600116 | 0662600116 | 90100 | TRANSF DISTR AER OMI 1F 7,969KV 440/220V 25KVA CL2 5TP | UN | 1 | 1 | 8180,635 | 8180,635 | SANTA TEREZINHA DO TOCANTINS
ETO-RD-AG 00186/2026 | 5700016129 | 0662600116 | 0662600116 | 90208 | PARA-RAIOS DISTR BT POLIM 220V 10KA OX MT S/CENT RSI | UN | 2 | 2 | 16,49 | 32,98 | SANTA TEREZINHA DO TOCANTINS
ETO-RD-AG 00186/2026 | 5700016129 | 0662600116 | 0662600116 | 90210 | PARA-RAIOS DISTR MT POLIM 12KV 10KA OX ZN S/CENT S/FERR | UN | 1 | 1 | 109,41 | 109,41 | SANTA TEREZINHA DO TOCANTINS
ETO-RD-AG 00186/2026 | 5700016129 | 0662600116 | 0662600116 | 90257 | CABO ACO COBREADO 1F LCA IACS53% 7X2,06MM 25MM2 | KG | 3,21 | 3,21 | 82,62 | 265,2102 | SANTA TEREZINHA DO TOCANTINS
ETO-RD-AG 00186/2026 | 5700016129 | 0662600116 | 0662600116 | 90266 | CABO ALUM PROT SPL XLPE 1F 15,0KV 50MM2 BLOQ CNZ | M | 10 | 10 | 5,97 | 59,7 | SANTA TEREZINHA DO TOCANTINS
ETO-RD-AG 00186/2026 | 5700016129 | 0662600116 | 0662600116 | 90353 | CONECTOR DERIV PERF RSI CB/CB 1,0KV 16-120MM2/4,0-35MM2 | UN | 2 | 2 | 11,875 | 23,75 | SANTA TEREZINHA DO TOCANTINS
ETO-RD-AG 00186/2026 | 5700016129 | 0662600116 | 0662600116 | 90463 | HASTE ATERRAMENTO PERF L CHANF ACO-GALV 2400X25X25MM 5,0MM | UN | 1 | 1 | 49,86 | 49,86 | SANTA TEREZINHA DO TOCANTINS
ETO-RD-AG 00186/2026 | 5700016129 | 0662600116 | 0662600116 | 90471 | CONEC DERIV CUNHA-RML COBR I 3,17-8,12/3,17-7,42MM CZ | UN | 1 | 1 | 8,915 | 8,915 | SANTA TEREZINHA DO TOCANTINS
ETO-RD-AG 00186/2026 | 5700016129 | 0662600116 | 0662600116 | 90500 | ELO FUSIVEL DISTRIBUICAO TIPO H 3A 500MM | UN | 1 | 1 | 5,1505 | 5,1505 | SANTA TEREZINHA DO TOCANTINS
ETO-RD-AG 00186/2026 | 5700016129 | 0662600116 | 0662600116 | 90586 | CAPA PROTETORA TRANSF MT PEAD 15/36,2KV 135X110MM | UN | 1 | 1 | 11,26 | 11,26 | SANTA TEREZINHA DO TOCANTINS
ETO-RD-AG 00186/2026 | 5700016129 | 0662600116 | 0662600116 | 90797 | CONECTOR CUNHA ALUM CN-13 6,55-10,11/5,18-8,38MM VRM | UN | 3 | 3 | 6,775 | 20,325 | SANTA TEREZINHA DO TOCANTINS
ETO-RD-AG 00186/2026 | 5700016129 | 0662600116 | 0662600116 | 90826 | CONEC TERM CPR CB/BAR RT RLD ALUM 1F 7,70-8,60MM 85X23MM | UN | 5 | 5 | 4,89 | 24,45 | SANTA TEREZINHA DO TOCANTINS
ETO-RD-AG 00186/2026 | 5700016129 | 0662600116 | 0662600116 | 92068 | CABO COBRE ISOLAD 450/750V BWF/PVC 10MM2 CL2/4/5 AZL | M | 10 | 10 | 6,94 | 69,4 | SANTA TEREZINHA DO TOCANTINS
ETO-RD-AG 00186/2026 | 5700016129 | 0662600116 | 0662600116 | 92325 | ELETRODUTO RIGIDO INFRA PVC 3000MM DN20 PRT | UN | 2 | 2 | 10,73 | 21,46 | SANTA TEREZINHA DO TOCANTINS
ETO-RD-AG 00197/2026 | 5700140069 | 0662600126 | 0662600126 | 90087 | TRANSF DISTR AER OMI 3F 34,5KV 380/220V 30KVA CL2 4TP | UN | 1 | 1 | 13519,645 | 13519,645 | SÃO SEBASTIAO DO TOCANTINS
ETO-RD-AG 00197/2026 | 5700140069 | 0662600126 | 0662600126 | 90208 | PARA-RAIOS DISTR BT POLIM 220V 10KA OX MT S/CENT RSI | UN | 3 | 3 | 16,49 | 49,47 | SÃO SEBASTIAO DO TOCANTINS
ETO-RD-AG 00197/2026 | 5700140069 | 0662600126 | 0662600126 | 90212 | PARA-RAIOS DISTR MT POLIM 30KV 10KA OX ZN S/CENT S/FERR | UN | 3 | 3 | 182,19 | 546,57 | SÃO SEBASTIAO DO TOCANTINS
ETO-RD-AG 00197/2026 | 5700140069 | 0662600126 | 0662600126 | 90257 | CABO ACO COBREADO 1F LCA IACS53% 7X2,06MM 25MM2 | KG | 3,5 | 3,5 | 82,62 | 289,17 | SÃO SEBASTIAO DO TOCANTINS
ETO-RD-AG 00197/2026 | 5700140069 | 0662600126 | 0662600126 | 90266 | CABO ALUM PROT SPL XLPE 1F 15,0KV 50MM2 BLOQ CNZ | M | 20 | 20 | 5,97 | 119,4 | SÃO SEBASTIAO DO TOCANTINS
ETO-RD-AG 00197/2026 | 5700140069 | 0662600126 | 0662600126 | 90345 | CONEC DERIV CUNHA-ESTRIBO ALUM/COBR 5,88-8,01MM/2AWG VM | UN | 3 | 3 | 29,56 | 88,68 | SÃO SEBASTIAO DO TOCANTINS
ETO-RD-AG 00197/2026 | 5700140069 | 0662600126 | 0662600126 | 90353 | CONECTOR DERIV PERF RSI CB/CB 1,0KV 16-120MM2/4,0-35MM2 | UN | 3 | 3 | 11,875 | 35,625 | SÃO SEBASTIAO DO TOCANTINS
ETO-RD-AG 00197/2026 | 5700140069 | 0662600126 | 0662600126 | 90391 | FIO AMARRACAO ALUMINIO MOLE 1F 6AWG 4.11MM 80DAN | KG | 0,06 | 0,06 | 43,74 | 2,6244 | SÃO SEBASTIAO DO TOCANTINS
ETO-RD-AG 00197/2026 | 5700140069 | 0662600126 | 0662600126 | 90395 | ABRACADEIRA CINTA AUTOTRAV POLIAM 390X9X3,0MM PRT | UN | 9 | 9 | 0,59 | 5,31 | SÃO SEBASTIAO DO TOCANTINS
ETO-RD-AG 00197/2026 | 5700140069 | 0662600126 | 0662600126 | 90460 | CONECTOR GRAMPO LINHA VIVA COBR 2-1/0AWG/8-2/0AWG 100A | UN | 3 | 3 | 84,655 | 253,965 | SÃO SEBASTIAO DO TOCANTINS
ETO-RD-AG 00197/2026 | 5700140069 | 0662600126 | 0662600126 | 90463 | HASTE ATERRAMENTO PERF L CHANF ACO-GALV 2400X25X25MM 5,0MM | UN | 2 | 2 | 49,86 | 99,72 | SÃO SEBASTIAO DO TOCANTINS
ETO-RD-AG 00197/2026 | 5700140069 | 0662600126 | 0662600126 | 90471 | CONEC DERIV CUNHA-RML COBR I 3,17-8,12/3,17-7,42MM CZ | UN | 2 | 2 | 8,915 | 17,83 | SÃO SEBASTIAO DO TOCANTINS
ETO-RD-AG 00197/2026 | 5700140069 | 0662600126 | 0662600126 | 90488 | CARTUCHO CONECTOR CUNHA METAL 14,8X5,7X7,0MM VERMELHO | UN | 3 | 3 | 1,22 | 3,66 | SÃO SEBASTIAO DO TOCANTINS
ETO-RD-AG 00197/2026 | 5700140069 | 0662600126 | 0662600126 | 90586 | CAPA PROTETORA TRANSF MT PEAD 15/36,2KV 135X110MM | UN | 3 | 3 | 11,26 | 33,78 | SÃO SEBASTIAO DO TOCANTINS
ETO-RD-AG 00197/2026 | 5700140069 | 0662600126 | 0662600126 | 90797 | CONECTOR CUNHA ALUM CN-13 6,55-10,11/5,18-8,38MM VRM | UN | 3 | 3 | 6,775 | 20,325 | SÃO SEBASTIAO DO TOCANTINS
ETO-RD-AG 00197/2026 | 5700140069 | 0662600126 | 0662600126 | 90826 | CONEC TERM CPR CB/BAR RT RLD ALUM 1F 7,70-8,60MM 85X23MM | UN | 10 | 10 | 4,89 | 48,9 | SÃO SEBASTIAO DO TOCANTINS
ETO-RD-AG 00197/2026 | 5700140069 | 0662600126 | 0662600126 | 92068 | CABO COBRE ISOLAD 450/750V BWF/PVC 10MM2 CL2/4/5 AZL | M | 10 | 10 | 6,94 | 69,4 | SÃO SEBASTIAO DO TOCANTINS
ETO-RD-AG 00197/2026 | 5700140069 | 0662600126 | 0662600126 | 92325 | ELETRODUTO RIGIDO INFRA PVC 3000MM DN20 PRT | UN | 2 | 2 | 10,73 | 21,46 | SÃO SEBASTIAO DO TOCANTINS
ETO-RD-AG 00198/2026 | 5720019039 | 0662600127 | 0662600127 | 90069 | TRANSF DISTR AER OMI 1F 19,919KV 440/220V 15KVA CL2 5TP | UN | 1 | 1 | 5819,26 | 5819,26 | ARAGUATINS
ETO-RD-AG 00198/2026 | 5720019039 | 0662600127 | 0662600127 | 90208 | PARA-RAIOS DISTR BT POLIM 220V 10KA OX MT S/CENT RSI | UN | 2 | 2 | 16,49 | 32,98 | ARAGUATINS
ETO-RD-AG 00198/2026 | 5720019039 | 0662600127 | 0662600127 | 90212 | PARA-RAIOS DISTR MT POLIM 30KV 10KA OX ZN S/CENT S/FERR | UN | 1 | 1 | 182,19 | 182,19 | ARAGUATINS
ETO-RD-AG 00198/2026 | 5720019039 | 0662600127 | 0662600127 | 90257 | CABO ACO COBREADO 1F LCA IACS53% 7X2,06MM 25MM2 | KG | 1,5 | 1,5 | 82,62 | 123,93 | ARAGUATINS
ETO-RD-AG 00198/2026 | 5720019039 | 0662600127 | 0662600127 | 90266 | CABO ALUM PROT SPL XLPE 1F 15,0KV 50MM2 BLOQ CNZ | M | 3 | 3 | 5,97 | 17,91 | ARAGUATINS
ETO-RD-AG 00198/2026 | 5720019039 | 0662600127 | 0662600127 | 90299 | PORTA FUSIVEL CHAVE BASE C 36,2KV 100A 375MM CNZ | PC | 1 | 1 | 91,344 | 91,344 | ARAGUATINS
ETO-RD-AG 00198/2026 | 5720019039 | 0662600127 | 0662600127 | 90345 | CONEC DERIV CUNHA-ESTRIBO ALUM/COBR 5,88-8,01MM/2AWG VM | UN | 1 | 1 | 29,56 | 29,56 | ARAGUATINS
ETO-RD-AG 00198/2026 | 5720019039 | 0662600127 | 0662600127 | 90353 | CONECTOR DERIV PERF RSI CB/CB 1,0KV 16-120MM2/4,0-35MM2 | UN | 2 | 2 | 11,875 | 23,75 | ARAGUATINS
ETO-RD-AG 00198/2026 | 5720019039 | 0662600127 | 0662600127 | 90460 | CONECTOR GRAMPO LINHA VIVA COBR 2-1/0AWG/8-2/0AWG 100A | UN | 1 | 1 | 84,655 | 84,655 | ARAGUATINS
ETO-RD-AG 00198/2026 | 5720019039 | 0662600127 | 0662600127 | 90463 | HASTE ATERRAMENTO PERF L CHANF ACO-GALV 2400X25X25MM 5,0MM | UN | 1 | 1 | 49,86 | 49,86 | ARAGUATINS
ETO-RD-AG 00198/2026 | 5720019039 | 0662600127 | 0662600127 | 90471 | CONEC DERIV CUNHA-RML COBR I 3,17-8,12/3,17-7,42MM CZ | UN | 4 | 4 | 8,915 | 35,66 | ARAGUATINS
ETO-RD-AG 00198/2026 | 5720019039 | 0662600127 | 0662600127 | 90498 | ELO FUSIVEL DISTRIBUICAO TIPO H 1A 500MM | UN | 1 | 1 | 6,07 | 6,07 | ARAGUATINS
ETO-RD-AG 00198/2026 | 5720019039 | 0662600127 | 0662600127 | 90586 | CAPA PROTETORA TRANSF MT PEAD 15/36,2KV 135X110MM | UN | 1 | 1 | 11,26 | 11,26 | ARAGUATINS
ETO-RD-AG 00198/2026 | 5720019039 | 0662600127 | 0662600127 | 90797 | CONECTOR CUNHA ALUM CN-13 6,55-10,11/5,18-8,38MM VRM | UN | 2 | 2 | 6,775 | 13,55 | ARAGUATINS
ETO-RD-AG 00198/2026 | 5720019039 | 0662600127 | 0662600127 | 92068 | CABO COBRE ISOLAD 450/750V BWF/PVC 10MM2 CL2/4/5 AZL | M | 4 | 4 | 6,94 | 27,76 | ARAGUATINS
ETO-RD-AG 00198/2026 | 5720019039 | 0662600127 | 0662600127 | 92325 | ELETRODUTO RIGIDO INFRA PVC 3000MM DN20 PRT | UN | 2 | 2 | 10,73 | 21,46 | ARAGUATINS
ETO-RD-AG 00215/2026 | 5710156045 | 0662600132 | 0662600132 | 90212 | PARA-RAIOS DISTR MT POLIM 30KV 10KA OX ZN S/CENT S/FERR | UN | 1 | 1 | 182,19 | 182,19 | AUGUSTINÓPOLIS
ETO-RD-AG 00215/2026 | 5710156045 | 0662600132 | 0662600132 | 90266 | CABO ALUM PROT SPL XLPE 1F 15,0KV 50MM2 BLOQ CNZ | M | 3 | 3 | 5,97 | 17,91 | AUGUSTINÓPOLIS
ETO-RD-AG 00215/2026 | 5710156045 | 0662600132 | 0662600132 | 90460 | CONECTOR GRAMPO LINHA VIVA COBR 2-1/0AWG/8-2/0AWG 100A | UN | 1 | 1 | 84,655 | 84,655 | AUGUSTINÓPOLIS
ETO-RD-AG 00215/2026 | 5710156045 | 0662600132 | 0662600132 | 90471 | CONEC DERIV CUNHA-RML COBR I 3,17-8,12/3,17-7,42MM CZ | UN | 3 | 3 | 8,915 | 26,745 | AUGUSTINÓPOLIS
ETO-RD-AG 00215/2026 | 5710156045 | 0662600132 | 0662600132 | 90797 | CONECTOR CUNHA ALUM CN-13 6,55-10,11/5,18-8,38MM VRM | UN | 3 | 3 | 6,775 | 20,325 | AUGUSTINÓPOLIS
ETO-RD-AG 00215/2026 | 5710156045 | 0662600132 | 0662600132 | 90804 | CONEC TERM CPR CB/BAR RT RLD ALUM 2F 3,09-4,10MM 145X25MM | UN | 3 | 3 | 10,15 | 30,45 | AUGUSTINÓPOLIS
ETO-RD-AG 00215/2026 | 5710156045 | 0662600132 | 0662600132 | 90826 | CONEC TERM CPR CB/BAR RT RLD ALUM 1F 7,70-8,60MM 85X23MM | UN | 3 | 3 | 4,89 | 14,67 | AUGUSTINÓPOLIS
ETO-RD-AG 00215/2026 | 5710156045 | 0662600132 | 0662600132 | 91217 | CABO COBRE ISOLAD 450/750V BWF/PVC 10MM2 CL2/4/5 PRT | M | 4 | 4 | 7,08 | 28,32 | AUGUSTINÓPOLIS
ETO-RD-AG 00215/2026 | 5710156045 | 0662600132 | 0662600132 | 91638 | TRANSF DISTR AER OVI 1F 19,919KV 440/220V 15KVA CL2 5TP | UN | 1 | 1 | 5819,26 | 5819,26 | AUGUSTINÓPOLIS
ETO-RD-AG 00215/2026 | 5710156045 | 0662600132 | 0662600132 | 92172 | CONECTOR GRAMPO LINHA VIVA ALUM 34-170MM2/ESTRIBO 6,4MM 100A | UN | 1 | 1 | 51,6737 | 51,6737 | AUGUSTINÓPOLIS
ETO-RD-AG 00215/2026 | 5710156045 | 0662600132 | 0662600132 | 92325 | ELETRODUTO RIGIDO INFRA PVC 3000MM DN20 PRT | UN | 2 | 2 | 10,73 | 21,46 | AUGUSTINÓPOLIS
ETO-RD-AG 00230/2026 | 5700048068 | 0662600141 | 0662600141 | 90208 | PARA-RAIOS DISTR BT POLIM 220V 10KA OX MT S/CENT RSI | UN | 2 | 2 | 16,49 | 32,98 | BURITI DO TOCANTINS
ETO-RD-AG 00230/2026 | 5700048068 | 0662600141 | 0662600141 | 90212 | PARA-RAIOS DISTR MT POLIM 30KV 10KA OX ZN S/CENT S/FERR | UN | 1 | 1 | 182,19 | 182,19 | BURITI DO TOCANTINS
ETO-RD-AG 00230/2026 | 5700048068 | 0662600141 | 0662600141 | 90266 | CABO ALUM PROT SPL XLPE 1F 15,0KV 50MM2 BLOQ CNZ | M | 15 | 15 | 5,97 | 89,55 | BURITI DO TOCANTINS
ETO-RD-AG 00230/2026 | 5700048068 | 0662600141 | 0662600141 | 90353 | CONECTOR DERIV PERF RSI CB/CB 1,0KV 16-120MM2/4,0-35MM2 | UN | 2 | 2 | 11,875 | 23,75 | BURITI DO TOCANTINS
ETO-RD-AG 00230/2026 | 5700048068 | 0662600141 | 0662600141 | 90471 | CONEC DERIV CUNHA-RML COBR I 3,17-8,12/3,17-7,42MM CZ | UN | 1 | 1 | 8,915 | 8,915 | BURITI DO TOCANTINS
ETO-RD-AG 00230/2026 | 5700048068 | 0662600141 | 0662600141 | 90498 | ELO FUSIVEL DISTRIBUICAO TIPO H 1A 500MM | UN | 1 | 1 | 6,07 | 6,07 | BURITI DO TOCANTINS
ETO-RD-AG 00230/2026 | 5700048068 | 0662600141 | 0662600141 | 90826 | CONEC TERM CPR CB/BAR RT RLD ALUM 1F 7,70-8,60MM 85X23MM | UN | 15 | 15 | 4,89 | 73,35 | BURITI DO TOCANTINS
ETO-RD-AG 00230/2026 | 5700048068 | 0662600141 | 0662600141 | 91638 | TRANSF DISTR AER OVI 1F 19,919KV 440/220V 15KVA CL2 5TP | UN | 1 | 1 | 5819,26 | 5819,26 | BURITI DO TOCANTINS
ETO-RD-AG 00230/2026 | 5700048068 | 0662600141 | 0662600141 | 92078 | CABO COBRE ISOLAD 450/750V BWF/PVC 25MM2 CL2/4/5 VRD | M | 10 | 10 | 15,9 | 159 | BURITI DO TOCANTINS
ETO-RD-AG 00238/2026 | 5700113103 | 0662600147 | 0662600147 | 90208 | PARA-RAIOS DISTR BT POLIM 220V 10KA OX MT S/CENT RSI | UN | 2 | 2 | 16,49 | 32,98 | SÃO MIGUEL DO TOCANTINS
ETO-RD-AG 00238/2026 | 5700113103 | 0662600147 | 0662600147 | 90212 | PARA-RAIOS DISTR MT POLIM 30KV 10KA OX ZN S/CENT S/FERR | UN | 1 | 1 | 182,19 | 182,19 | SÃO MIGUEL DO TOCANTINS
ETO-RD-AG 00238/2026 | 5700113103 | 0662600147 | 0662600147 | 90257 | CABO ACO COBREADO 1F LCA IACS53% 7X2,06MM 25MM2 | KG | 3,51 | 3,51 | 82,62 | 289,9962 | SÃO MIGUEL DO TOCANTINS
ETO-RD-AG 00238/2026 | 5700113103 | 0662600147 | 0662600147 | 90266 | CABO ALUM PROT SPL XLPE 1F 15,0KV 50MM2 BLOQ CNZ | M | 5 | 5 | 5,97 | 29,85 | SÃO MIGUEL DO TOCANTINS
ETO-RD-AG 00238/2026 | 5700113103 | 0662600147 | 0662600147 | 90299 | PORTA FUSIVEL CHAVE BASE C 36,2KV 100A 375MM CNZ | PC | 1 | 1 | 91,344 | 91,344 | SÃO MIGUEL DO TOCANTINS
ETO-RD-AG 00238/2026 | 5700113103 | 0662600147 | 0662600147 | 90353 | CONECTOR DERIV PERF RSI CB/CB 1,0KV 16-120MM2/4,0-35MM2 | UN | 2 | 2 | 11,875 | 23,75 | SÃO MIGUEL DO TOCANTINS
ETO-RD-AG 00238/2026 | 5700113103 | 0662600147 | 0662600147 | 90364 | PARAFUSO DISTR CAB QUAD ACO-GALV M16 300MM 5000DAN | UN | 1 | 1 | 8,22 | 8,22 | SÃO MIGUEL DO TOCANTINS
ETO-RD-AG 00238/2026 | 5700113103 | 0662600147 | 0662600147 | 90389 | ARRUELA QUADRADA ACO GALV 38X18X3MM | UN | 1 | 1 | 0,7371 | 0,7371 | SÃO MIGUEL DO TOCANTINS
ETO-RD-AG 00238/2026 | 5700113103 | 0662600147 | 0662600147 | 90460 | CONECTOR GRAMPO LINHA VIVA COBR 2-1/0AWG/8-2/0AWG 100A | UN | 1 | 1 | 84,655 | 84,655 | SÃO MIGUEL DO TOCANTINS
ETO-RD-AG 00238/2026 | 5700113103 | 0662600147 | 0662600147 | 90463 | HASTE ATERRAMENTO PERF L CHANF ACO-GALV 2400X25X25MM 5,0MM | UN | 2 | 2 | 49,86 | 99,72 | SÃO MIGUEL DO TOCANTINS
ETO-RD-AG 00238/2026 | 5700113103 | 0662600147 | 0662600147 | 90471 | CONEC DERIV CUNHA-RML COBR I 3,17-8,12/3,17-7,42MM CZ | UN | 1 | 1 | 8,915 | 8,915 | SÃO MIGUEL DO TOCANTINS
ETO-RD-AG 00238/2026 | 5700113103 | 0662600147 | 0662600147 | 90488 | CARTUCHO CONECTOR CUNHA METAL 14,8X5,7X7,0MM VERMELHO | UN | 3 | 3 | 1,22 | 3,66 | SÃO MIGUEL DO TOCANTINS
ETO-RD-AG 00238/2026 | 5700113103 | 0662600147 | 0662600147 | 90498 | ELO FUSIVEL DISTRIBUICAO TIPO H 1A 500MM | UN | 1 | 1 | 6,07 | 6,07 | SÃO MIGUEL DO TOCANTINS
ETO-RD-AG 00238/2026 | 5700113103 | 0662600147 | 0662600147 | 90586 | CAPA PROTETORA TRANSF MT PEAD 15/36,2KV 135X110MM | UN | 1 | 1 | 11,26 | 11,26 | SÃO MIGUEL DO TOCANTINS
ETO-RD-AG 00238/2026 | 5700113103 | 0662600147 | 0662600147 | 90797 | CONECTOR CUNHA ALUM CN-13 6,55-10,11/5,18-8,38MM VRM | UN | 2 | 2 | 6,775 | 13,55 | SÃO MIGUEL DO TOCANTINS
ETO-RD-AG 00238/2026 | 5700113103 | 0662600147 | 0662600147 | 90805 | CONEC TERM CPR CB/BAR RT RLD ALUM 2F 4,60-5,20MM 145X25MM | UN | 3 | 3 | 10,05 | 30,15 | SÃO MIGUEL DO TOCANTINS
ETO-RD-AG 00238/2026 | 5700113103 | 0662600147 | 0662600147 | 90826 | CONEC TERM CPR CB/BAR RT RLD ALUM 1F 7,70-8,60MM 85X23MM | UN | 2 | 2 | 4,89 | 9,78 | SÃO MIGUEL DO TOCANTINS
ETO-RD-AG 00238/2026 | 5700113103 | 0662600147 | 0662600147 | 91638 | TRANSF DISTR AER OVI 1F 19,919KV 440/220V 15KVA CL2 5TP | UN | 1 | 1 | 5819,26 | 5819,26 | SÃO MIGUEL DO TOCANTINS
ETO-RD-AG 00238/2026 | 5700113103 | 0662600147 | 0662600147 | 92070 | CABO COBRE ISOLAD 450/750V BWF/PVC 10MM2 CL2/4/5 VRD | M | 2 | 2 | 7,46 | 14,92 | SÃO MIGUEL DO TOCANTINS
ETO-RD-AG 00238/2026 | 5700113103 | 0662600147 | 0662600147 | 92172 | CONECTOR GRAMPO LINHA VIVA ALUM 34-170MM2/ESTRIBO 6,4MM 100A | UN | 1 | 1 | 51,6737 | 51,6737 | SÃO MIGUEL DO TOCANTINS
ETO-RD-AG 00240/2026 | 5720095039 | 0662600148 | 0662600148 | 90208 | PARA-RAIOS DISTR BT POLIM 220V 10KA OX MT S/CENT RSI | UN | 2 | 2 | 16,49 | 32,98 | ARAGUATINS
ETO-RD-AG 00240/2026 | 5720095039 | 0662600148 | 0662600148 | 90212 | PARA-RAIOS DISTR MT POLIM 30KV 10KA OX ZN S/CENT S/FERR | UN | 1 | 1 | 182,19 | 182,19 | ARAGUATINS
ETO-RD-AG 00240/2026 | 5720095039 | 0662600148 | 0662600148 | 90257 | CABO ACO COBREADO 1F LCA IACS53% 7X2,06MM 25MM2 | KG | 5 | 5 | 82,62 | 413,1 | ARAGUATINS
ETO-RD-AG 00240/2026 | 5720095039 | 0662600148 | 0662600148 | 90266 | CABO ALUM PROT SPL XLPE 1F 15,0KV 50MM2 BLOQ CNZ | M | 10 | 10 | 5,97 | 59,7 | ARAGUATINS
ETO-RD-AG 00240/2026 | 5720095039 | 0662600148 | 0662600148 | 90353 | CONECTOR DERIV PERF RSI CB/CB 1,0KV 16-120MM2/4,0-35MM2 | UN | 2 | 2 | 11,875 | 23,75 | ARAGUATINS
ETO-RD-AG 00240/2026 | 5720095039 | 0662600148 | 0662600148 | 90391 | FIO AMARRACAO ALUMINIO MOLE 1F 6AWG 4.11MM 80DAN | KG | 0,03 | 0,03 | 43,74 | 1,3122 | ARAGUATINS
ETO-RD-AG 00240/2026 | 5720095039 | 0662600148 | 0662600148 | 90395 | ABRACADEIRA CINTA AUTOTRAV POLIAM 390X9X3,0MM PRT | UN | 5 | 5 | 0,59 | 2,95 | ARAGUATINS
ETO-RD-AG 00240/2026 | 5720095039 | 0662600148 | 0662600148 | 90460 | CONECTOR GRAMPO LINHA VIVA COBR 2-1/0AWG/8-2/0AWG 100A | UN | 1 | 1 | 84,655 | 84,655 | ARAGUATINS
ETO-RD-AG 00240/2026 | 5720095039 | 0662600148 | 0662600148 | 90463 | HASTE ATERRAMENTO PERF L CHANF ACO-GALV 2400X25X25MM 5,0MM | UN | 2 | 2 | 49,86 | 99,72 | ARAGUATINS
ETO-RD-AG 00240/2026 | 5720095039 | 0662600148 | 0662600148 | 90471 | CONEC DERIV CUNHA-RML COBR I 3,17-8,12/3,17-7,42MM CZ | UN | 1 | 1 | 8,915 | 8,915 | ARAGUATINS
ETO-RD-AG 00240/2026 | 5720095039 | 0662600148 | 0662600148 | 90498 | ELO FUSIVEL DISTRIBUICAO TIPO H 1A 500MM | UN | 1 | 1 | 6,07 | 6,07 | ARAGUATINS
ETO-RD-AG 00240/2026 | 5720095039 | 0662600148 | 0662600148 | 90826 | CONEC TERM CPR CB/BAR RT RLD ALUM 1F 7,70-8,60MM 85X23MM | UN | 5 | 5 | 4,89 | 24,45 | ARAGUATINS
ETO-RD-AG 00240/2026 | 5720095039 | 0662600148 | 0662600148 | 91638 | TRANSF DISTR AER OVI 1F 19,919KV 440/220V 15KVA CL2 5TP | UN | 1 | 1 | 5819,26 | 5819,26 | ARAGUATINS
ETO-RD-AG 00240/2026 | 5720095039 | 0662600148 | 0662600148 | 92070 | CABO COBRE ISOLAD 450/750V BWF/PVC 10MM2 CL2/4/5 VRD | M | 5 | 5 | 7,46 | 37,3 | ARAGUATINS
ETO-RD-AG 00240/2026 | 5720095039 | 0662600148 | 0662600148 | 92325 | ELETRODUTO RIGIDO INFRA PVC 3000MM DN20 PRT | UN | 2 | 2 | 10,73 | 21,46 | ARAGUATINS
ETO-RD-AG 00249/2026 | 5700696045 | 0662600154 | 0662600154 | 90087 | TRANSF DISTR AER OMI 3F 34,5KV 380/220V 30KVA CL2 4TP | UN | 1 | 1 | 13519,645 | 13519,645 | AUGUSTINÓPOLIS
ETO-RD-AG 00249/2026 | 5700696045 | 0662600154 | 0662600154 | 90208 | PARA-RAIOS DISTR BT POLIM 220V 10KA OX MT S/CENT RSI | UN | 3 | 3 | 16,49 | 49,47 | AUGUSTINÓPOLIS
ETO-RD-AG 00249/2026 | 5700696045 | 0662600154 | 0662600154 | 90212 | PARA-RAIOS DISTR MT POLIM 30KV 10KA OX ZN S/CENT S/FERR | UN | 3 | 3 | 182,19 | 546,57 | AUGUSTINÓPOLIS
ETO-RD-AG 00249/2026 | 5700696045 | 0662600154 | 0662600154 | 90257 | CABO ACO COBREADO 1F LCA IACS53% 7X2,06MM 25MM2 | KG | 1 | 1 | 82,62 | 82,62 | AUGUSTINÓPOLIS
ETO-RD-AG 00249/2026 | 5700696045 | 0662600154 | 0662600154 | 90266 | CABO ALUM PROT SPL XLPE 1F 15,0KV 50MM2 BLOQ CNZ | M | 15 | 15 | 5,97 | 89,55 | AUGUSTINÓPOLIS
ETO-RD-AG 00249/2026 | 5700696045 | 0662600154 | 0662600154 | 90295 | ISOLADOR ROLDANA PORCELANA 79X76MM 1350DAN MRM | UN | 2 | 2 | 7,11 | 14,22 | AUGUSTINÓPOLIS
ETO-RD-AG 00249/2026 | 5700696045 | 0662600154 | 0662600154 | 90345 | CONEC DERIV CUNHA-ESTRIBO ALUM/COBR 5,88-8,01MM/2AWG VM | UN | 3 | 3 | 29,56 | 88,68 | AUGUSTINÓPOLIS
ETO-RD-AG 00249/2026 | 5700696045 | 0662600154 | 0662600154 | 90353 | CONECTOR DERIV PERF RSI CB/CB 1,0KV 16-120MM2/4,0-35MM2 | UN | 3 | 3 | 11,875 | 35,625 | AUGUSTINÓPOLIS
ETO-RD-AG 00249/2026 | 5700696045 | 0662600154 | 0662600154 | 90460 | CONECTOR GRAMPO LINHA VIVA COBR 2-1/0AWG/8-2/0AWG 100A | UN | 3 | 3 | 84,655 | 253,965 | AUGUSTINÓPOLIS
ETO-RD-AG 00249/2026 | 5700696045 | 0662600154 | 0662600154 | 90463 | HASTE ATERRAMENTO PERF L CHANF ACO-GALV 2400X25X25MM 5,0MM | UN | 1 | 1 | 49,86 | 49,86 | AUGUSTINÓPOLIS
ETO-RD-AG 00249/2026 | 5700696045 | 0662600154 | 0662600154 | 90471 | CONEC DERIV CUNHA-RML COBR I 3,17-8,12/3,17-7,42MM CZ | UN | 1 | 1 | 8,915 | 8,915 | AUGUSTINÓPOLIS
ETO-RD-AG 00249/2026 | 5700696045 | 0662600154 | 0662600154 | 90488 | CARTUCHO CONECTOR CUNHA METAL 14,8X5,7X7,0MM VERMELHO | UN | 4 | 4 | 1,22 | 4,88 | AUGUSTINÓPOLIS
ETO-RD-AG 00249/2026 | 5700696045 | 0662600154 | 0662600154 | 90497 | ELO FUSIVEL DISTRIBUICAO TIPO H 0,5A 500MM | UN | 3 | 3 | 5,1505 | 15,4515 | AUGUSTINÓPOLIS
ETO-RD-AG 00249/2026 | 5700696045 | 0662600154 | 0662600154 | 90548 | CHAVE FUSIVEL DISTR BSC 36,2KV 300A 1F MAN SEC | PC | 3 | 3 | 271,86 | 815,58 | AUGUSTINÓPOLIS
ETO-RD-AG 00249/2026 | 5700696045 | 0662600154 | 0662600154 | 90586 | CAPA PROTETORA TRANSF MT PEAD 15/36,2KV 135X110MM | UN | 3 | 3 | 11,26 | 33,78 | AUGUSTINÓPOLIS
ETO-RD-AG 00249/2026 | 5700696045 | 0662600154 | 0662600154 | 90797 | CONECTOR CUNHA ALUM CN-13 6,55-10,11/5,18-8,38MM VRM | UN | 1 | 1 | 6,775 | 6,775 | AUGUSTINÓPOLIS
ETO-RD-AG 00249/2026 | 5700696045 | 0662600154 | 0662600154 | 90804 | CONEC TERM CPR CB/BAR RT RLD ALUM 2F 3,09-4,10MM 145X25MM | UN | 3 | 3 | 10,15 | 30,45 | AUGUSTINÓPOLIS
ETO-RD-AG 00249/2026 | 5700696045 | 0662600154 | 0662600154 | 90826 | CONEC TERM CPR CB/BAR RT RLD ALUM 1F 7,70-8,60MM 85X23MM | UN | 6 | 6 | 4,89 | 29,34 | AUGUSTINÓPOLIS
ETO-RD-AG 00257/2026 | 5700521127 | 0662600160 | 0662600160 | 90208 | PARA-RAIOS DISTR BT POLIM 220V 10KA OX MT S/CENT RSI | UN | 1 | 1 | 16,49 | 16,49 | PALMEIRAS DO TOCANTINS
ETO-RD-AG 00257/2026 | 5700521127 | 0662600160 | 0662600160 | 90212 | PARA-RAIOS DISTR MT POLIM 30KV 10KA OX ZN S/CENT S/FERR | UN | 1 | 1 | 182,19 | 182,19 | PALMEIRAS DO TOCANTINS
ETO-RD-AG 00257/2026 | 5700521127 | 0662600160 | 0662600160 | 90266 | CABO ALUM PROT SPL XLPE 1F 15,0KV 50MM2 BLOQ CNZ | M | 10 | 10 | 5,97 | 59,7 | PALMEIRAS DO TOCANTINS
ETO-RD-AG 00257/2026 | 5700521127 | 0662600160 | 0662600160 | 90355 | CONECTOR DERIV PERF RSI CB/CB 1,0KV 35-120MM2/10-35MM2 | UN | 1 | 1 | 10,855 | 10,855 | PALMEIRAS DO TOCANTINS
ETO-RD-AG 00257/2026 | 5700521127 | 0662600160 | 0662600160 | 90471 | CONEC DERIV CUNHA-RML COBR I 3,17-8,12/3,17-7,42MM CZ | UN | 1 | 1 | 8,915 | 8,915 | PALMEIRAS DO TOCANTINS
ETO-RD-AG 00257/2026 | 5700521127 | 0662600160 | 0662600160 | 90498 | ELO FUSIVEL DISTRIBUICAO TIPO H 1A 500MM | UN | 1 | 1 | 6,07 | 6,07 | PALMEIRAS DO TOCANTINS
ETO-RD-AG 00257/2026 | 5700521127 | 0662600160 | 0662600160 | 90586 | CAPA PROTETORA TRANSF MT PEAD 15/36,2KV 135X110MM | UN | 1 | 1 | 11,26 | 11,26 | PALMEIRAS DO TOCANTINS
ETO-RD-AG 00257/2026 | 5700521127 | 0662600160 | 0662600160 | 90797 | CONECTOR CUNHA ALUM CN-13 6,55-10,11/5,18-8,38MM VRM | UN | 2 | 2 | 6,775 | 13,55 | PALMEIRAS DO TOCANTINS
ETO-RD-AG 00257/2026 | 5700521127 | 0662600160 | 0662600160 | 90826 | CONEC TERM CPR CB/BAR RT RLD ALUM 1F 7,70-8,60MM 85X23MM | UN | 5 | 5 | 4,89 | 24,45 | PALMEIRAS DO TOCANTINS
ETO-RD-AG 00257/2026 | 5700521127 | 0662600160 | 0662600160 | 91638 | TRANSF DISTR AER OVI 1F 19,919KV 440/220V 15KVA CL2 5TP | UN | 1 | 1 | 5819,26 | 5819,26 | PALMEIRAS DO TOCANTINS
ETO-RD-AG 00257/2026 | 5700521127 | 0662600160 | 0662600160 | 92068 | CABO COBRE ISOLAD 450/750V BWF/PVC 10MM2 CL2/4/5 AZL | M | 10 | 10 | 6,94 | 69,4 | PALMEIRAS DO TOCANTINS
ETO-RD-AG 00268/2026 | 5710023109 | 0662600168 | 0662600168 | 90208 | PARA-RAIOS DISTR BT POLIM 220V 10KA OX MT S/CENT RSI | UN | 2 | 2 | 16,49 | 32,98 | ANGICO
ETO-RD-AG 00268/2026 | 5710023109 | 0662600168 | 0662600168 | 90212 | PARA-RAIOS DISTR MT POLIM 30KV 10KA OX ZN S/CENT S/FERR | UN | 1 | 1 | 182,19 | 182,19 | ANGICO
ETO-RD-AG 00268/2026 | 5710023109 | 0662600168 | 0662600168 | 90257 | CABO ACO COBREADO 1F LCA IACS53% 7X2,06MM 25MM2 | KG | 3,5 | 3,5 | 82,62 | 289,17 | ANGICO
ETO-RD-AG 00268/2026 | 5710023109 | 0662600168 | 0662600168 | 90266 | CABO ALUM PROT SPL XLPE 1F 15,0KV 50MM2 BLOQ CNZ | M | 4 | 4 | 5,97 | 23,88 | ANGICO
ETO-RD-AG 00268/2026 | 5710023109 | 0662600168 | 0662600168 | 90345 | CONEC DERIV CUNHA-ESTRIBO ALUM/COBR 5,88-8,01MM/2AWG VM | UN | 1 | 1 | 29,56 | 29,56 | ANGICO
ETO-RD-AG 00268/2026 | 5710023109 | 0662600168 | 0662600168 | 90353 | CONECTOR DERIV PERF RSI CB/CB 1,0KV 16-120MM2/4,0-35MM2 | UN | 2 | 2 | 11,875 | 23,75 | ANGICO
ETO-RD-AG 00268/2026 | 5710023109 | 0662600168 | 0662600168 | 90460 | CONECTOR GRAMPO LINHA VIVA COBR 2-1/0AWG/8-2/0AWG 100A | UN | 1 | 1 | 84,655 | 84,655 | ANGICO
ETO-RD-AG 00268/2026 | 5710023109 | 0662600168 | 0662600168 | 90463 | HASTE ATERRAMENTO PERF L CHANF ACO-GALV 2400X25X25MM 5,0MM | UN | 2 | 2 | 49,86 | 99,72 | ANGICO
ETO-RD-AG 00268/2026 | 5710023109 | 0662600168 | 0662600168 | 90471 | CONEC DERIV CUNHA-RML COBR I 3,17-8,12/3,17-7,42MM CZ | UN | 1 | 1 | 8,915 | 8,915 | ANGICO
ETO-RD-AG 00268/2026 | 5710023109 | 0662600168 | 0662600168 | 90488 | CARTUCHO CONECTOR CUNHA METAL 14,8X5,7X7,0MM VERMELHO | UN | 4 | 4 | 1,22 | 4,88 | ANGICO
ETO-RD-AG 00268/2026 | 5710023109 | 0662600168 | 0662600168 | 90499 | ELO FUSIVEL DISTRIBUICAO TIPO H 2A 500MM | UN | 1 | 1 | 5,1505 | 5,1505 | ANGICO
ETO-RD-AG 00268/2026 | 5710023109 | 0662600168 | 0662600168 | 90586 | CAPA PROTETORA TRANSF MT PEAD 15/36,2KV 135X110MM | UN | 1 | 1 | 11,26 | 11,26 | ANGICO
ETO-RD-AG 00268/2026 | 5710023109 | 0662600168 | 0662600168 | 90797 | CONECTOR CUNHA ALUM CN-13 6,55-10,11/5,18-8,38MM VRM | UN | 3 | 3 | 6,775 | 20,325 | ANGICO
ETO-RD-AG 00268/2026 | 5710023109 | 0662600168 | 0662600168 | 90804 | CONEC TERM CPR CB/BAR RT RLD ALUM 2F 3,09-4,10MM 145X25MM | UN | 5 | 5 | 10,15 | 50,75 | ANGICO
ETO-RD-AG 00268/2026 | 5710023109 | 0662600168 | 0662600168 | 91217 | CABO COBRE ISOLAD 450/750V BWF/PVC 10MM2 CL2/4/5 PRT | M | 3 | 3 | 7,08 | 21,24 | ANGICO
ETO-RD-AG 00268/2026 | 5710023109 | 0662600168 | 0662600168 | 91639 | TRANSF DISTR AER OVI 1F 19,919KV 440/220V 25KVA CL2 5TP | UN | 1 | 1 | 7717,245 | 7717,245 | ANGICO
ETO-RD-AG 00285/2026 | 5724971238 | 0662600181 | 0662600181 | 90208 | PARA-RAIOS DISTR BT POLIM 220V 10KA OX MT S/CENT RSI | UN | 2 | 2 | 16,49 | 32,98 | SÃO MIGUEL DO TOCANTINS
ETO-RD-AG 00285/2026 | 5724971238 | 0662600181 | 0662600181 | 90212 | PARA-RAIOS DISTR MT POLIM 30KV 10KA OX ZN S/CENT S/FERR | UN | 1 | 1 | 182,19 | 182,19 | SÃO MIGUEL DO TOCANTINS
ETO-RD-AG 00285/2026 | 5724971238 | 0662600181 | 0662600181 | 90266 | CABO ALUM PROT SPL XLPE 1F 15,0KV 50MM2 BLOQ CNZ | M | 4 | 4 | 5,97 | 23,88 | SÃO MIGUEL DO TOCANTINS
ETO-RD-AG 00285/2026 | 5724971238 | 0662600181 | 0662600181 | 90355 | CONECTOR DERIV PERF RSI CB/CB 1,0KV 35-120MM2/10-35MM2 | UN | 2 | 2 | 10,855 | 21,71 | SÃO MIGUEL DO TOCANTINS
ETO-RD-AG 00285/2026 | 5724971238 | 0662600181 | 0662600181 | 90460 | CONECTOR GRAMPO LINHA VIVA COBR 2-1/0AWG/8-2/0AWG 100A | UN | 1 | 1 | 84,655 | 84,655 | SÃO MIGUEL DO TOCANTINS
ETO-RD-AG 00285/2026 | 5724971238 | 0662600181 | 0662600181 | 90463 | HASTE ATERRAMENTO PERF L CHANF ACO-GALV 2400X25X25MM 5,0MM | UN | 2 | 2 | 49,86 | 99,72 | SÃO MIGUEL DO TOCANTINS
ETO-RD-AG 00285/2026 | 5724971238 | 0662600181 | 0662600181 | 90471 | CONEC DERIV CUNHA-RML COBR I 3,17-8,12/3,17-7,42MM CZ | UN | 1 | 1 | 8,915 | 8,915 | SÃO MIGUEL DO TOCANTINS
ETO-RD-AG 00285/2026 | 5724971238 | 0662600181 | 0662600181 | 90488 | CARTUCHO CONECTOR CUNHA METAL 14,8X5,7X7,0MM VERMELHO | UN | 2 | 2 | 1,22 | 2,44 | SÃO MIGUEL DO TOCANTINS
ETO-RD-AG 00285/2026 | 5724971238 | 0662600181 | 0662600181 | 90499 | ELO FUSIVEL DISTRIBUICAO TIPO H 2A 500MM | UN | 1 | 1 | 5,1505 | 5,1505 | SÃO MIGUEL DO TOCANTINS
ETO-RD-AG 00285/2026 | 5724971238 | 0662600181 | 0662600181 | 90586 | CAPA PROTETORA TRANSF MT PEAD 15/36,2KV 135X110MM | UN | 1 | 1 | 11,26 | 11,26 | SÃO MIGUEL DO TOCANTINS
ETO-RD-AG 00285/2026 | 5724971238 | 0662600181 | 0662600181 | 90826 | CONEC TERM CPR CB/BAR RT RLD ALUM 1F 7,70-8,60MM 85X23MM | UN | 3 | 3 | 4,89 | 14,67 | SÃO MIGUEL DO TOCANTINS
ETO-RD-AG 00285/2026 | 5724971238 | 0662600181 | 0662600181 | 91639 | TRANSF DISTR AER OVI 1F 19,919KV 440/220V 25KVA CL2 5TP | UN | 1 | 1 | 7717,245 | 7717,245 | SÃO MIGUEL DO TOCANTINS
ETO-RD-AG 00285/2026 | 5724971238 | 0662600181 | 0662600181 | 92068 | CABO COBRE ISOLAD 450/750V BWF/PVC 10MM2 CL2/4/5 AZL | M | 3 | 3 | 6,94 | 20,82 | SÃO MIGUEL DO TOCANTINS
ETO-RD-AG 00290/2026 | 5744169065 | 0662600183 | 0662600183 | 90057 | TRANSF DISTR AER OMI 3F 13,8KV 380/220V 150KVA CL2 4TP | UN | 1 | 1 | 26596,35 | 26596,35 | AXIXÁ DO TOCANTINS
ETO-RD-AG 00290/2026 | 5744169065 | 0662600183 | 0662600183 | 90208 | PARA-RAIOS DISTR BT POLIM 220V 10KA OX MT S/CENT RSI | UN | 6 | 6 | 16,49 | 98,94 | AXIXÁ DO TOCANTINS
ETO-RD-AG 00290/2026 | 5744169065 | 0662600183 | 0662600183 | 90210 | PARA-RAIOS DISTR MT POLIM 12KV 10KA OX ZN S/CENT S/FERR | UN | 3 | 3 | 109,41 | 328,23 | AXIXÁ DO TOCANTINS
ETO-RD-AG 00290/2026 | 5744169065 | 0662600183 | 0662600183 | 90341 | CONECT TERM ESTRANG CB/BAR ALUM 2F 106X22MM 9.00-9.70MM | UN | 8 | 8 | 38,04 | 304,32 | AXIXÁ DO TOCANTINS
ETO-RD-AG 00290/2026 | 5744169065 | 0662600183 | 0662600183 | 90355 | CONECTOR DERIV PERF RSI CB/CB 1,0KV 35-120MM2/10-35MM2 | UN | 6 | 6 | 10,855 | 65,13 | AXIXÁ DO TOCANTINS
ETO-RD-AG 00290/2026 | 5744169065 | 0662600183 | 0662600183 | 90463 | HASTE ATERRAMENTO PERF L CHANF ACO-GALV 2400X25X25MM 5,0MM | UN | 2 | 2 | 49,86 | 99,72 | AXIXÁ DO TOCANTINS
ETO-RD-AG 00290/2026 | 5744169065 | 0662600183 | 0662600183 | 90471 | CONEC DERIV CUNHA-RML COBR I 3,17-8,12/3,17-7,42MM CZ | UN | 6 | 6 | 8,915 | 53,49 | AXIXÁ DO TOCANTINS
ETO-RD-AG 00290/2026 | 5744169065 | 0662600183 | 0662600183 | 90639 | ELO FUSIVEL DISTRIBUICAO TIPO K 6A 500MM AMARELA | UN | 3 | 3 | 6,53 | 19,59 | AXIXÁ DO TOCANTINS
ETO-RD-AG 00290/2026 | 5744169065 | 0662600183 | 0662600183 | 90797 | CONECTOR CUNHA ALUM CN-13 6,55-10,11/5,18-8,38MM VRM | UN | 3 | 3 | 6,775 | 20,325 | AXIXÁ DO TOCANTINS
ETO-RD-AG 00290/2026 | 5744169065 | 0662600183 | 0662600183 | 92068 | CABO COBRE ISOLAD 450/750V BWF/PVC 10MM2 CL2/4/5 AZL | M | 12 | 12 | 6,94 | 83,28 | AXIXÁ DO TOCANTINS
ETO-RD-AG 00291/2026 | 5700319065 | 0662600185 | 0662600185 | 90208 | PARA-RAIOS DISTR BT POLIM 220V 10KA OX MT S/CENT RSI | UN | 2 | 2 | 16,49 | 32,98 | AXIXÁ DO TOCANTINS
ETO-RD-AG 00291/2026 | 5700319065 | 0662600185 | 0662600185 | 90210 | PARA-RAIOS DISTR MT POLIM 12KV 10KA OX ZN S/CENT S/FERR | UN | 1 | 1 | 109,41 | 109,41 | AXIXÁ DO TOCANTINS
ETO-RD-AG 00291/2026 | 5700319065 | 0662600185 | 0662600185 | 90266 | CABO ALUM PROT SPL XLPE 1F 15,0KV 50MM2 BLOQ CNZ | M | 3 | 3 | 5,97 | 17,91 | AXIXÁ DO TOCANTINS
ETO-RD-AG 00291/2026 | 5700319065 | 0662600185 | 0662600185 | 90345 | CONEC DERIV CUNHA-ESTRIBO ALUM/COBR 5,88-8,01MM/2AWG VM | UN | 1 | 1 | 29,56 | 29,56 | AXIXÁ DO TOCANTINS
ETO-RD-AG 00291/2026 | 5700319065 | 0662600185 | 0662600185 | 90355 | CONECTOR DERIV PERF RSI CB/CB 1,0KV 35-120MM2/10-35MM2 | UN | 2 | 2 | 10,855 | 21,71 | AXIXÁ DO TOCANTINS
ETO-RD-AG 00291/2026 | 5700319065 | 0662600185 | 0662600185 | 90460 | CONECTOR GRAMPO LINHA VIVA COBR 2-1/0AWG/8-2/0AWG 100A | UN | 1 | 1 | 84,655 | 84,655 | AXIXÁ DO TOCANTINS
ETO-RD-AG 00291/2026 | 5700319065 | 0662600185 | 0662600185 | 90463 | HASTE ATERRAMENTO PERF L CHANF ACO-GALV 2400X25X25MM 5,0MM | UN | 2 | 2 | 49,86 | 99,72 | AXIXÁ DO TOCANTINS
ETO-RD-AG 00291/2026 | 5700319065 | 0662600185 | 0662600185 | 90471 | CONEC DERIV CUNHA-RML COBR I 3,17-8,12/3,17-7,42MM CZ | UN | 1 | 1 | 8,915 | 8,915 | AXIXÁ DO TOCANTINS
ETO-RD-AG 00291/2026 | 5700319065 | 0662600185 | 0662600185 | 90586 | CAPA PROTETORA TRANSF MT PEAD 15/36,2KV 135X110MM | UN | 3 | 3 | 11,26 | 33,78 | AXIXÁ DO TOCANTINS
ETO-RD-AG 00291/2026 | 5700319065 | 0662600185 | 0662600185 | 90797 | CONECTOR CUNHA ALUM CN-13 6,55-10,11/5,18-8,38MM VRM | UN | 3 | 3 | 6,775 | 20,325 | AXIXÁ DO TOCANTINS
ETO-RD-AG 00291/2026 | 5700319065 | 0662600185 | 0662600185 | 90826 | CONEC TERM CPR CB/BAR RT RLD ALUM 1F 7,70-8,60MM 85X23MM | UN | 2 | 2 | 4,89 | 9,78 | AXIXÁ DO TOCANTINS
ETO-RD-AG 00291/2026 | 5700319065 | 0662600185 | 0662600185 | 91623 | TRANSF DISTR AER OVI 1F 7,967KV 440/220V 15KVA CL2 5TP | UN | 1 | 1 | 6141,565 | 6141,565 | AXIXÁ DO TOCANTINS
ETO-RD-AG 00311/2026 | 5710071065 | 0662600187 | 0662600187 | 90208 | PARA-RAIOS DISTR BT POLIM 220V 10KA OX MT S/CENT RSI | UN | 2 | 2 | 16,49 | 32,98 | AXIXÁ DO TOCANTINS
ETO-RD-AG 00311/2026 | 5710071065 | 0662600187 | 0662600187 | 90210 | PARA-RAIOS DISTR MT POLIM 12KV 10KA OX ZN S/CENT S/FERR | UN | 1 | 1 | 109,41 | 109,41 | AXIXÁ DO TOCANTINS
ETO-RD-AG 00311/2026 | 5710071065 | 0662600187 | 0662600187 | 90257 | CABO ACO COBREADO 1F LCA IACS53% 7X2,06MM 25MM2 | KG | 5 | 5 | 82,62 | 413,1 | AXIXÁ DO TOCANTINS
ETO-RD-AG 00311/2026 | 5710071065 | 0662600187 | 0662600187 | 90266 | CABO ALUM PROT SPL XLPE 1F 15,0KV 50MM2 BLOQ CNZ | M | 10 | 10 | 5,97 | 59,7 | AXIXÁ DO TOCANTINS
ETO-RD-AG 00311/2026 | 5710071065 | 0662600187 | 0662600187 | 90345 | CONEC DERIV CUNHA-ESTRIBO ALUM/COBR 5,88-8,01MM/2AWG VM | UN | 1 | 1 | 29,56 | 29,56 | AXIXÁ DO TOCANTINS
ETO-RD-AG 00311/2026 | 5710071065 | 0662600187 | 0662600187 | 90353 | CONECTOR DERIV PERF RSI CB/CB 1,0KV 16-120MM2/4,0-35MM2 | UN | 2 | 2 | 11,875 | 23,75 | AXIXÁ DO TOCANTINS
ETO-RD-AG 00311/2026 | 5710071065 | 0662600187 | 0662600187 | 90460 | CONECTOR GRAMPO LINHA VIVA COBR 2-1/0AWG/8-2/0AWG 100A | UN | 1 | 1 | 84,655 | 84,655 | AXIXÁ DO TOCANTINS
ETO-RD-AG 00311/2026 | 5710071065 | 0662600187 | 0662600187 | 90471 | CONEC DERIV CUNHA-RML COBR I 3,17-8,12/3,17-7,42MM CZ | UN | 1 | 1 | 8,915 | 8,915 | AXIXÁ DO TOCANTINS
ETO-RD-AG 00311/2026 | 5710071065 | 0662600187 | 0662600187 | 90499 | ELO FUSIVEL DISTRIBUICAO TIPO H 2A 500MM | UN | 1 | 1 | 5,1505 | 5,1505 | AXIXÁ DO TOCANTINS
ETO-RD-AG 00311/2026 | 5710071065 | 0662600187 | 0662600187 | 90586 | CAPA PROTETORA TRANSF MT PEAD 15/36,2KV 135X110MM | UN | 1 | 1 | 11,26 | 11,26 | AXIXÁ DO TOCANTINS
ETO-RD-AG 00311/2026 | 5710071065 | 0662600187 | 0662600187 | 90797 | CONECTOR CUNHA ALUM CN-13 6,55-10,11/5,18-8,38MM VRM | UN | 3 | 3 | 6,775 | 20,325 | AXIXÁ DO TOCANTINS
ETO-RD-AG 00311/2026 | 5710071065 | 0662600187 | 0662600187 | 90804 | CONEC TERM CPR CB/BAR RT RLD ALUM 2F 3,09-4,10MM 145X25MM | UN | 5 | 5 | 10,15 | 50,75 | AXIXÁ DO TOCANTINS
ETO-RD-AG 00311/2026 | 5710071065 | 0662600187 | 0662600187 | 91217 | CABO COBRE ISOLAD 450/750V BWF/PVC 10MM2 CL2/4/5 PRT | M | 10 | 10 | 7,08 | 70,8 | AXIXÁ DO TOCANTINS
ETO-RD-AG 00311/2026 | 5710071065 | 0662600187 | 0662600187 | 91623 | TRANSF DISTR AER OVI 1F 7,967KV 440/220V 15KVA CL2 5TP | UN | 1 | 1 | 6141,565 | 6141,565 | AXIXÁ DO TOCANTINS
ETO-RD-AG 00325/2026 | 5710188039 | 0662600189 | 0662600189 | 90212 | PARA-RAIOS DISTR MT POLIM 30KV 10KA OX ZN S/CENT S/FERR | UN | 1 | 1 | 182,19 | 182,19 | ARAGUATINS
ETO-RD-AG 00325/2026 | 5710188039 | 0662600189 | 0662600189 | 90498 | ELO FUSIVEL DISTRIBUICAO TIPO H 1A 500MM | UN | 1 | 1 | 6,07 | 6,07 | ARAGUATINS
ETO-RD-AG 00325/2026 | 5710188039 | 0662600189 | 0662600189 | 91638 | TRANSF DISTR AER OVI 1F 19,919KV 440/220V 15KVA CL2 5TP | UN | 1 | 1 | 5819,26 | 5819,26 | ARAGUATINS
ETO-RD-AG 00310/2026 | 5700373123 | 0662600202 | 0662600202 | 90208 | PARA-RAIOS DISTR BT POLIM 220V 10KA OX MT S/CENT RSI | UN | 2 | 2 | 16,49 | 32,98 | AGUIARNÓPOLIS
ETO-RD-AG 00310/2026 | 5700373123 | 0662600202 | 0662600202 | 90212 | PARA-RAIOS DISTR MT POLIM 30KV 10KA OX ZN S/CENT S/FERR | UN | 1 | 1 | 182,19 | 182,19 | AGUIARNÓPOLIS
ETO-RD-AG 00310/2026 | 5700373123 | 0662600202 | 0662600202 | 90257 | CABO ACO COBREADO 1F LCA IACS53% 7X2,06MM 25MM2 | KG | 3,5 | 3,5 | 82,62 | 289,17 | AGUIARNÓPOLIS
ETO-RD-AG 00310/2026 | 5700373123 | 0662600202 | 0662600202 | 90266 | CABO ALUM PROT SPL XLPE 1F 15,0KV 50MM2 BLOQ CNZ | M | 10 | 10 | 5,97 | 59,7 | AGUIARNÓPOLIS
ETO-RD-AG 00310/2026 | 5700373123 | 0662600202 | 0662600202 | 90300 | ARAME REDOND ACO-GALV DURA 2,77MM BWG12 | KG | 1 | 1 | 17,6989 | 17,6989 | AGUIARNÓPOLIS
ETO-RD-AG 00310/2026 | 5700373123 | 0662600202 | 0662600202 | 90353 | CONECTOR DERIV PERF RSI CB/CB 1,0KV 16-120MM2/4,0-35MM2 | UN | 2 | 2 | 11,875 | 23,75 | AGUIARNÓPOLIS
ETO-RD-AG 00310/2026 | 5700373123 | 0662600202 | 0662600202 | 90460 | CONECTOR GRAMPO LINHA VIVA COBR 2-1/0AWG/8-2/0AWG 100A | UN | 1 | 1 | 84,655 | 84,655 | AGUIARNÓPOLIS
ETO-RD-AG 00310/2026 | 5700373123 | 0662600202 | 0662600202 | 90463 | HASTE ATERRAMENTO PERF L CHANF ACO-GALV 2400X25X25MM 5,0MM | UN | 2 | 2 | 49,86 | 99,72 | AGUIARNÓPOLIS
ETO-RD-AG 00310/2026 | 5700373123 | 0662600202 | 0662600202 | 90471 | CONEC DERIV CUNHA-RML COBR I 3,17-8,12/3,17-7,42MM CZ | UN | 1 | 1 | 8,915 | 8,915 | AGUIARNÓPOLIS
ETO-RD-AG 00310/2026 | 5700373123 | 0662600202 | 0662600202 | 90498 | ELO FUSIVEL DISTRIBUICAO TIPO H 1A 500MM | UN | 1 | 1 | 6,07 | 6,07 | AGUIARNÓPOLIS
ETO-RD-AG 00310/2026 | 5700373123 | 0662600202 | 0662600202 | 90586 | CAPA PROTETORA TRANSF MT PEAD 15/36,2KV 135X110MM | UN | 1 | 1 | 11,26 | 11,26 | AGUIARNÓPOLIS
ETO-RD-AG 00310/2026 | 5700373123 | 0662600202 | 0662600202 | 90826 | CONEC TERM CPR CB/BAR RT RLD ALUM 1F 7,70-8,60MM 85X23MM | UN | 1 | 1 | 4,89 | 4,89 | AGUIARNÓPOLIS
ETO-RD-AG 00310/2026 | 5700373123 | 0662600202 | 0662600202 | 90837 | MASSA PARA CALAFETAR NA COR CINZA | KG | 1 | 1 | 8,51 | 8,51 | AGUIARNÓPOLIS
ETO-RD-AG 00310/2026 | 5700373123 | 0662600202 | 0662600202 | 91217 | CABO COBRE ISOLAD 450/750V BWF/PVC 10MM2 CL2/4/5 PRT | M | 8 | 8 | 7,08 | 56,64 | AGUIARNÓPOLIS
ETO-RD-AG 00310/2026 | 5700373123 | 0662600202 | 0662600202 | 91638 | TRANSF DISTR AER OVI 1F 19,919KV 440/220V 15KVA CL2 5TP | UN | 1 | 1 | 5819,26 | 5819,26 | AGUIARNÓPOLIS
ETO-RD-AG 00310/2026 | 5700373123 | 0662600202 | 0662600202 | 92172 | CONECTOR GRAMPO LINHA VIVA ALUM 34-170MM2/ESTRIBO 6,4MM 100A | UN | 1 | 1 | 51,6737 | 51,6737 | AGUIARNÓPOLIS
ETO-RD-AG 00312/2026 | 5700002130 | 0662600211 | 0662600211 | 90208 | PARA-RAIOS DISTR BT POLIM 220V 10KA OX MT S/CENT RSI | UN | 3 | 3 | 16,49 | 49,47 | BELA VISTA
ETO-RD-AG 00312/2026 | 5700002130 | 0662600211 | 0662600211 | 90212 | PARA-RAIOS DISTR MT POLIM 30KV 10KA OX ZN S/CENT S/FERR | UN | 3 | 3 | 182,19 | 546,57 | BELA VISTA
ETO-RD-AG 00312/2026 | 5700002130 | 0662600211 | 0662600211 | 90266 | CABO ALUM PROT SPL XLPE 1F 15,0KV 50MM2 BLOQ CNZ | M | 15 | 15 | 5,97 | 89,55 | BELA VISTA
ETO-RD-AG 00312/2026 | 5700002130 | 0662600211 | 0662600211 | 90342 | CONECT TERM ESTRANG CB/BAR ALUM 2F 123X25MM 11.20-12.30MM | UN | 4 | 4 | 59,585 | 238,34 | BELA VISTA
ETO-RD-AG 00312/2026 | 5700002130 | 0662600211 | 0662600211 | 90353 | CONECTOR DERIV PERF RSI CB/CB 1,0KV 16-120MM2/4,0-35MM2 | UN | 3 | 3 | 11,875 | 35,625 | BELA VISTA
ETO-RD-AG 00312/2026 | 5700002130 | 0662600211 | 0662600211 | 90395 | ABRACADEIRA CINTA AUTOTRAV POLIAM 390X9X3,0MM PRT | UN | 10 | 10 | 0,59 | 5,9 | BELA VISTA
ETO-RD-AG 00312/2026 | 5700002130 | 0662600211 | 0662600211 | 90460 | CONECTOR GRAMPO LINHA VIVA COBR 2-1/0AWG/8-2/0AWG 100A | UN | 3 | 3 | 84,655 | 253,965 | BELA VISTA
ETO-RD-AG 00312/2026 | 5700002130 | 0662600211 | 0662600211 | 90471 | CONEC DERIV CUNHA-RML COBR I 3,17-8,12/3,17-7,42MM CZ | UN | 2 | 2 | 8,915 | 17,83 | BELA VISTA
ETO-RD-AG 00312/2026 | 5700002130 | 0662600211 | 0662600211 | 90500 | ELO FUSIVEL DISTRIBUICAO TIPO H 3A 500MM | UN | 3 | 3 | 5,1505 | 15,4515 | BELA VISTA
ETO-RD-AG 00312/2026 | 5700002130 | 0662600211 | 0662600211 | 90586 | CAPA PROTETORA TRANSF MT PEAD 15/36,2KV 135X110MM | UN | 3 | 3 | 11,26 | 33,78 | BELA VISTA
ETO-RD-AG 00312/2026 | 5700002130 | 0662600211 | 0662600211 | 90826 | CONEC TERM CPR CB/BAR RT RLD ALUM 1F 7,70-8,60MM 85X23MM | UN | 6 | 6 | 4,89 | 29,34 | BELA VISTA
ETO-RD-AG 00312/2026 | 5700002130 | 0662600211 | 0662600211 | 91201 | TRANSF DISTR AER OVI 3F 34,5KV 380/220V 150KVA CL2 4TP | UN | 1 | 1 | 27589,12 | 27589,12 | BELA VISTA
ETO-RD-AG 00312/2026 | 5700002130 | 0662600211 | 0662600211 | 91217 | CABO COBRE ISOLAD 450/750V BWF/PVC 10MM2 CL2/4/5 PRT | M | 15 | 15 | 7,08 | 106,2 | BELA VISTA
ETO-RD-AG 00388/2026 | 5700526127 | 0662600234 | 0662600234 | 90208 | PARA-RAIOS DISTR BT POLIM 220V 10KA OX MT S/CENT RSI | UN | 2 | 2 | 16,49 | 32,98 | PALMEIRAS DO TOCANTINS
ETO-RD-AG 00388/2026 | 5700526127 | 0662600234 | 0662600234 | 90212 | PARA-RAIOS DISTR MT POLIM 30KV 10KA OX ZN S/CENT S/FERR | UN | 1 | 1 | 182,19 | 182,19 | PALMEIRAS DO TOCANTINS
ETO-RD-AG 00388/2026 | 5700526127 | 0662600234 | 0662600234 | 90266 | CABO ALUM PROT SPL XLPE 1F 15,0KV 50MM2 BLOQ CNZ | M | 6 | 6 | 5,97 | 35,82 | PALMEIRAS DO TOCANTINS
ETO-RD-AG 00388/2026 | 5700526127 | 0662600234 | 0662600234 | 90353 | CONECTOR DERIV PERF RSI CB/CB 1,0KV 16-120MM2/4,0-35MM2 | UN | 2 | 2 | 11,875 | 23,75 | PALMEIRAS DO TOCANTINS
ETO-RD-AG 00388/2026 | 5700526127 | 0662600234 | 0662600234 | 90471 | CONEC DERIV CUNHA-RML COBR I 3,17-8,12/3,17-7,42MM CZ | UN | 1 | 1 | 8,915 | 8,915 | PALMEIRAS DO TOCANTINS
ETO-RD-AG 00388/2026 | 5700526127 | 0662600234 | 0662600234 | 90498 | ELO FUSIVEL DISTRIBUICAO TIPO H 1A 500MM | UN | 1 | 1 | 6,07 | 6,07 | PALMEIRAS DO TOCANTINS
ETO-RD-AG 00388/2026 | 5700526127 | 0662600234 | 0662600234 | 90586 | CAPA PROTETORA TRANSF MT PEAD 15/36,2KV 135X110MM | UN | 1 | 1 | 11,26 | 11,26 | PALMEIRAS DO TOCANTINS
ETO-RD-AG 00388/2026 | 5700526127 | 0662600234 | 0662600234 | 90797 | CONECTOR CUNHA ALUM CN-13 6,55-10,11/5,18-8,38MM VRM | UN | 2 | 2 | 6,775 | 13,55 | PALMEIRAS DO TOCANTINS
ETO-RD-AG 00388/2026 | 5700526127 | 0662600234 | 0662600234 | 90826 | CONEC TERM CPR CB/BAR RT RLD ALUM 1F 7,70-8,60MM 85X23MM | UN | 5 | 5 | 4,89 | 24,45 | PALMEIRAS DO TOCANTINS
ETO-RD-AG 00388/2026 | 5700526127 | 0662600234 | 0662600234 | 91217 | CABO COBRE ISOLAD 450/750V BWF/PVC 10MM2 CL2/4/5 PRT | M | 10 | 10 | 7,08 | 70,8 | PALMEIRAS DO TOCANTINS
ETO-RD-AG 00388/2026 | 5700526127 | 0662600234 | 0662600234 | 91638 | TRANSF DISTR AER OVI 1F 19,919KV 440/220V 15KVA CL2 5TP | UN | 1 | 1 | 5819,26 | 5819,26 | PALMEIRAS DO TOCANTINS
ETO-RD-AG 00399/2026 | 5710075081 | 0662600244 | 0662600244 | 90210 | PARA-RAIOS DISTR MT POLIM 12KV 10KA OX ZN S/CENT S/FERR | UN | 1 | 1 | 109,41 | 109,41 | ITAGUATINS
ETO-RD-AG 00399/2026 | 5710075081 | 0662600244 | 0662600244 | 90499 | ELO FUSIVEL DISTRIBUICAO TIPO H 2A 500MM | UN | 1 | 1 | 5,1505 | 5,1505 | ITAGUATINS
ETO-RD-AG 00399/2026 | 5710075081 | 0662600244 | 0662600244 | 91623 | TRANSF DISTR AER OVI 1F 7,967KV 440/220V 15KVA CL2 5TP | UN | 1 | 1 | 6141,565 | 6141,565 | ITAGUATINS
ETO-RD-AG 00402/2026 | 5748196134 | 0662600249 | 0662600249 | 90212 | PARA-RAIOS DISTR MT POLIM 30KV 10KA OX ZN S/CENT S/FERR | UN | 1 | 1 | 182,19 | 182,19 | ESPERANTINA
ETO-RD-AG 00402/2026 | 5748196134 | 0662600249 | 0662600249 | 90498 | ELO FUSIVEL DISTRIBUICAO TIPO H 1A 500MM | UN | 1 | 1 | 6,07 | 6,07 | ESPERANTINA
ETO-RD-AG 00402/2026 | 5748196134 | 0662600249 | 0662600249 | 91638 | TRANSF DISTR AER OVI 1F 19,919KV 440/220V 15KVA CL2 5TP | UN | 1 | 1 | 5819,26 | 5819,26 | ESPERANTINA
ETO-RD-AG 00379/2026 | 5300432002 | 0662600250 | 0662600250 | 90212 | PARA-RAIOS DISTR MT POLIM 30KV 10KA OX ZN S/CENT S/FERR | UN | 1 | 1 | 182,19 | 182,19 | TOCANTINÓPOLIS
ETO-RD-AG 00379/2026 | 5300432002 | 0662600250 | 0662600250 | 90498 | ELO FUSIVEL DISTRIBUICAO TIPO H 1A 500MM | UN | 1 | 1 | 6,07 | 6,07 | TOCANTINÓPOLIS
ETO-RD-AG 00379/2026 | 5300432002 | 0662600250 | 0662600250 | 91638 | TRANSF DISTR AER OVI 1F 19,919KV 440/220V 15KVA CL2 5TP | UN | 1 | 1 | 5819,26 | 5819,26 | TOCANTINÓPOLIS
ETO-RD-AG 00412/2026 | 5700042135 | 0662600251 | 0662600251 | 90212 | PARA-RAIOS DISTR MT POLIM 30KV 10KA OX ZN S/CENT S/FERR | UN | 1 | 1 | 182,19 | 182,19 | PEDRA DE AMOLAR
ETO-RD-AG 00412/2026 | 5700042135 | 0662600251 | 0662600251 | 90257 | CABO ACO COBREADO 1F LCA IACS53% 7X2,06MM 25MM2 | KG | 4 | 4 | 82,62 | 330,48 | PEDRA DE AMOLAR
ETO-RD-AG 00412/2026 | 5700042135 | 0662600251 | 0662600251 | 90266 | CABO ALUM PROT SPL XLPE 1F 15,0KV 50MM2 BLOQ CNZ | M | 10 | 10 | 5,97 | 59,7 | PEDRA DE AMOLAR
ETO-RD-AG 00412/2026 | 5700042135 | 0662600251 | 0662600251 | 90355 | CONECTOR DERIV PERF RSI CB/CB 1,0KV 35-120MM2/10-35MM2 | UN | 2 | 2 | 10,855 | 21,71 | PEDRA DE AMOLAR
ETO-RD-AG 00412/2026 | 5700042135 | 0662600251 | 0662600251 | 90460 | CONECTOR GRAMPO LINHA VIVA COBR 2-1/0AWG/8-2/0AWG 100A | UN | 1 | 1 | 84,655 | 84,655 | PEDRA DE AMOLAR
ETO-RD-AG 00412/2026 | 5700042135 | 0662600251 | 0662600251 | 90463 | HASTE ATERRAMENTO PERF L CHANF ACO-GALV 2400X25X25MM 5,0MM | UN | 2 | 2 | 49,86 | 99,72 | PEDRA DE AMOLAR
ETO-RD-AG 00412/2026 | 5700042135 | 0662600251 | 0662600251 | 90471 | CONEC DERIV CUNHA-RML COBR I 3,17-8,12/3,17-7,42MM CZ | UN | 2 | 2 | 8,915 | 17,83 | PEDRA DE AMOLAR
ETO-RD-AG 00412/2026 | 5700042135 | 0662600251 | 0662600251 | 90488 | CARTUCHO CONECTOR CUNHA METAL 14,8X5,7X7,0MM VERMELHO | UN | 5 | 5 | 1,22 | 6,1 | PEDRA DE AMOLAR
ETO-RD-AG 00412/2026 | 5700042135 | 0662600251 | 0662600251 | 90498 | ELO FUSIVEL DISTRIBUICAO TIPO H 1A 500MM | UN | 1 | 1 | 6,07 | 6,07 | PEDRA DE AMOLAR
ETO-RD-AG 00412/2026 | 5700042135 | 0662600251 | 0662600251 | 90548 | CHAVE FUSIVEL DISTR BSC 36,2KV 300A 1F MAN SEC | PC | 1 | 1 | 271,86 | 271,86 | PEDRA DE AMOLAR
ETO-RD-AG 00412/2026 | 5700042135 | 0662600251 | 0662600251 | 90797 | CONECTOR CUNHA ALUM CN-13 6,55-10,11/5,18-8,38MM VRM | UN | 8 | 8 | 6,775 | 54,2 | PEDRA DE AMOLAR
ETO-RD-AG 00412/2026 | 5700042135 | 0662600251 | 0662600251 | 90826 | CONEC TERM CPR CB/BAR RT RLD ALUM 1F 7,70-8,60MM 85X23MM | UN | 6 | 6 | 4,89 | 29,34 | PEDRA DE AMOLAR
ETO-RD-AG 00412/2026 | 5700042135 | 0662600251 | 0662600251 | 91217 | CABO COBRE ISOLAD 450/750V BWF/PVC 10MM2 CL2/4/5 PRT | M | 6 | 6 | 7,08 | 42,48 | PEDRA DE AMOLAR
ETO-RD-AG 00412/2026 | 5700042135 | 0662600251 | 0662600251 | 91638 | TRANSF DISTR AER OVI 1F 19,919KV 440/220V 15KVA CL2 5TP | UN | 1 | 1 | 5819,26 | 5819,26 | PEDRA DE AMOLAR
ETO-RD-AG 00435/2026 | 5767069131 | 0662600252 | 0662600252 | 90087 | TRANSF DISTR AER OMI 3F 34,5KV 380/220V 30KVA CL2 4TP | UN | 1 | 1 | 13519,645 | 13519,645 | PRAIA NORTE
ETO-RD-AG 00435/2026 | 5767069131 | 0662600252 | 0662600252 | 90208 | PARA-RAIOS DISTR BT POLIM 220V 10KA OX MT S/CENT RSI | UN | 3 | 3 | 16,49 | 49,47 | PRAIA NORTE
ETO-RD-AG 00435/2026 | 5767069131 | 0662600252 | 0662600252 | 90212 | PARA-RAIOS DISTR MT POLIM 30KV 10KA OX ZN S/CENT S/FERR | UN | 3 | 3 | 182,19 | 546,57 | PRAIA NORTE
ETO-RD-AG 00435/2026 | 5767069131 | 0662600252 | 0662600252 | 90266 | CABO ALUM PROT SPL XLPE 1F 15,0KV 50MM2 BLOQ CNZ | M | 10 | 10 | 5,97 | 59,7 | PRAIA NORTE
ETO-RD-AG 00435/2026 | 5767069131 | 0662600252 | 0662600252 | 90355 | CONECTOR DERIV PERF RSI CB/CB 1,0KV 35-120MM2/10-35MM2 | UN | 3 | 3 | 10,855 | 32,565 | PRAIA NORTE
ETO-RD-AG 00435/2026 | 5767069131 | 0662600252 | 0662600252 | 90460 | CONECTOR GRAMPO LINHA VIVA COBR 2-1/0AWG/8-2/0AWG 100A | UN | 3 | 3 | 84,655 | 253,965 | PRAIA NORTE
ETO-RD-AG 00435/2026 | 5767069131 | 0662600252 | 0662600252 | 90471 | CONEC DERIV CUNHA-RML COBR I 3,17-8,12/3,17-7,42MM CZ | UN | 2 | 2 | 8,915 | 17,83 | PRAIA NORTE
ETO-RD-AG 00435/2026 | 5767069131 | 0662600252 | 0662600252 | 90497 | ELO FUSIVEL DISTRIBUICAO TIPO H 0,5A 500MM | UN | 3 | 3 | 5,1505 | 15,4515 | PRAIA NORTE
ETO-RD-AG 00435/2026 | 5767069131 | 0662600252 | 0662600252 | 90826 | CONEC TERM CPR CB/BAR RT RLD ALUM 1F 7,70-8,60MM 85X23MM | UN | 10 | 10 | 4,89 | 48,9 | PRAIA NORTE
ETO-RD-AG 00435/2026 | 5767069131 | 0662600252 | 0662600252 | 91217 | CABO COBRE ISOLAD 450/750V BWF/PVC 10MM2 CL2/4/5 PRT | M | 10 | 10 | 7,08 | 70,8 | PRAIA NORTE
ETO-RD-AG 00437/2026 | 5700145002 | 0662600268 | 0662600268 | 90210 | PARA-RAIOS DISTR MT POLIM 12KV 10KA OX ZN S/CENT S/FERR | UN | 1 | 1 | 109,41 | 109,41 | TOCANTINÓPOLIS
ETO-RD-AG 00437/2026 | 5700145002 | 0662600268 | 0662600268 | 90353 | CONECTOR DERIV PERF RSI CB/CB 1,0KV 16-120MM2/4,0-35MM2 | UN | 2 | 2 | 11,875 | 23,75 | TOCANTINÓPOLIS
ETO-RD-AG 00437/2026 | 5700145002 | 0662600268 | 0662600268 | 90826 | CONEC TERM CPR CB/BAR RT RLD ALUM 1F 7,70-8,60MM 85X23MM | UN | 3 | 3 | 4,89 | 14,67 | TOCANTINÓPOLIS
ETO-RD-AG 00437/2026 | 5700145002 | 0662600268 | 0662600268 | 91623 | TRANSF DISTR AER OVI 1F 7,967KV 440/220V 15KVA CL2 5TP | UN | 1 | 1 | 6141,565 | 6141,565 | TOCANTINÓPOLIS
ETO-RD-AG 00438/2026 | 5700519039 | 0662600269 | 0662600269 | 90212 | PARA-RAIOS DISTR MT POLIM 30KV 10KA OX ZN S/CENT S/FERR | UN | 1 | 1 | 182,19 | 182,19 | ARAGUATINS
ETO-RD-AG 00438/2026 | 5700519039 | 0662600269 | 0662600269 | 90498 | ELO FUSIVEL DISTRIBUICAO TIPO H 1A 500MM | UN | 3 | 3 | 6,07 | 18,21 | ARAGUATINS
ETO-RD-AG 00438/2026 | 5700519039 | 0662600269 | 0662600269 | 91638 | TRANSF DISTR AER OVI 1F 19,919KV 440/220V 15KVA CL2 5TP | UN | 1 | 1 | 5819,26 | 5819,26 | ARAGUATINS
ETO-RD-AG 00464/2026 | 5700373131 | 0662600284 | 0662600284 | 90208 | PARA-RAIOS DISTR BT POLIM 220V 10KA OX MT S/CENT RSI | UN | 2 | 2 | 16,49 | 32,98 | PRAIA NORTE
ETO-RD-AG 00464/2026 | 5700373131 | 0662600284 | 0662600284 | 90212 | PARA-RAIOS DISTR MT POLIM 30KV 10KA OX ZN S/CENT S/FERR | UN | 1 | 1 | 182,19 | 182,19 | PRAIA NORTE
ETO-RD-AG 00464/2026 | 5700373131 | 0662600284 | 0662600284 | 90257 | CABO ACO COBREADO 1F LCA IACS53% 7X2,06MM 25MM2 | KG | 3,5 | 3,5 | 82,62 | 289,17 | PRAIA NORTE
ETO-RD-AG 00464/2026 | 5700373131 | 0662600284 | 0662600284 | 90266 | CABO ALUM PROT SPL XLPE 1F 15,0KV 50MM2 BLOQ CNZ | M | 10 | 10 | 5,97 | 59,7 | PRAIA NORTE
ETO-RD-AG 00464/2026 | 5700373131 | 0662600284 | 0662600284 | 90345 | CONEC DERIV CUNHA-ESTRIBO ALUM/COBR 5,88-8,01MM/2AWG VM | UN | 1 | 1 | 29,56 | 29,56 | PRAIA NORTE
ETO-RD-AG 00464/2026 | 5700373131 | 0662600284 | 0662600284 | 90353 | CONECTOR DERIV PERF RSI CB/CB 1,0KV 16-120MM2/4,0-35MM2 | UN | 2 | 2 | 11,875 | 23,75 | PRAIA NORTE
ETO-RD-AG 00464/2026 | 5700373131 | 0662600284 | 0662600284 | 90395 | ABRACADEIRA CINTA AUTOTRAV POLIAM 390X9X3,0MM PRT | UN | 5 | 5 | 0,59 | 2,95 | PRAIA NORTE
ETO-RD-AG 00464/2026 | 5700373131 | 0662600284 | 0662600284 | 90460 | CONECTOR GRAMPO LINHA VIVA COBR 2-1/0AWG/8-2/0AWG 100A | UN | 1 | 1 | 84,655 | 84,655 | PRAIA NORTE
ETO-RD-AG 00464/2026 | 5700373131 | 0662600284 | 0662600284 | 90463 | HASTE ATERRAMENTO PERF L CHANF ACO-GALV 2400X25X25MM 5,0MM | UN | 2 | 2 | 49,86 | 99,72 | PRAIA NORTE
ETO-RD-AG 00464/2026 | 5700373131 | 0662600284 | 0662600284 | 90471 | CONEC DERIV CUNHA-RML COBR I 3,17-8,12/3,17-7,42MM CZ | UN | 2 | 2 | 8,915 | 17,83 | PRAIA NORTE
ETO-RD-AG 00464/2026 | 5700373131 | 0662600284 | 0662600284 | 90488 | CARTUCHO CONECTOR CUNHA METAL 14,8X5,7X7,0MM VERMELHO | UN | 5 | 5 | 1,22 | 6,1 | PRAIA NORTE
ETO-RD-AG 00464/2026 | 5700373131 | 0662600284 | 0662600284 | 90498 | ELO FUSIVEL DISTRIBUICAO TIPO H 1A 500MM | UN | 1 | 1 | 6,07 | 6,07 | PRAIA NORTE
ETO-RD-AG 00464/2026 | 5700373131 | 0662600284 | 0662600284 | 90797 | CONECTOR CUNHA ALUM CN-13 6,55-10,11/5,18-8,38MM VRM | UN | 2 | 2 | 6,775 | 13,55 | PRAIA NORTE
ETO-RD-AG 00464/2026 | 5700373131 | 0662600284 | 0662600284 | 90826 | CONEC TERM CPR CB/BAR RT RLD ALUM 1F 7,70-8,60MM 85X23MM | UN | 3 | 3 | 4,89 | 14,67 | PRAIA NORTE
ETO-RD-AG 00464/2026 | 5700373131 | 0662600284 | 0662600284 | 91217 | CABO COBRE ISOLAD 450/750V BWF/PVC 10MM2 CL2/4/5 PRT | M | 5 | 5 | 7,08 | 35,4 | PRAIA NORTE
ETO-RD-AG 00464/2026 | 5700373131 | 0662600284 | 0662600284 | 91638 | TRANSF DISTR AER OVI 1F 19,919KV 440/220V 15KVA CL2 5TP | UN | 1 | 1 | 5819,26 | 5819,26 | PRAIA NORTE
ETO-RD-AG 00464/2026 | 5700373131 | 0662600284 | 0662600284 | 92325 | ELETRODUTO RIGIDO INFRA PVC 3000MM DN20 PRT | UN | 2 | 2 | 10,73 | 21,46 | PRAIA NORTE
ETO-RD-AG 00467/2026 | 5700643109 | 0662600285 | 0662600285 | 90089 | TRANSF DISTR AER OMI 3F 34,5KV 380/220V 75KVA CL2 4TP | UN | 1 | 1 | 17238,01 | 17238,01 | ANGICO
ETO-RD-AG 00467/2026 | 5700643109 | 0662600285 | 0662600285 | 90208 | PARA-RAIOS DISTR BT POLIM 220V 10KA OX MT S/CENT RSI | UN | 3 | 3 | 16,49 | 49,47 | ANGICO
ETO-RD-AG 00467/2026 | 5700643109 | 0662600285 | 0662600285 | 90212 | PARA-RAIOS DISTR MT POLIM 30KV 10KA OX ZN S/CENT S/FERR | UN | 3 | 3 | 182,19 | 546,57 | ANGICO
ETO-RD-AG 00467/2026 | 5700643109 | 0662600285 | 0662600285 | 90257 | CABO ACO COBREADO 1F LCA IACS53% 7X2,06MM 25MM2 | KG | 3,5 | 3,5 | 82,62 | 289,17 | ANGICO
ETO-RD-AG 00467/2026 | 5700643109 | 0662600285 | 0662600285 | 90266 | CABO ALUM PROT SPL XLPE 1F 15,0KV 50MM2 BLOQ CNZ | M | 20 | 20 | 5,97 | 119,4 | ANGICO
ETO-RD-AG 00467/2026 | 5700643109 | 0662600285 | 0662600285 | 90299 | PORTA FUSIVEL CHAVE BASE C 36,2KV 100A 375MM CNZ | PC | 3 | 3 | 91,344 | 274,032 | ANGICO
ETO-RD-AG 00467/2026 | 5700643109 | 0662600285 | 0662600285 | 90341 | CONECT TERM ESTRANG CB/BAR ALUM 2F 106X22MM 9.00-9.70MM | UN | 4 | 4 | 38,04 | 152,16 | ANGICO
ETO-RD-AG 00467/2026 | 5700643109 | 0662600285 | 0662600285 | 90353 | CONECTOR DERIV PERF RSI CB/CB 1,0KV 16-120MM2/4,0-35MM2 | UN | 3 | 3 | 11,875 | 35,625 | ANGICO
ETO-RD-AG 00467/2026 | 5700643109 | 0662600285 | 0662600285 | 90395 | ABRACADEIRA CINTA AUTOTRAV POLIAM 390X9X3,0MM PRT | UN | 10 | 10 | 0,59 | 5,9 | ANGICO
ETO-RD-AG 00467/2026 | 5700643109 | 0662600285 | 0662600285 | 90460 | CONECTOR GRAMPO LINHA VIVA COBR 2-1/0AWG/8-2/0AWG 100A | UN | 3 | 3 | 84,655 | 253,965 | ANGICO
ETO-RD-AG 00467/2026 | 5700643109 | 0662600285 | 0662600285 | 90463 | HASTE ATERRAMENTO PERF L CHANF ACO-GALV 2400X25X25MM 5,0MM | UN | 1 | 1 | 49,86 | 49,86 | ANGICO
ETO-RD-AG 00467/2026 | 5700643109 | 0662600285 | 0662600285 | 90471 | CONEC DERIV CUNHA-RML COBR I 3,17-8,12/3,17-7,42MM CZ | UN | 2 | 2 | 8,915 | 17,83 | ANGICO
ETO-RD-AG 00467/2026 | 5700643109 | 0662600285 | 0662600285 | 90499 | ELO FUSIVEL DISTRIBUICAO TIPO H 2A 500MM | UN | 3 | 3 | 5,1505 | 15,4515 | ANGICO
ETO-RD-AG 00467/2026 | 5700643109 | 0662600285 | 0662600285 | 90586 | CAPA PROTETORA TRANSF MT PEAD 15/36,2KV 135X110MM | UN | 3 | 3 | 11,26 | 33,78 | ANGICO
ETO-RD-AG 00467/2026 | 5700643109 | 0662600285 | 0662600285 | 90826 | CONEC TERM CPR CB/BAR RT RLD ALUM 1F 7,70-8,60MM 85X23MM | UN | 6 | 6 | 4,89 | 29,34 | ANGICO
ETO-RD-AG 00467/2026 | 5700643109 | 0662600285 | 0662600285 | 91217 | CABO COBRE ISOLAD 450/750V BWF/PVC 10MM2 CL2/4/5 PRT | M | 15 | 15 | 7,08 | 106,2 | ANGICO
ETO-RD-AG 00467/2026 | 5700643109 | 0662600285 | 0662600285 | 92325 | ELETRODUTO RIGIDO INFRA PVC 3000MM DN20 PRT | UN | 1 | 1 | 10,73 | 10,73 | ANGICO
ETO-RD-AG 00470/2026 | 5710025103 | 0662600286 | 0662600286 | 90070 | TRANSF DISTR AER OMI 1F 19,919KV 440/220V 25KVA CL2 5TP | UN | 1 | 1 | 7717,245 | 7717,245 | SÃO MIGUEL DO TOCANTINS
ETO-RD-AG 00470/2026 | 5710025103 | 0662600286 | 0662600286 | 90212 | PARA-RAIOS DISTR MT POLIM 30KV 10KA OX ZN S/CENT S/FERR | UN | 1 | 1 | 182,19 | 182,19 | SÃO MIGUEL DO TOCANTINS
ETO-RD-AG 00470/2026 | 5710025103 | 0662600286 | 0662600286 | 90499 | ELO FUSIVEL DISTRIBUICAO TIPO H 2A 500MM | UN | 1 | 1 | 5,1505 | 5,1505 | SÃO MIGUEL DO TOCANTINS
ETO-RD-AG 00485/2026 | 5700597119 | 0662600296 | 0662600296 | 90208 | PARA-RAIOS DISTR BT POLIM 220V 10KA OX MT S/CENT RSI | UN | 2 | 2 | 16,49 | 32,98 | SÃO BENTO DO TOCANTINS
ETO-RD-AG 00485/2026 | 5700597119 | 0662600296 | 0662600296 | 90212 | PARA-RAIOS DISTR MT POLIM 30KV 10KA OX ZN S/CENT S/FERR | UN | 1 | 1 | 182,19 | 182,19 | SÃO BENTO DO TOCANTINS
ETO-RD-AG 00485/2026 | 5700597119 | 0662600296 | 0662600296 | 90257 | CABO ACO COBREADO 1F LCA IACS53% 7X2,06MM 25MM2 | KG | 8 | 8 | 82,62 | 660,96 | SÃO BENTO DO TOCANTINS
ETO-RD-AG 00485/2026 | 5700597119 | 0662600296 | 0662600296 | 90262 | CABO ALUM NU CAA/ASCR 1F 2AWG SPARROW | KG | 4 | 4 | 27,16 | 108,64 | SÃO BENTO DO TOCANTINS
ETO-RD-AG 00485/2026 | 5700597119 | 0662600296 | 0662600296 | 90300 | ARAME REDOND ACO-GALV DURA 2,77MM BWG12 | KG | 0,01 | 0,01 | 17,6989 | 0,176989 | SÃO BENTO DO TOCANTINS
ETO-RD-AG 00485/2026 | 5700597119 | 0662600296 | 0662600296 | 90333 | CONEC TERM CPR CB/BAR RT RLD ALUM 2F 5,60-6,60MM 145X32MM | UN | 3 | 3 | 7,41 | 22,23 | SÃO BENTO DO TOCANTINS
ETO-RD-AG 00485/2026 | 5700597119 | 0662600296 | 0662600296 | 90345 | CONEC DERIV CUNHA-ESTRIBO ALUM/COBR 5,88-8,01MM/2AWG VM | UN | 1 | 1 | 29,56 | 29,56 | SÃO BENTO DO TOCANTINS
ETO-RD-AG 00485/2026 | 5700597119 | 0662600296 | 0662600296 | 90355 | CONECTOR DERIV PERF RSI CB/CB 1,0KV 35-120MM2/10-35MM2 | UN | 2 | 2 | 10,855 | 21,71 | SÃO BENTO DO TOCANTINS
ETO-RD-AG 00485/2026 | 5700597119 | 0662600296 | 0662600296 | 90460 | CONECTOR GRAMPO LINHA VIVA COBR 2-1/0AWG/8-2/0AWG 100A | UN | 1 | 1 | 84,655 | 84,655 | SÃO BENTO DO TOCANTINS
ETO-RD-AG 00485/2026 | 5700597119 | 0662600296 | 0662600296 | 90463 | HASTE ATERRAMENTO PERF L CHANF ACO-GALV 2400X25X25MM 5,0MM | UN | 2 | 2 | 49,86 | 99,72 | SÃO BENTO DO TOCANTINS
ETO-RD-AG 00485/2026 | 5700597119 | 0662600296 | 0662600296 | 90471 | CONEC DERIV CUNHA-RML COBR I 3,17-8,12/3,17-7,42MM CZ | UN | 1 | 1 | 8,915 | 8,915 | SÃO BENTO DO TOCANTINS
ETO-RD-AG 00485/2026 | 5700597119 | 0662600296 | 0662600296 | 90488 | CARTUCHO CONECTOR CUNHA METAL 14,8X5,7X7,0MM VERMELHO | UN | 4 | 4 | 1,22 | 4,88 | SÃO BENTO DO TOCANTINS
ETO-RD-AG 00485/2026 | 5700597119 | 0662600296 | 0662600296 | 90498 | ELO FUSIVEL DISTRIBUICAO TIPO H 1A 500MM | UN | 1 | 1 | 6,07 | 6,07 | SÃO BENTO DO TOCANTINS
ETO-RD-AG 00485/2026 | 5700597119 | 0662600296 | 0662600296 | 90797 | CONECTOR CUNHA ALUM CN-13 6,55-10,11/5,18-8,38MM VRM | UN | 3 | 3 | 6,775 | 20,325 | SÃO BENTO DO TOCANTINS
ETO-RD-AG 00485/2026 | 5700597119 | 0662600296 | 0662600296 | 90826 | CONEC TERM CPR CB/BAR RT RLD ALUM 1F 7,70-8,60MM 85X23MM | UN | 2 | 2 | 4,89 | 9,78 | SÃO BENTO DO TOCANTINS
ETO-RD-AG 00485/2026 | 5700597119 | 0662600296 | 0662600296 | 91217 | CABO COBRE ISOLAD 450/750V BWF/PVC 10MM2 CL2/4/5 PRT | M | 3 | 3 | 7,08 | 21,24 | SÃO BENTO DO TOCANTINS
ETO-RD-AG 00485/2026 | 5700597119 | 0662600296 | 0662600296 | 91638 | TRANSF DISTR AER OVI 1F 19,919KV 440/220V 15KVA CL2 5TP | UN | 1 | 1 | 5819,26 | 5819,26 | SÃO BENTO DO TOCANTINS
ETO-RD-AG 00485/2026 | 5700597119 | 0662600296 | 0662600296 | 92325 | ELETRODUTO RIGIDO INFRA PVC 3000MM DN20 PRT | UN | 2 | 2 | 10,73 | 21,46 | SÃO BENTO DO TOCANTINS
ETO-RD-AG 00489/2026 | 5701350103 | 0662600297 | 0662600297 | 90208 | PARA-RAIOS DISTR BT POLIM 220V 10KA OX MT S/CENT RSI | UN | 2 | 2 | 16,49 | 32,98 | SÃO MIGUEL DO TOCANTINS
ETO-RD-AG 00489/2026 | 5701350103 | 0662600297 | 0662600297 | 90212 | PARA-RAIOS DISTR MT POLIM 30KV 10KA OX ZN S/CENT S/FERR | UN | 1 | 1 | 182,19 | 182,19 | SÃO MIGUEL DO TOCANTINS
ETO-RD-AG 00489/2026 | 5701350103 | 0662600297 | 0662600297 | 90257 | CABO ACO COBREADO 1F LCA IACS53% 7X2,06MM 25MM2 | KG | 8 | 8 | 82,62 | 660,96 | SÃO MIGUEL DO TOCANTINS
ETO-RD-AG 00489/2026 | 5701350103 | 0662600297 | 0662600297 | 90266 | CABO ALUM PROT SPL XLPE 1F 15,0KV 50MM2 BLOQ CNZ | M | 4 | 4 | 5,97 | 23,88 | SÃO MIGUEL DO TOCANTINS
ETO-RD-AG 00489/2026 | 5701350103 | 0662600297 | 0662600297 | 90299 | PORTA FUSIVEL CHAVE BASE C 36,2KV 100A 375MM CNZ | PC | 1 | 1 | 91,344 | 91,344 | SÃO MIGUEL DO TOCANTINS
ETO-RD-AG 00489/2026 | 5701350103 | 0662600297 | 0662600297 | 90300 | ARAME REDOND ACO-GALV DURA 2,77MM BWG12 | KG | 0,1 | 0,1 | 17,6989 | 1,76989 | SÃO MIGUEL DO TOCANTINS
ETO-RD-AG 00489/2026 | 5701350103 | 0662600297 | 0662600297 | 90333 | CONEC TERM CPR CB/BAR RT RLD ALUM 2F 5,60-6,60MM 145X32MM | UN | 3 | 3 | 7,41 | 22,23 | SÃO MIGUEL DO TOCANTINS
ETO-RD-AG 00489/2026 | 5701350103 | 0662600297 | 0662600297 | 90345 | CONEC DERIV CUNHA-ESTRIBO ALUM/COBR 5,88-8,01MM/2AWG VM | UN | 1 | 1 | 29,56 | 29,56 | SÃO MIGUEL DO TOCANTINS
ETO-RD-AG 00489/2026 | 5701350103 | 0662600297 | 0662600297 | 90362 | PARAFUSO DISTR CAB QUAD ACO-GALV M16 200MM 5000DAN | UN | 2 | 2 | 5,8264 | 11,6528 | SÃO MIGUEL DO TOCANTINS
ETO-RD-AG 00489/2026 | 5701350103 | 0662600297 | 0662600297 | 90389 | ARRUELA QUADRADA ACO GALV 38X18X3MM | UN | 2 | 2 | 0,7371 | 1,4742 | SÃO MIGUEL DO TOCANTINS
ETO-RD-AG 00489/2026 | 5701350103 | 0662600297 | 0662600297 | 90460 | CONECTOR GRAMPO LINHA VIVA COBR 2-1/0AWG/8-2/0AWG 100A | UN | 1 | 1 | 84,655 | 84,655 | SÃO MIGUEL DO TOCANTINS
ETO-RD-AG 00489/2026 | 5701350103 | 0662600297 | 0662600297 | 90463 | HASTE ATERRAMENTO PERF L CHANF ACO-GALV 2400X25X25MM 5,0MM | UN | 2 | 2 | 49,86 | 99,72 | SÃO MIGUEL DO TOCANTINS
ETO-RD-AG 00489/2026 | 5701350103 | 0662600297 | 0662600297 | 90471 | CONEC DERIV CUNHA-RML COBR I 3,17-8,12/3,17-7,42MM CZ | UN | 1 | 1 | 8,915 | 8,915 | SÃO MIGUEL DO TOCANTINS
ETO-RD-AG 00489/2026 | 5701350103 | 0662600297 | 0662600297 | 90488 | CARTUCHO CONECTOR CUNHA METAL 14,8X5,7X7,0MM VERMELHO | UN | 4 | 4 | 1,22 | 4,88 | SÃO MIGUEL DO TOCANTINS
ETO-RD-AG 00489/2026 | 5701350103 | 0662600297 | 0662600297 | 90498 | ELO FUSIVEL DISTRIBUICAO TIPO H 1A 500MM | UN | 1 | 1 | 6,07 | 6,07 | SÃO MIGUEL DO TOCANTINS
ETO-RD-AG 00489/2026 | 5701350103 | 0662600297 | 0662600297 | 90586 | CAPA PROTETORA TRANSF MT PEAD 15/36,2KV 135X110MM | UN | 1 | 1 | 11,26 | 11,26 | SÃO MIGUEL DO TOCANTINS
ETO-RD-AG 00489/2026 | 5701350103 | 0662600297 | 0662600297 | 90797 | CONECTOR CUNHA ALUM CN-13 6,55-10,11/5,18-8,38MM VRM | UN | 3 | 3 | 6,775 | 20,325 | SÃO MIGUEL DO TOCANTINS
ETO-RD-AG 00489/2026 | 5701350103 | 0662600297 | 0662600297 | 90826 | CONEC TERM CPR CB/BAR RT RLD ALUM 1F 7,70-8,60MM 85X23MM | UN | 2 | 2 | 4,89 | 9,78 | SÃO MIGUEL DO TOCANTINS
ETO-RD-AG 00489/2026 | 5701350103 | 0662600297 | 0662600297 | 91217 | CABO COBRE ISOLAD 450/750V BWF/PVC 10MM2 CL2/4/5 PRT | M | 3 | 3 | 7,08 | 21,24 | SÃO MIGUEL DO TOCANTINS
ETO-RD-AG 00489/2026 | 5701350103 | 0662600297 | 0662600297 | 91638 | TRANSF DISTR AER OVI 1F 19,919KV 440/220V 15KVA CL2 5TP | UN | 1 | 1 | 5819,26 | 5819,26 | SÃO MIGUEL DO TOCANTINS
ETO-RD-AG 00489/2026 | 5701350103 | 0662600297 | 0662600297 | 92325 | ELETRODUTO RIGIDO INFRA PVC 3000MM DN20 PRT | UN | 2 | 2 | 10,73 | 21,46 | SÃO MIGUEL DO TOCANTINS
ETO-RD-AG 00490/2026 | 5714779081 | 0662600300 | 0662600300 | 90100 | TRANSF DISTR AER OMI 1F 7,969KV 440/220V 25KVA CL2 5TP | UN | 1 | 1 | 8180,635 | 8180,635 | ITAGUATINS
ETO-RD-AG 00490/2026 | 5714779081 | 0662600300 | 0662600300 | 90208 | PARA-RAIOS DISTR BT POLIM 220V 10KA OX MT S/CENT RSI | UN | 2 | 2 | 16,49 | 32,98 | ITAGUATINS
ETO-RD-AG 00490/2026 | 5714779081 | 0662600300 | 0662600300 | 90210 | PARA-RAIOS DISTR MT POLIM 12KV 10KA OX ZN S/CENT S/FERR | UN | 1 | 1 | 109,41 | 109,41 | ITAGUATINS
ETO-RD-AG 00490/2026 | 5714779081 | 0662600300 | 0662600300 | 90257 | CABO ACO COBREADO 1F LCA IACS53% 7X2,06MM 25MM2 | KG | 3,5 | 3,5 | 82,62 | 289,17 | ITAGUATINS
ETO-RD-AG 00490/2026 | 5714779081 | 0662600300 | 0662600300 | 90266 | CABO ALUM PROT SPL XLPE 1F 15,0KV 50MM2 BLOQ CNZ | M | 10 | 10 | 5,97 | 59,7 | ITAGUATINS
ETO-RD-AG 00490/2026 | 5714779081 | 0662600300 | 0662600300 | 90284 | CABO ALUM MULTIPLEX 0,6/1,0KV XLPE 2F 2X1X35MM2+35MM2 | M | 5 | 5 | 8,595 | 42,975 | ITAGUATINS
ETO-RD-AG 00490/2026 | 5714779081 | 0662600300 | 0662600300 | 90353 | CONECTOR DERIV PERF RSI CB/CB 1,0KV 16-120MM2/4,0-35MM2 | UN | 5 | 5 | 11,875 | 59,375 | ITAGUATINS
ETO-RD-AG 00490/2026 | 5714779081 | 0662600300 | 0662600300 | 90460 | CONECTOR GRAMPO LINHA VIVA COBR 2-1/0AWG/8-2/0AWG 100A | UN | 1 | 1 | 84,655 | 84,655 | ITAGUATINS
ETO-RD-AG 00490/2026 | 5714779081 | 0662600300 | 0662600300 | 90463 | HASTE ATERRAMENTO PERF L CHANF ACO-GALV 2400X25X25MM 5,0MM | UN | 2 | 2 | 49,86 | 99,72 | ITAGUATINS
ETO-RD-AG 00490/2026 | 5714779081 | 0662600300 | 0662600300 | 90500 | ELO FUSIVEL DISTRIBUICAO TIPO H 3A 500MM | UN | 1 | 1 | 5,1505 | 5,1505 | ITAGUATINS
ETO-RD-AG 00490/2026 | 5714779081 | 0662600300 | 0662600300 | 90586 | CAPA PROTETORA TRANSF MT PEAD 15/36,2KV 135X110MM | UN | 1 | 1 | 11,26 | 11,26 | ITAGUATINS
ETO-RD-AG 00490/2026 | 5714779081 | 0662600300 | 0662600300 | 90797 | CONECTOR CUNHA ALUM CN-13 6,55-10,11/5,18-8,38MM VRM | UN | 5 | 5 | 6,775 | 33,875 | ITAGUATINS
ETO-RD-AG 00490/2026 | 5714779081 | 0662600300 | 0662600300 | 90826 | CONEC TERM CPR CB/BAR RT RLD ALUM 1F 7,70-8,60MM 85X23MM | UN | 4 | 4 | 4,89 | 19,56 | ITAGUATINS
ETO-RD-AG 00490/2026 | 5714779081 | 0662600300 | 0662600300 | 90837 | MASSA PARA CALAFETAR NA COR CINZA | KG | 1 | 1 | 8,51 | 8,51 | ITAGUATINS
ETO-RD-AG 00490/2026 | 5714779081 | 0662600300 | 0662600300 | 91217 | CABO COBRE ISOLAD 450/750V BWF/PVC 10MM2 CL2/4/5 PRT | M | 3 | 3 | 7,08 | 21,24 | ITAGUATINS
ETO-RD-AG 00490/2026 | 5714779081 | 0662600300 | 0662600300 | 92172 | CONECTOR GRAMPO LINHA VIVA ALUM 34-170MM2/ESTRIBO 6,4MM 100A | UN | 1 | 1 | 51,6737 | 51,6737 | ITAGUATINS
ETO-RD-AG 00490/2026 | 5714779081 | 0662600300 | 0662600300 | 92325 | ELETRODUTO RIGIDO INFRA PVC 3000MM DN20 PRT | UN | 2 | 2 | 10,73 | 21,46 | ITAGUATINS
ETO-RD-AG 00508/2026 | 5701508039 | 0662600315 | 0662600315 | 90208 | PARA-RAIOS DISTR BT POLIM 220V 10KA OX MT S/CENT RSI | UN | 2 | 2 | 16,49 | 32,98 | ARAGUATINS
ETO-RD-AG 00508/2026 | 5701508039 | 0662600315 | 0662600315 | 90212 | PARA-RAIOS DISTR MT POLIM 30KV 10KA OX ZN S/CENT S/FERR | UN | 1 | 1 | 182,19 | 182,19 | ARAGUATINS
ETO-RD-AG 00508/2026 | 5701508039 | 0662600315 | 0662600315 | 90266 | CABO ALUM PROT SPL XLPE 1F 15,0KV 50MM2 BLOQ CNZ | M | 10 | 10 | 5,97 | 59,7 | ARAGUATINS
ETO-RD-AG 00508/2026 | 5701508039 | 0662600315 | 0662600315 | 90299 | PORTA FUSIVEL CHAVE BASE C 36,2KV 100A 375MM CNZ | PC | 1 | 1 | 91,344 | 91,344 | ARAGUATINS
ETO-RD-AG 00508/2026 | 5701508039 | 0662600315 | 0662600315 | 90345 | CONEC DERIV CUNHA-ESTRIBO ALUM/COBR 5,88-8,01MM/2AWG VM | UN | 1 | 1 | 29,56 | 29,56 | ARAGUATINS
ETO-RD-AG 00508/2026 | 5701508039 | 0662600315 | 0662600315 | 90353 | CONECTOR DERIV PERF RSI CB/CB 1,0KV 16-120MM2/4,0-35MM2 | UN | 2 | 2 | 11,875 | 23,75 | ARAGUATINS
ETO-RD-AG 00508/2026 | 5701508039 | 0662600315 | 0662600315 | 90460 | CONECTOR GRAMPO LINHA VIVA COBR 2-1/0AWG/8-2/0AWG 100A | UN | 1 | 1 | 84,655 | 84,655 | ARAGUATINS
ETO-RD-AG 00508/2026 | 5701508039 | 0662600315 | 0662600315 | 90471 | CONEC DERIV CUNHA-RML COBR I 3,17-8,12/3,17-7,42MM CZ | UN | 1 | 1 | 8,915 | 8,915 | ARAGUATINS
ETO-RD-AG 00508/2026 | 5701508039 | 0662600315 | 0662600315 | 90488 | CARTUCHO CONECTOR CUNHA METAL 14,8X5,7X7,0MM VERMELHO | UN | 2 | 2 | 1,22 | 2,44 | ARAGUATINS
ETO-RD-AG 00508/2026 | 5701508039 | 0662600315 | 0662600315 | 90586 | CAPA PROTETORA TRANSF MT PEAD 15/36,2KV 135X110MM | UN | 1 | 1 | 11,26 | 11,26 | ARAGUATINS
ETO-RD-AG 00508/2026 | 5701508039 | 0662600315 | 0662600315 | 90797 | CONECTOR CUNHA ALUM CN-13 6,55-10,11/5,18-8,38MM VRM | UN | 1 | 1 | 6,775 | 6,775 | ARAGUATINS
ETO-RD-AG 00508/2026 | 5701508039 | 0662600315 | 0662600315 | 90804 | CONEC TERM CPR CB/BAR RT RLD ALUM 2F 3,09-4,10MM 145X25MM | UN | 2 | 2 | 10,15 | 20,3 | ARAGUATINS
ETO-RD-AG 00508/2026 | 5701508039 | 0662600315 | 0662600315 | 90826 | CONEC TERM CPR CB/BAR RT RLD ALUM 1F 7,70-8,60MM 85X23MM | UN | 3 | 3 | 4,89 | 14,67 | ARAGUATINS
ETO-RD-AG 00508/2026 | 5701508039 | 0662600315 | 0662600315 | 90837 | MASSA PARA CALAFETAR NA COR CINZA | KG | 1 | 1 | 8,51 | 8,51 | ARAGUATINS
ETO-RD-AG 00508/2026 | 5701508039 | 0662600315 | 0662600315 | 91217 | CABO COBRE ISOLAD 450/750V BWF/PVC 10MM2 CL2/4/5 PRT | M | 3 | 3 | 7,08 | 21,24 | ARAGUATINS
ETO-RD-AG 00508/2026 | 5701508039 | 0662600315 | 0662600315 | 91638 | TRANSF DISTR AER OVI 1F 19,919KV 440/220V 15KVA CL2 5TP | UN | 1 | 1 | 5819,26 | 5819,26 | ARAGUATINS
ETO-RD-AG 00512/2026 | 5710284039 | 0662600316 | 0662600316 | 90208 | PARA-RAIOS DISTR BT POLIM 220V 10KA OX MT S/CENT RSI | UN | 2 | 2 | 16,49 | 32,98 | ARAGUATINS
ETO-RD-AG 00512/2026 | 5710284039 | 0662600316 | 0662600316 | 90210 | PARA-RAIOS DISTR MT POLIM 12KV 10KA OX ZN S/CENT S/FERR | UN | 1 | 1 | 109,41 | 109,41 | ARAGUATINS
ETO-RD-AG 00512/2026 | 5710284039 | 0662600316 | 0662600316 | 90266 | CABO ALUM PROT SPL XLPE 1F 15,0KV 50MM2 BLOQ CNZ | M | 10 | 10 | 5,97 | 59,7 | ARAGUATINS
ETO-RD-AG 00512/2026 | 5710284039 | 0662600316 | 0662600316 | 90353 | CONECTOR DERIV PERF RSI CB/CB 1,0KV 16-120MM2/4,0-35MM2 | UN | 2 | 2 | 11,875 | 23,75 | ARAGUATINS
ETO-RD-AG 00512/2026 | 5710284039 | 0662600316 | 0662600316 | 90471 | CONEC DERIV CUNHA-RML COBR I 3,17-8,12/3,17-7,42MM CZ | UN | 1 | 1 | 8,915 | 8,915 | ARAGUATINS
ETO-RD-AG 00512/2026 | 5710284039 | 0662600316 | 0662600316 | 90498 | ELO FUSIVEL DISTRIBUICAO TIPO H 1A 500MM | UN | 1 | 1 | 6,07 | 6,07 | ARAGUATINS
ETO-RD-AG 00512/2026 | 5710284039 | 0662600316 | 0662600316 | 90586 | CAPA PROTETORA TRANSF MT PEAD 15/36,2KV 135X110MM | UN | 1 | 1 | 11,26 | 11,26 | ARAGUATINS
ETO-RD-AG 00512/2026 | 5710284039 | 0662600316 | 0662600316 | 90797 | CONECTOR CUNHA ALUM CN-13 6,55-10,11/5,18-8,38MM VRM | UN | 2 | 2 | 6,775 | 13,55 | ARAGUATINS
ETO-RD-AG 00512/2026 | 5710284039 | 0662600316 | 0662600316 | 90826 | CONEC TERM CPR CB/BAR RT RLD ALUM 1F 7,70-8,60MM 85X23MM | UN | 5 | 5 | 4,89 | 24,45 | ARAGUATINS
ETO-RD-AG 00512/2026 | 5710284039 | 0662600316 | 0662600316 | 91217 | CABO COBRE ISOLAD 450/750V BWF/PVC 10MM2 CL2/4/5 PRT | M | 10 | 10 | 7,08 | 70,8 | ARAGUATINS
ETO-RD-AG 00512/2026 | 5710284039 | 0662600316 | 0662600316 | 91623 | TRANSF DISTR AER OVI 1F 7,967KV 440/220V 15KVA CL2 5TP | UN | 1 | 1 | 6141,565 | 6141,565 | ARAGUATINS
ETO-RD-AG 00512/2026 | 5710284039 | 0662600316 | 0662600316 | 92325 | ELETRODUTO RIGIDO INFRA PVC 3000MM DN20 PRT | UN | 2 | 2 | 10,73 | 21,46 | ARAGUATINS
ETO-RD-AG 00577/2026 | 5700025119 | 0662600369 | 0662600369 | 90089 | TRANSF DISTR AER OMI 3F 34,5KV 380/220V 75KVA CL2 4TP | UN | 1 | 1 | 17238,01 | 17238,01 | SÃO BENTO DO TOCANTINS
ETO-RD-AG 00577/2026 | 5700025119 | 0662600369 | 0662600369 | 90208 | PARA-RAIOS DISTR BT POLIM 220V 10KA OX MT S/CENT RSI | UN | 3 | 3 | 16,49 | 49,47 | SÃO BENTO DO TOCANTINS
ETO-RD-AG 00577/2026 | 5700025119 | 0662600369 | 0662600369 | 90212 | PARA-RAIOS DISTR MT POLIM 30KV 10KA OX ZN S/CENT S/FERR | UN | 3 | 3 | 182,19 | 546,57 | SÃO BENTO DO TOCANTINS
ETO-RD-AG 00577/2026 | 5700025119 | 0662600369 | 0662600369 | 90342 | CONECT TERM ESTRANG CB/BAR ALUM 2F 123X25MM 11.20-12.30MM | UN | 4 | 4 | 59,585 | 238,34 | SÃO BENTO DO TOCANTINS
ETO-RD-AG 00577/2026 | 5700025119 | 0662600369 | 0662600369 | 90353 | CONECTOR DERIV PERF RSI CB/CB 1,0KV 16-120MM2/4,0-35MM2 | UN | 3 | 3 | 11,875 | 35,625 | SÃO BENTO DO TOCANTINS
ETO-RD-AG 00577/2026 | 5700025119 | 0662600369 | 0662600369 | 90500 | ELO FUSIVEL DISTRIBUICAO TIPO H 3A 500MM | UN | 3 | 3 | 5,1505 | 15,4515 | SÃO BENTO DO TOCANTINS
ETO-RD-AG 00577/2026 | 5700025119 | 0662600369 | 0662600369 | 90586 | CAPA PROTETORA TRANSF MT PEAD 15/36,2KV 135X110MM | UN | 3 | 3 | 11,26 | 33,78 | SÃO BENTO DO TOCANTINS
ETO-RD-AG 00589/2026 | 5700301068 | 0662600371 | 0662600371 | 90208 | PARA-RAIOS DISTR BT POLIM 220V 10KA OX MT S/CENT RSI | UN | 2 | 2 | 16,49 | 32,98 | BURITI DO TOCANTINS
ETO-RD-AG 00589/2026 | 5700301068 | 0662600371 | 0662600371 | 90212 | PARA-RAIOS DISTR MT POLIM 30KV 10KA OX ZN S/CENT S/FERR | UN | 1 | 1 | 182,19 | 182,19 | BURITI DO TOCANTINS
ETO-RD-AG 00589/2026 | 5700301068 | 0662600371 | 0662600371 | 90257 | CABO ACO COBREADO 1F LCA IACS53% 7X2,06MM 25MM2 | KG | 5 | 5 | 82,62 | 413,1 | BURITI DO TOCANTINS
ETO-RD-AG 00589/2026 | 5700301068 | 0662600371 | 0662600371 | 90266 | CABO ALUM PROT SPL XLPE 1F 15,0KV 50MM2 BLOQ CNZ | M | 8 | 8 | 5,97 | 47,76 | BURITI DO TOCANTINS
ETO-RD-AG 00589/2026 | 5700301068 | 0662600371 | 0662600371 | 90353 | CONECTOR DERIV PERF RSI CB/CB 1,0KV 16-120MM2/4,0-35MM2 | UN | 2 | 2 | 11,875 | 23,75 | BURITI DO TOCANTINS
ETO-RD-AG 00589/2026 | 5700301068 | 0662600371 | 0662600371 | 90471 | CONEC DERIV CUNHA-RML COBR I 3,17-8,12/3,17-7,42MM CZ | UN | 1 | 1 | 8,915 | 8,915 | BURITI DO TOCANTINS
ETO-RD-AG 00589/2026 | 5700301068 | 0662600371 | 0662600371 | 90499 | ELO FUSIVEL DISTRIBUICAO TIPO H 2A 500MM | UN | 1 | 1 | 5,1505 | 5,1505 | BURITI DO TOCANTINS
ETO-RD-AG 00589/2026 | 5700301068 | 0662600371 | 0662600371 | 90797 | CONECTOR CUNHA ALUM CN-13 6,55-10,11/5,18-8,38MM VRM | UN | 2 | 2 | 6,775 | 13,55 | BURITI DO TOCANTINS
ETO-RD-AG 00589/2026 | 5700301068 | 0662600371 | 0662600371 | 90826 | CONEC TERM CPR CB/BAR RT RLD ALUM 1F 7,70-8,60MM 85X23MM | UN | 1 | 1 | 4,89 | 4,89 | BURITI DO TOCANTINS
ETO-RD-AG 00589/2026 | 5700301068 | 0662600371 | 0662600371 | 91217 | CABO COBRE ISOLAD 450/750V BWF/PVC 10MM2 CL2/4/5 PRT | M | 10 | 10 | 7,08 | 70,8 | BURITI DO TOCANTINS
ETO-RD-AG 00589/2026 | 5700301068 | 0662600371 | 0662600371 | 91639 | TRANSF DISTR AER OVI 1F 19,919KV 440/220V 25KVA CL2 5TP | UN | 1 | 1 | 7717,245 | 7717,245 | BURITI DO TOCANTINS
ETO-RD-AG 00587/2026 | 5700012065 | 0662600373 | 0662600373 | 90056 | TRANSF DISTR AER OMI 3F 13,8KV 380/220V 112,5KVA CL2 4TP | UN | 1 | 1 | 22003,225 | 22003,225 | AXIXÁ DO TOCANTINS
ETO-RD-AG 00587/2026 | 5700012065 | 0662600373 | 0662600373 | 90208 | PARA-RAIOS DISTR BT POLIM 220V 10KA OX MT S/CENT RSI | UN | 6 | 6 | 16,49 | 98,94 | AXIXÁ DO TOCANTINS
ETO-RD-AG 00587/2026 | 5700012065 | 0662600373 | 0662600373 | 90210 | PARA-RAIOS DISTR MT POLIM 12KV 10KA OX ZN S/CENT S/FERR | UN | 3 | 3 | 109,41 | 328,23 | AXIXÁ DO TOCANTINS
ETO-RD-AG 00587/2026 | 5700012065 | 0662600373 | 0662600373 | 90266 | CABO ALUM PROT SPL XLPE 1F 15,0KV 50MM2 BLOQ CNZ | M | 12 | 12 | 5,97 | 71,64 | AXIXÁ DO TOCANTINS
ETO-RD-AG 00587/2026 | 5700012065 | 0662600373 | 0662600373 | 90288 | CABO ALUM MULTIPLEX 0,6/1,0KV XLPE 3F 3X1X35MM2+35MM2 | M | 5 | 5 | 13,05 | 65,25 | AXIXÁ DO TOCANTINS
ETO-RD-AG 00587/2026 | 5700012065 | 0662600373 | 0662600373 | 90341 | CONECT TERM ESTRANG CB/BAR ALUM 2F 106X22MM 9.00-9.70MM | UN | 4 | 4 | 38,04 | 152,16 | AXIXÁ DO TOCANTINS
ETO-RD-AG 00587/2026 | 5700012065 | 0662600373 | 0662600373 | 90342 | CONECT TERM ESTRANG CB/BAR ALUM 2F 123X25MM 11.20-12.30MM | UN | 4 | 4 | 59,585 | 238,34 | AXIXÁ DO TOCANTINS
ETO-RD-AG 00587/2026 | 5700012065 | 0662600373 | 0662600373 | 90353 | CONECTOR DERIV PERF RSI CB/CB 1,0KV 16-120MM2/4,0-35MM2 | UN | 6 | 6 | 11,875 | 71,25 | AXIXÁ DO TOCANTINS
ETO-RD-AG 00587/2026 | 5700012065 | 0662600373 | 0662600373 | 90395 | ABRACADEIRA CINTA AUTOTRAV POLIAM 390X9X3,0MM PRT | UN | 9 | 9 | 0,59 | 5,31 | AXIXÁ DO TOCANTINS
ETO-RD-AG 00587/2026 | 5700012065 | 0662600373 | 0662600373 | 90460 | CONECTOR GRAMPO LINHA VIVA COBR 2-1/0AWG/8-2/0AWG 100A | UN | 3 | 3 | 84,655 | 253,965 | AXIXÁ DO TOCANTINS
ETO-RD-AG 00587/2026 | 5700012065 | 0662600373 | 0662600373 | 90471 | CONEC DERIV CUNHA-RML COBR I 3,17-8,12/3,17-7,42MM CZ | UN | 2 | 2 | 8,915 | 17,83 | AXIXÁ DO TOCANTINS
ETO-RD-AG 00587/2026 | 5700012065 | 0662600373 | 0662600373 | 90501 | ELO FUSIVEL DISTRIBUICAO TIPO H 5A 500MM | UN | 3 | 3 | 5,09 | 15,27 | AXIXÁ DO TOCANTINS
ETO-RD-AG 00587/2026 | 5700012065 | 0662600373 | 0662600373 | 90586 | CAPA PROTETORA TRANSF MT PEAD 15/36,2KV 135X110MM | UN | 3 | 3 | 11,26 | 33,78 | AXIXÁ DO TOCANTINS
ETO-RD-AG 00587/2026 | 5700012065 | 0662600373 | 0662600373 | 90791 | CONECTOR CUNHA ALUM CN-10 8,23-14,53/4,11-11,79MM AZL | UN | 4 | 4 | 16,325 | 65,3 | AXIXÁ DO TOCANTINS
ETO-RD-AG 00587/2026 | 5700012065 | 0662600373 | 0662600373 | 90797 | CONECTOR CUNHA ALUM CN-13 6,55-10,11/5,18-8,38MM VRM | UN | 4 | 4 | 6,775 | 27,1 | AXIXÁ DO TOCANTINS
ETO-RD-AG 00587/2026 | 5700012065 | 0662600373 | 0662600373 | 90826 | CONEC TERM CPR CB/BAR RT RLD ALUM 1F 7,70-8,60MM 85X23MM | UN | 6 | 6 | 4,89 | 29,34 | AXIXÁ DO TOCANTINS
ETO-RD-AG 00597/2026 | 5700060098 | 0662600374 | 0662600374 | 90210 | PARA-RAIOS DISTR MT POLIM 12KV 10KA OX ZN S/CENT S/FERR | UN | 3 | 3 | 109,41 | 328,23 | ANANÁS
ETO-RD-AG 00597/2026 | 5700060098 | 0662600374 | 0662600374 | 90266 | CABO ALUM PROT SPL XLPE 1F 15,0KV 50MM2 BLOQ CNZ | M | 12 | 12 | 5,97 | 71,64 | ANANÁS
ETO-RD-AG 00597/2026 | 5700060098 | 0662600374 | 0662600374 | 90341 | CONECT TERM ESTRANG CB/BAR ALUM 2F 106X22MM 9.00-9.70MM | UN | 4 | 4 | 38,04 | 152,16 | ANANÁS
ETO-RD-AG 00597/2026 | 5700060098 | 0662600374 | 0662600374 | 90501 | ELO FUSIVEL DISTRIBUICAO TIPO H 5A 500MM | UN | 3 | 3 | 5,09 | 15,27 | ANANÁS
ETO-RD-AG 00597/2026 | 5700060098 | 0662600374 | 0662600374 | 90586 | CAPA PROTETORA TRANSF MT PEAD 15/36,2KV 135X110MM | UN | 3 | 3 | 11,26 | 33,78 | ANANÁS
ETO-RD-AG 00597/2026 | 5700060098 | 0662600374 | 0662600374 | 91085 | TRANSF DISTR AER OVI 3F 13,8KV 380/220V 112,5KVA CL2 4TP | UN | 1 | 1 | 20881,56 | 20881,56 | ANANÁS
ETO-RD-AG 00597/2026 | 5700060098 | 0662600374 | 0662600374 | 91217 | CABO COBRE ISOLAD 450/750V BWF/PVC 10MM2 CL2/4/5 PRT | M | 12 | 12 | 7,08 | 84,96 | ANANÁS
ETO-RD-AG 00599/2026 | 5710065090 | 0662600381 | 0662600381 | 90069 | TRANSF DISTR AER OMI 1F 19,919KV 440/220V 15KVA CL2 5TP | UN | 1 | 1 | 5819,26 | 5819,26 | NAZARÉ
ETO-RD-AG 00599/2026 | 5710065090 | 0662600381 | 0662600381 | 90208 | PARA-RAIOS DISTR BT POLIM 220V 10KA OX MT S/CENT RSI | UN | 2 | 2 | 16,49 | 32,98 | NAZARÉ
ETO-RD-AG 00599/2026 | 5710065090 | 0662600381 | 0662600381 | 90212 | PARA-RAIOS DISTR MT POLIM 30KV 10KA OX ZN S/CENT S/FERR | UN | 1 | 1 | 182,19 | 182,19 | NAZARÉ
ETO-RD-AG 00599/2026 | 5710065090 | 0662600381 | 0662600381 | 90257 | CABO ACO COBREADO 1F LCA IACS53% 7X2,06MM 25MM2 | KG | 12 | 12 | 82,62 | 991,44 | NAZARÉ
ETO-RD-AG 00599/2026 | 5710065090 | 0662600381 | 0662600381 | 90266 | CABO ALUM PROT SPL XLPE 1F 15,0KV 50MM2 BLOQ CNZ | M | 4 | 4 | 5,97 | 23,88 | NAZARÉ
ETO-RD-AG 00599/2026 | 5710065090 | 0662600381 | 0662600381 | 90333 | CONEC TERM CPR CB/BAR RT RLD ALUM 2F 5,60-6,60MM 145X32MM | UN | 3 | 3 | 7,41 | 22,23 | NAZARÉ
ETO-RD-AG 00599/2026 | 5710065090 | 0662600381 | 0662600381 | 90345 | CONEC DERIV CUNHA-ESTRIBO ALUM/COBR 5,88-8,01MM/2AWG VM | UN | 2 | 2 | 29,56 | 59,12 | NAZARÉ
ETO-RD-AG 00599/2026 | 5710065090 | 0662600381 | 0662600381 | 90353 | CONECTOR DERIV PERF RSI CB/CB 1,0KV 16-120MM2/4,0-35MM2 | UN | 1 | 1 | 11,875 | 11,875 | NAZARÉ
ETO-RD-AG 00599/2026 | 5710065090 | 0662600381 | 0662600381 | 90395 | ABRACADEIRA CINTA AUTOTRAV POLIAM 390X9X3,0MM PRT | UN | 1 | 1 | 0,59 | 0,59 | NAZARÉ
ETO-RD-AG 00599/2026 | 5710065090 | 0662600381 | 0662600381 | 90460 | CONECTOR GRAMPO LINHA VIVA COBR 2-1/0AWG/8-2/0AWG 100A | UN | 2 | 2 | 84,655 | 169,31 | NAZARÉ
ETO-RD-AG 00599/2026 | 5710065090 | 0662600381 | 0662600381 | 90463 | HASTE ATERRAMENTO PERF L CHANF ACO-GALV 2400X25X25MM 5,0MM | UN | 1 | 1 | 49,86 | 49,86 | NAZARÉ
ETO-RD-AG 00599/2026 | 5710065090 | 0662600381 | 0662600381 | 90471 | CONEC DERIV CUNHA-RML COBR I 3,17-8,12/3,17-7,42MM CZ | UN | 1 | 1 | 8,915 | 8,915 | NAZARÉ
ETO-RD-AG 00599/2026 | 5710065090 | 0662600381 | 0662600381 | 90488 | CARTUCHO CONECTOR CUNHA METAL 14,8X5,7X7,0MM VERMELHO | UN | 4 | 4 | 1,22 | 4,88 | NAZARÉ
ETO-RD-AG 00599/2026 | 5710065090 | 0662600381 | 0662600381 | 90498 | ELO FUSIVEL DISTRIBUICAO TIPO H 1A 500MM | UN | 1 | 1 | 6,07 | 6,07 | NAZARÉ
ETO-RD-AG 00599/2026 | 5710065090 | 0662600381 | 0662600381 | 90586 | CAPA PROTETORA TRANSF MT PEAD 15/36,2KV 135X110MM | UN | 1 | 1 | 11,26 | 11,26 | NAZARÉ
ETO-RD-AG 00599/2026 | 5710065090 | 0662600381 | 0662600381 | 90797 | CONECTOR CUNHA ALUM CN-13 6,55-10,11/5,18-8,38MM VRM | UN | 2 | 2 | 6,775 | 13,55 | NAZARÉ
ETO-RD-AG 00599/2026 | 5710065090 | 0662600381 | 0662600381 | 90826 | CONEC TERM CPR CB/BAR RT RLD ALUM 1F 7,70-8,60MM 85X23MM | UN | 2 | 2 | 4,89 | 9,78 | NAZARÉ
ETO-RD-AG 00599/2026 | 5710065090 | 0662600381 | 0662600381 | 91217 | CABO COBRE ISOLAD 450/750V BWF/PVC 10MM2 CL2/4/5 PRT | M | 3 | 3 | 7,08 | 21,24 | NAZARÉ
ETO-RD-AG 00605/2026 | 5702065039 | 0662600388 | 0662600388 | 90208 | PARA-RAIOS DISTR BT POLIM 220V 10KA OX MT S/CENT RSI | UN | 2 | 2 | 16,49 | 32,98 | ARAGUATINS
ETO-RD-AG 00605/2026 | 5702065039 | 0662600388 | 0662600388 | 90212 | PARA-RAIOS DISTR MT POLIM 30KV 10KA OX ZN S/CENT S/FERR | UN | 1 | 1 | 182,19 | 182,19 | ARAGUATINS
ETO-RD-AG 00605/2026 | 5702065039 | 0662600388 | 0662600388 | 90266 | CABO ALUM PROT SPL XLPE 1F 15,0KV 50MM2 BLOQ CNZ | M | 10 | 10 | 5,97 | 59,7 | ARAGUATINS
ETO-RD-AG 00605/2026 | 5702065039 | 0662600388 | 0662600388 | 90333 | CONEC TERM CPR CB/BAR RT RLD ALUM 2F 5,60-6,60MM 145X32MM | UN | 5 | 5 | 7,41 | 37,05 | ARAGUATINS
ETO-RD-AG 00605/2026 | 5702065039 | 0662600388 | 0662600388 | 90353 | CONECTOR DERIV PERF RSI CB/CB 1,0KV 16-120MM2/4,0-35MM2 | UN | 2 | 2 | 11,875 | 23,75 | ARAGUATINS
ETO-RD-AG 00605/2026 | 5702065039 | 0662600388 | 0662600388 | 90471 | CONEC DERIV CUNHA-RML COBR I 3,17-8,12/3,17-7,42MM CZ | UN | 1 | 1 | 8,915 | 8,915 | ARAGUATINS
ETO-RD-AG 00605/2026 | 5702065039 | 0662600388 | 0662600388 | 90498 | ELO FUSIVEL DISTRIBUICAO TIPO H 1A 500MM | UN | 1 | 1 | 6,07 | 6,07 | ARAGUATINS
ETO-RD-AG 00605/2026 | 5702065039 | 0662600388 | 0662600388 | 90586 | CAPA PROTETORA TRANSF MT PEAD 15/36,2KV 135X110MM | UN | 1 | 1 | 11,26 | 11,26 | ARAGUATINS
ETO-RD-AG 00605/2026 | 5702065039 | 0662600388 | 0662600388 | 90797 | CONECTOR CUNHA ALUM CN-13 6,55-10,11/5,18-8,38MM VRM | UN | 2 | 2 | 6,775 | 13,55 | ARAGUATINS
ETO-RD-AG 00605/2026 | 5702065039 | 0662600388 | 0662600388 | 91217 | CABO COBRE ISOLAD 450/750V BWF/PVC 10MM2 CL2/4/5 PRT | M | 10 | 10 | 7,08 | 70,8 | ARAGUATINS
ETO-RD-AG 00605/2026 | 5702065039 | 0662600388 | 0662600388 | 91638 | TRANSF DISTR AER OVI 1F 19,919KV 440/220V 15KVA CL2 5TP | UN | 1 | 1 | 5819,26 | 5819,26 | ARAGUATINS
ETO-RD-AG 00625/2026 | 5701323103 | 0662600395 | 0662600395 | 90208 | PARA-RAIOS DISTR BT POLIM 220V 10KA OX MT S/CENT RSI | UN | 2 | 2 | 16,49 | 32,98 | SÃO MIGUEL DO TOCANTINS
ETO-RD-AG 00625/2026 | 5701323103 | 0662600395 | 0662600395 | 90212 | PARA-RAIOS DISTR MT POLIM 30KV 10KA OX ZN S/CENT S/FERR | UN | 1 | 1 | 182,19 | 182,19 | SÃO MIGUEL DO TOCANTINS
ETO-RD-AG 00625/2026 | 5701323103 | 0662600395 | 0662600395 | 90257 | CABO ACO COBREADO 1F LCA IACS53% 7X2,06MM 25MM2 | KG | 5 | 5 | 82,62 | 413,1 | SÃO MIGUEL DO TOCANTINS
ETO-RD-AG 00625/2026 | 5701323103 | 0662600395 | 0662600395 | 90266 | CABO ALUM PROT SPL XLPE 1F 15,0KV 50MM2 BLOQ CNZ | M | 4 | 4 | 5,97 | 23,88 | SÃO MIGUEL DO TOCANTINS
ETO-RD-AG 00625/2026 | 5701323103 | 0662600395 | 0662600395 | 90345 | CONEC DERIV CUNHA-ESTRIBO ALUM/COBR 5,88-8,01MM/2AWG VM | UN | 2 | 2 | 29,56 | 59,12 | SÃO MIGUEL DO TOCANTINS
ETO-RD-AG 00625/2026 | 5701323103 | 0662600395 | 0662600395 | 90353 | CONECTOR DERIV PERF RSI CB/CB 1,0KV 16-120MM2/4,0-35MM2 | UN | 2 | 2 | 11,875 | 23,75 | SÃO MIGUEL DO TOCANTINS
ETO-RD-AG 00625/2026 | 5701323103 | 0662600395 | 0662600395 | 90460 | CONECTOR GRAMPO LINHA VIVA COBR 2-1/0AWG/8-2/0AWG 100A | UN | 2 | 2 | 84,655 | 169,31 | SÃO MIGUEL DO TOCANTINS
ETO-RD-AG 00625/2026 | 5701323103 | 0662600395 | 0662600395 | 90463 | HASTE ATERRAMENTO PERF L CHANF ACO-GALV 2400X25X25MM 5,0MM | UN | 2 | 2 | 49,86 | 99,72 | SÃO MIGUEL DO TOCANTINS
ETO-RD-AG 00625/2026 | 5701323103 | 0662600395 | 0662600395 | 90471 | CONEC DERIV CUNHA-RML COBR I 3,17-8,12/3,17-7,42MM CZ | UN | 1 | 1 | 8,915 | 8,915 | SÃO MIGUEL DO TOCANTINS
ETO-RD-AG 00625/2026 | 5701323103 | 0662600395 | 0662600395 | 90488 | CARTUCHO CONECTOR CUNHA METAL 14,8X5,7X7,0MM VERMELHO | UN | 6 | 6 | 1,22 | 7,32 | SÃO MIGUEL DO TOCANTINS
ETO-RD-AG 00625/2026 | 5701323103 | 0662600395 | 0662600395 | 90498 | ELO FUSIVEL DISTRIBUICAO TIPO H 1A 500MM | UN | 1 | 1 | 6,07 | 6,07 | SÃO MIGUEL DO TOCANTINS
ETO-RD-AG 00625/2026 | 5701323103 | 0662600395 | 0662600395 | 90586 | CAPA PROTETORA TRANSF MT PEAD 15/36,2KV 135X110MM | UN | 1 | 1 | 11,26 | 11,26 | SÃO MIGUEL DO TOCANTINS
ETO-RD-AG 00625/2026 | 5701323103 | 0662600395 | 0662600395 | 90797 | CONECTOR CUNHA ALUM CN-13 6,55-10,11/5,18-8,38MM VRM | UN | 4 | 4 | 6,775 | 27,1 | SÃO MIGUEL DO TOCANTINS
ETO-RD-AG 00625/2026 | 5701323103 | 0662600395 | 0662600395 | 90804 | CONEC TERM CPR CB/BAR RT RLD ALUM 2F 3,09-4,10MM 145X25MM | UN | 3 | 3 | 10,15 | 30,45 | SÃO MIGUEL DO TOCANTINS
ETO-RD-AG 00625/2026 | 5701323103 | 0662600395 | 0662600395 | 90826 | CONEC TERM CPR CB/BAR RT RLD ALUM 1F 7,70-8,60MM 85X23MM | UN | 2 | 2 | 4,89 | 9,78 | SÃO MIGUEL DO TOCANTINS
ETO-RD-AG 00625/2026 | 5701323103 | 0662600395 | 0662600395 | 91217 | CABO COBRE ISOLAD 450/750V BWF/PVC 10MM2 CL2/4/5 PRT | M | 3 | 3 | 7,08 | 21,24 | SÃO MIGUEL DO TOCANTINS
ETO-RD-AG 00625/2026 | 5701323103 | 0662600395 | 0662600395 | 91638 | TRANSF DISTR AER OVI 1F 19,919KV 440/220V 15KVA CL2 5TP | UN | 1 | 1 | 5819,26 | 5819,26 | SÃO MIGUEL DO TOCANTINS
ETO-RD-GR 00003/2026 | 5700631033 | 0712600009 | 0712600009 | 90070 | TRANSF DISTR AER OMI 1F 19,919KV 440/220V 25KVA CL2 5TP | UN | 1 | 1 | 7717,245 | 7717,245 | COLMÉIA
ETO-RD-GR 00003/2026 | 5700631033 | 0712600009 | 0712600009 | 90208 | PARA-RAIOS DISTR BT POLIM 220V 10KA OX MT S/CENT RSI | UN | 2 | 2 | 16,49 | 32,98 | COLMÉIA
ETO-RD-GR 00003/2026 | 5700631033 | 0712600009 | 0712600009 | 90212 | PARA-RAIOS DISTR MT POLIM 30KV 10KA OX ZN S/CENT S/FERR | UN | 1 | 1 | 182,19 | 182,19 | COLMÉIA
ETO-RD-GR 00003/2026 | 5700631033 | 0712600009 | 0712600009 | 90341 | CONECT TERM ESTRANG CB/BAR ALUM 2F 106X22MM 9.00-9.70MM | UN | 3 | 3 | 38,04 | 114,12 | COLMÉIA
ETO-RD-GR 00003/2026 | 5700631033 | 0712600009 | 0712600009 | 90353 | CONECTOR DERIV PERF RSI CB/CB 1,0KV 16-120MM2/4,0-35MM2 | UN | 2 | 0 | 11,875 | 0 | COLMÉIA
ETO-RD-GR 00003/2026 | 5700631033 | 0712600009 | 0712600009 | 90499 | ELO FUSIVEL DISTRIBUICAO TIPO H 2A 500MM | UN | 1 | 1 | 5,1505 | 5,1505 | COLMÉIA
ETO-RD-GR 00003/2026 | 5700631033 | 0712600009 | 0712600009 | 90586 | CAPA PROTETORA TRANSF MT PEAD 15/36,2KV 135X110MM | UN | 1 | 1 | 11,26 | 11,26 | COLMÉIA
ETO-RD-GR 00003/2026 | 5700631033 | 0712600009 | 0712600009 | 91217 | CABO COBRE ISOLAD 450/750V BWF/PVC 10MM2 CL2/4/5 PRT | M | 2,5 | 2,5 | 7,08 | 17,7 | COLMÉIA
ETO-RD-GR 00013/2026 | 5700282087 | 0712600010 | 0712600010 | 35797 | ELETRODUTO RIGIDO PVC PRETO BSP 1/2 | PC | 2 | 2 | 7,22 | 14,44 | GOIANORTE
ETO-RD-GR 00013/2026 | 5700282087 | 0712600010 | 0712600010 | 90070 | TRANSF DISTR AER OMI 1F 19,919KV 440/220V 25KVA CL2 5TP | UN | 1 | 1 | 7717,245 | 7717,245 | GOIANORTE
ETO-RD-GR 00013/2026 | 5700282087 | 0712600010 | 0712600010 | 90208 | PARA-RAIOS DISTR BT POLIM 220V 10KA OX MT S/CENT RSI | UN | 1 | 1 | 16,49 | 16,49 | GOIANORTE
ETO-RD-GR 00013/2026 | 5700282087 | 0712600010 | 0712600010 | 90212 | PARA-RAIOS DISTR MT POLIM 30KV 10KA OX ZN S/CENT S/FERR | UN | 1 | 1 | 182,19 | 182,19 | GOIANORTE
ETO-RD-GR 00013/2026 | 5700282087 | 0712600010 | 0712600010 | 90257 | CABO ACO COBREADO 1F LCA IACS53% 7X2,06MM 25MM2 | KG | 2,87 | 2,87 | 82,62 | 237,1194 | GOIANORTE
ETO-RD-GR 00013/2026 | 5700282087 | 0712600010 | 0712600010 | 90300 | ARAME REDOND ACO-GALV DURA 2,77MM BWG12 | KG | 0,5 | 0,5 | 17,6989 | 8,84945 | GOIANORTE
ETO-RD-GR 00013/2026 | 5700282087 | 0712600010 | 0712600010 | 90341 | CONECT TERM ESTRANG CB/BAR ALUM 2F 106X22MM 9.00-9.70MM | UN | 3 | 3 | 38,04 | 114,12 | GOIANORTE
ETO-RD-GR 00013/2026 | 5700282087 | 0712600010 | 0712600010 | 90345 | CONEC DERIV CUNHA-ESTRIBO ALUM/COBR 5,88-8,01MM/2AWG VM | UN | 1 | 1 | 29,56 | 29,56 | GOIANORTE
ETO-RD-GR 00013/2026 | 5700282087 | 0712600010 | 0712600010 | 90353 | CONECTOR DERIV PERF RSI CB/CB 1,0KV 16-120MM2/4,0-35MM2 | UN | 1 | 1 | 11,875 | 11,875 | GOIANORTE
ETO-RD-GR 00013/2026 | 5700282087 | 0712600010 | 0712600010 | 90460 | CONECTOR GRAMPO LINHA VIVA COBR 2-1/0AWG/8-2/0AWG 100A | UN | 1 | 1 | 84,655 | 84,655 | GOIANORTE
ETO-RD-GR 00013/2026 | 5700282087 | 0712600010 | 0712600010 | 90462 | HASTE ATERRAMENTO CIRC S/RSC 2400MM 14,3MM 0.254MMM | UN | 2 | 2 | 114,76 | 229,52 | GOIANORTE
ETO-RD-GR 00013/2026 | 5700282087 | 0712600010 | 0712600010 | 90489 | CONECTOR ATERR CUNHA TRANSV COBRE CB/HST 25-35MM2 14,3MM | UN | 2 | 2 | 13,96 | 27,92 | GOIANORTE
ETO-RD-GR 00013/2026 | 5700282087 | 0712600010 | 0712600010 | 90499 | ELO FUSIVEL DISTRIBUICAO TIPO H 2A 500MM | UN | 1 | 1 | 5,1505 | 5,1505 | GOIANORTE
ETO-RD-GR 00013/2026 | 5700282087 | 0712600010 | 0712600010 | 90586 | CAPA PROTETORA TRANSF MT PEAD 15/36,2KV 135X110MM | UN | 1 | 1 | 11,26 | 11,26 | GOIANORTE
ETO-RD-GR 00013/2026 | 5700282087 | 0712600010 | 0712600010 | 90797 | CONECTOR CUNHA ALUM CN-13 6,55-10,11/5,18-8,38MM VRM | UN | 2 | 2 | 6,775 | 13,55 | GOIANORTE
ETO-RD-GR 00013/2026 | 5700282087 | 0712600010 | 0712600010 | 91217 | CABO COBRE ISOLAD 450/750V BWF/PVC 10MM2 CL2/4/5 PRT | M | 2,5 | 2,5 | 7,08 | 17,7 | GOIANORTE
ETO-RD-GR 00001/2026 | 5700599078 | 0712600012 | 0712600012 | 90208 | PARA-RAIOS DISTR BT POLIM 220V 10KA OX MT S/CENT RSI | UN | 2 | 2 | 16,49 | 32,98 | ITACAJÁ
ETO-RD-GR 00001/2026 | 5700599078 | 0712600012 | 0712600012 | 90212 | PARA-RAIOS DISTR MT POLIM 30KV 10KA OX ZN S/CENT S/FERR | UN | 1 | 1 | 182,19 | 182,19 | ITACAJÁ
ETO-RD-GR 00001/2026 | 5700599078 | 0712600012 | 0712600012 | 90341 | CONECT TERM ESTRANG CB/BAR ALUM 2F 106X22MM 9.00-9.70MM | UN | 3 | 3 | 38,04 | 114,12 | ITACAJÁ
ETO-RD-GR 00001/2026 | 5700599078 | 0712600012 | 0712600012 | 90345 | CONEC DERIV CUNHA-ESTRIBO ALUM/COBR 5,88-8,01MM/2AWG VM | UN | 1 | 1 | 29,56 | 29,56 | ITACAJÁ
ETO-RD-GR 00001/2026 | 5700599078 | 0712600012 | 0712600012 | 90353 | CONECTOR DERIV PERF RSI CB/CB 1,0KV 16-120MM2/4,0-35MM2 | UN | 2 | 2 | 11,875 | 23,75 | ITACAJÁ
ETO-RD-GR 00001/2026 | 5700599078 | 0712600012 | 0712600012 | 90460 | CONECTOR GRAMPO LINHA VIVA COBR 2-1/0AWG/8-2/0AWG 100A | UN | 1 | 1 | 84,655 | 84,655 | ITACAJÁ
ETO-RD-GR 00001/2026 | 5700599078 | 0712600012 | 0712600012 | 90499 | ELO FUSIVEL DISTRIBUICAO TIPO H 2A 500MM | UN | 1 | 1 | 5,1505 | 5,1505 | ITACAJÁ
ETO-RD-GR 00001/2026 | 5700599078 | 0712600012 | 0712600012 | 90586 | CAPA PROTETORA TRANSF MT PEAD 15/36,2KV 135X110MM | UN | 1 | 1 | 11,26 | 11,26 | ITACAJÁ
ETO-RD-GR 00001/2026 | 5700599078 | 0712600012 | 0712600012 | 91217 | CABO COBRE ISOLAD 450/750V BWF/PVC 10MM2 CL2/4/5 PRT | M | 2,5 | 2,5 | 7,08 | 17,7 | ITACAJÁ
ETO-RD-GR 00001/2026 | 5700599078 | 0712600012 | 0712600012 | 91639 | TRANSF DISTR AER OVI 1F 19,919KV 440/220V 25KVA CL2 5TP | UN | 1 | 1 | 7717,245 | 7717,245 | ITACAJÁ
ETO-RD-GR 00004/2026 | 5700761078 | 0712600013 | 0712600013 | 90208 | PARA-RAIOS DISTR BT POLIM 220V 10KA OX MT S/CENT RSI | UN | 2 | 2 | 16,49 | 32,98 | ITACAJÁ
ETO-RD-GR 00004/2026 | 5700761078 | 0712600013 | 0712600013 | 90212 | PARA-RAIOS DISTR MT POLIM 30KV 10KA OX ZN S/CENT S/FERR | UN | 1 | 1 | 182,19 | 182,19 | ITACAJÁ
ETO-RD-GR 00004/2026 | 5700761078 | 0712600013 | 0712600013 | 90341 | CONECT TERM ESTRANG CB/BAR ALUM 2F 106X22MM 9.00-9.70MM | UN | 3 | 3 | 38,04 | 114,12 | ITACAJÁ
ETO-RD-GR 00004/2026 | 5700761078 | 0712600013 | 0712600013 | 90353 | CONECTOR DERIV PERF RSI CB/CB 1,0KV 16-120MM2/4,0-35MM2 | UN | 2 | 2 | 11,875 | 23,75 | ITACAJÁ
ETO-RD-GR 00004/2026 | 5700761078 | 0712600013 | 0712600013 | 90499 | ELO FUSIVEL DISTRIBUICAO TIPO H 2A 500MM | UN | 1 | 1 | 5,1505 | 5,1505 | ITACAJÁ
ETO-RD-GR 00004/2026 | 5700761078 | 0712600013 | 0712600013 | 90586 | CAPA PROTETORA TRANSF MT PEAD 15/36,2KV 135X110MM | UN | 1 | 1 | 11,26 | 11,26 | ITACAJÁ
ETO-RD-GR 00004/2026 | 5700761078 | 0712600013 | 0712600013 | 91217 | CABO COBRE ISOLAD 450/750V BWF/PVC 10MM2 CL2/4/5 PRT | M | 2,5 | 2,5 | 7,08 | 17,7 | ITACAJÁ
ETO-RD-GR 00004/2026 | 5700761078 | 0712600013 | 0712600013 | 91639 | TRANSF DISTR AER OVI 1F 19,919KV 440/220V 25KVA CL2 5TP | UN | 1 | 1 | 7717,245 | 7717,245 | ITACAJÁ
ETO-RD-GR 00009/2026 | 5723658034 | 0712600014 | 0712600014 | 90070 | TRANSF DISTR AER OMI 1F 19,919KV 440/220V 25KVA CL2 5TP | UN | 1 | 1 | 7717,245 | 7717,245 | PRESIDENTE KENNEDY
ETO-RD-GR 00009/2026 | 5723658034 | 0712600014 | 0712600014 | 90208 | PARA-RAIOS DISTR BT POLIM 220V 10KA OX MT S/CENT RSI | UN | 2 | 2 | 16,49 | 32,98 | PRESIDENTE KENNEDY
ETO-RD-GR 00009/2026 | 5723658034 | 0712600014 | 0712600014 | 90212 | PARA-RAIOS DISTR MT POLIM 30KV 10KA OX ZN S/CENT S/FERR | UN | 1 | 1 | 182,19 | 182,19 | PRESIDENTE KENNEDY
ETO-RD-GR 00009/2026 | 5723658034 | 0712600014 | 0712600014 | 90341 | CONECT TERM ESTRANG CB/BAR ALUM 2F 106X22MM 9.00-9.70MM | UN | 3 | 3 | 38,04 | 114,12 | PRESIDENTE KENNEDY
ETO-RD-GR 00009/2026 | 5723658034 | 0712600014 | 0712600014 | 90353 | CONECTOR DERIV PERF RSI CB/CB 1,0KV 16-120MM2/4,0-35MM2 | UN | 2 | 2 | 11,875 | 23,75 | PRESIDENTE KENNEDY
ETO-RD-GR 00009/2026 | 5723658034 | 0712600014 | 0712600014 | 90472 | CONEC DERIV CUNHA-RML COBR II 3,17-8,12/3,17-5,21MM VD | UN | 1 | 1 | 5,565 | 5,565 | PRESIDENTE KENNEDY
ETO-RD-GR 00009/2026 | 5723658034 | 0712600014 | 0712600014 | 90499 | ELO FUSIVEL DISTRIBUICAO TIPO H 2A 500MM | UN | 1 | 1 | 5,1505 | 5,1505 | PRESIDENTE KENNEDY
ETO-RD-GR 00009/2026 | 5723658034 | 0712600014 | 0712600014 | 90586 | CAPA PROTETORA TRANSF MT PEAD 15/36,2KV 135X110MM | UN | 1 | 1 | 11,26 | 11,26 | PRESIDENTE KENNEDY
ETO-RD-GR 00005/2026 | 5701109087 | 0712600015 | 0712600015 | 35797 | ELETRODUTO RIGIDO PVC PRETO BSP 1/2 | PC | 2 | 2 | 7,22 | 14,44 | GOIANORTE
ETO-RD-GR 00005/2026 | 5701109087 | 0712600015 | 0712600015 | 90208 | PARA-RAIOS DISTR BT POLIM 220V 10KA OX MT S/CENT RSI | UN | 2 | 2 | 16,49 | 32,98 | GOIANORTE
ETO-RD-GR 00005/2026 | 5701109087 | 0712600015 | 0712600015 | 90212 | PARA-RAIOS DISTR MT POLIM 30KV 10KA OX ZN S/CENT S/FERR | UN | 1 | 1 | 182,19 | 182,19 | GOIANORTE
ETO-RD-GR 00005/2026 | 5701109087 | 0712600015 | 0712600015 | 90353 | CONECTOR DERIV PERF RSI CB/CB 1,0KV 16-120MM2/4,0-35MM2 | UN | 2 | 2 | 11,875 | 23,75 | GOIANORTE
ETO-RD-GR 00005/2026 | 5701109087 | 0712600015 | 0712600015 | 90460 | CONECTOR GRAMPO LINHA VIVA COBR 2-1/0AWG/8-2/0AWG 100A | UN | 1 | 1 | 84,655 | 84,655 | GOIANORTE
ETO-RD-GR 00005/2026 | 5701109087 | 0712600015 | 0712600015 | 90499 | ELO FUSIVEL DISTRIBUICAO TIPO H 2A 500MM | UN | 1 | 1 | 5,1505 | 5,1505 | GOIANORTE
ETO-RD-GR 00005/2026 | 5701109087 | 0712600015 | 0712600015 | 90586 | CAPA PROTETORA TRANSF MT PEAD 15/36,2KV 135X110MM | UN | 1 | 1 | 11,26 | 11,26 | GOIANORTE
ETO-RD-GR 00005/2026 | 5701109087 | 0712600015 | 0712600015 | 90805 | CONEC TERM CPR CB/BAR RT RLD ALUM 2F 4,60-5,20MM 145X25MM | UN | 3 | 3 | 10,05 | 30,15 | GOIANORTE
ETO-RD-GR 00005/2026 | 5701109087 | 0712600015 | 0712600015 | 91217 | CABO COBRE ISOLAD 450/750V BWF/PVC 10MM2 CL2/4/5 PRT | M | 2,5 | 2,5 | 7,08 | 17,7 | GOIANORTE
ETO-RD-GR 00005/2026 | 5701109087 | 0712600015 | 0712600015 | 91639 | TRANSF DISTR AER OVI 1F 19,919KV 440/220V 25KVA CL2 5TP | UN | 1 | 1 | 7717,245 | 7717,245 | GOIANORTE
ETO-RD-GR 00005/2026 | 5701109087 | 0712600015 | 0712600015 | 92172 | CONECTOR GRAMPO LINHA VIVA ALUM 34-170MM2/ESTRIBO 6,4MM 100A | UN | 1 | 1 | 51,6737 | 51,6737 | GOIANORTE
ETO-RD-GR 00006/2026 | 5700402034 | 0712600016 | 0712600016 | 90208 | PARA-RAIOS DISTR BT POLIM 220V 10KA OX MT S/CENT RSI | UN | 2 | 2 | 16,49 | 32,98 | PRESIDENTE KENNEDY
ETO-RD-GR 00006/2026 | 5700402034 | 0712600016 | 0712600016 | 90212 | PARA-RAIOS DISTR MT POLIM 30KV 10KA OX ZN S/CENT S/FERR | UN | 1 | 1 | 182,19 | 182,19 | PRESIDENTE KENNEDY
ETO-RD-GR 00006/2026 | 5700402034 | 0712600016 | 0712600016 | 90353 | CONECTOR DERIV PERF RSI CB/CB 1,0KV 16-120MM2/4,0-35MM2 | UN | 2 | 2 | 11,875 | 23,75 | PRESIDENTE KENNEDY
ETO-RD-GR 00006/2026 | 5700402034 | 0712600016 | 0712600016 | 90499 | ELO FUSIVEL DISTRIBUICAO TIPO H 2A 500MM | UN | 1 | 1 | 5,1505 | 5,1505 | PRESIDENTE KENNEDY
ETO-RD-GR 00006/2026 | 5700402034 | 0712600016 | 0712600016 | 90586 | CAPA PROTETORA TRANSF MT PEAD 15/36,2KV 135X110MM | UN | 1 | 1 | 11,26 | 11,26 | PRESIDENTE KENNEDY
ETO-RD-GR 00006/2026 | 5700402034 | 0712600016 | 0712600016 | 90805 | CONEC TERM CPR CB/BAR RT RLD ALUM 2F 4,60-5,20MM 145X25MM | UN | 3 | 3 | 10,05 | 30,15 | PRESIDENTE KENNEDY
ETO-RD-GR 00006/2026 | 5700402034 | 0712600016 | 0712600016 | 91217 | CABO COBRE ISOLAD 450/750V BWF/PVC 10MM2 CL2/4/5 PRT | M | 2,5 | 2,5 | 7,08 | 17,7 | PRESIDENTE KENNEDY
ETO-RD-GR 00006/2026 | 5700402034 | 0712600016 | 0712600016 | 91639 | TRANSF DISTR AER OVI 1F 19,919KV 440/220V 25KVA CL2 5TP | UN | 1 | 1 | 7717,245 | 7717,245 | PRESIDENTE KENNEDY
ETO-RD-GR 00008/2026 | 5700350087 | 0712600017 | 0712600017 | 35797 | ELETRODUTO RIGIDO PVC PRETO BSP 1/2 | PC | 2 | 2 | 7,22 | 14,44 | GOIANORTE
ETO-RD-GR 00008/2026 | 5700350087 | 0712600017 | 0712600017 | 90208 | PARA-RAIOS DISTR BT POLIM 220V 10KA OX MT S/CENT RSI | UN | 2 | 2 | 16,49 | 32,98 | GOIANORTE
ETO-RD-GR 00008/2026 | 5700350087 | 0712600017 | 0712600017 | 90212 | PARA-RAIOS DISTR MT POLIM 30KV 10KA OX ZN S/CENT S/FERR | UN | 1 | 1 | 182,19 | 182,19 | GOIANORTE
ETO-RD-GR 00008/2026 | 5700350087 | 0712600017 | 0712600017 | 90341 | CONECT TERM ESTRANG CB/BAR ALUM 2F 106X22MM 9.00-9.70MM | UN | 3 | 3 | 38,04 | 114,12 | GOIANORTE
ETO-RD-GR 00008/2026 | 5700350087 | 0712600017 | 0712600017 | 90353 | CONECTOR DERIV PERF RSI CB/CB 1,0KV 16-120MM2/4,0-35MM2 | UN | 2 | 2 | 11,875 | 23,75 | GOIANORTE
ETO-RD-GR 00008/2026 | 5700350087 | 0712600017 | 0712600017 | 90586 | CAPA PROTETORA TRANSF MT PEAD 15/36,2KV 135X110MM | UN | 1 | 1 | 11,26 | 11,26 | GOIANORTE
ETO-RD-GR 00008/2026 | 5700350087 | 0712600017 | 0712600017 | 91217 | CABO COBRE ISOLAD 450/750V BWF/PVC 10MM2 CL2/4/5 PRT | M | 2,5 | 2,5 | 7,08 | 17,7 | GOIANORTE
ETO-RD-GR 00008/2026 | 5700350087 | 0712600017 | 0712600017 | 91639 | TRANSF DISTR AER OVI 1F 19,919KV 440/220V 25KVA CL2 5TP | UN | 1 | 1 | 7717,245 | 7717,245 | GOIANORTE
ETO-RD-GR 00010/2026 | 5710340154 | 0712600019 | 0712600019 | 35797 | ELETRODUTO RIGIDO PVC PRETO BSP 1/2 | PC | 2 | 2 | 7,22 | 14,44 | JUARINA
ETO-RD-GR 00010/2026 | 5710340154 | 0712600019 | 0712600019 | 90070 | TRANSF DISTR AER OMI 1F 19,919KV 440/220V 25KVA CL2 5TP | UN | 1 | 1 | 7717,245 | 7717,245 | JUARINA
ETO-RD-GR 00010/2026 | 5710340154 | 0712600019 | 0712600019 | 90208 | PARA-RAIOS DISTR BT POLIM 220V 10KA OX MT S/CENT RSI | UN | 2 | 0 | 16,49 | 0 | JUARINA
ETO-RD-GR 00010/2026 | 5710340154 | 0712600019 | 0712600019 | 90212 | PARA-RAIOS DISTR MT POLIM 30KV 10KA OX ZN S/CENT S/FERR | UN | 1 | 1 | 182,19 | 182,19 | JUARINA
ETO-RD-GR 00010/2026 | 5710340154 | 0712600019 | 0712600019 | 90300 | ARAME REDOND ACO-GALV DURA 2,77MM BWG12 | KG | 0,5 | 0,5 | 17,6989 | 8,84945 | JUARINA
ETO-RD-GR 00010/2026 | 5710340154 | 0712600019 | 0712600019 | 90341 | CONECT TERM ESTRANG CB/BAR ALUM 2F 106X22MM 9.00-9.70MM | UN | 3 | 3 | 38,04 | 114,12 | JUARINA
ETO-RD-GR 00010/2026 | 5710340154 | 0712600019 | 0712600019 | 90353 | CONECTOR DERIV PERF RSI CB/CB 1,0KV 16-120MM2/4,0-35MM2 | UN | 2 | 2 | 11,875 | 23,75 | JUARINA
ETO-RD-GR 00010/2026 | 5710340154 | 0712600019 | 0712600019 | 90389 | ARRUELA QUADRADA ACO GALV 38X18X3MM | UN | 3 | 3 | 0,7371 | 2,2113 | JUARINA
ETO-RD-GR 00010/2026 | 5710340154 | 0712600019 | 0712600019 | 90462 | HASTE ATERRAMENTO CIRC S/RSC 2400MM 14,3MM 0.254MMM | UN | 2 | 2 | 114,76 | 229,52 | JUARINA
ETO-RD-GR 00010/2026 | 5710340154 | 0712600019 | 0712600019 | 90472 | CONEC DERIV CUNHA-RML COBR II 3,17-8,12/3,17-5,21MM VD | UN | 1 | 1 | 5,565 | 5,565 | JUARINA
ETO-RD-GR 00010/2026 | 5710340154 | 0712600019 | 0712600019 | 90489 | CONECTOR ATERR CUNHA TRANSV COBRE CB/HST 25-35MM2 14,3MM | UN | 2 | 2 | 13,96 | 27,92 | JUARINA
ETO-RD-GR 00010/2026 | 5710340154 | 0712600019 | 0712600019 | 90499 | ELO FUSIVEL DISTRIBUICAO TIPO H 2A 500MM | UN | 1 | 1 | 5,1505 | 5,1505 | JUARINA
ETO-RD-GR 00010/2026 | 5710340154 | 0712600019 | 0712600019 | 90586 | CAPA PROTETORA TRANSF MT PEAD 15/36,2KV 135X110MM | UN | 1 | 1 | 11,26 | 11,26 | JUARINA
ETO-RD-GR 00010/2026 | 5710340154 | 0712600019 | 0712600019 | 90797 | CONECTOR CUNHA ALUM CN-13 6,55-10,11/5,18-8,38MM VRM | UN | 2 | 2 | 6,775 | 13,55 | JUARINA
ETO-RD-GR 00010/2026 | 5710340154 | 0712600019 | 0712600019 | 91217 | CABO COBRE ISOLAD 450/750V BWF/PVC 10MM2 CL2/4/5 PRT | M | 2,5 | 2,5 | 7,08 | 17,7 | JUARINA
ETO-RD-GR 00027/2026 | 5737069079 | 0712600020 | 0712600020 | 35797 | ELETRODUTO RIGIDO PVC PRETO BSP 1/2 | PC | 2 | 2 | 7,22 | 14,44 | ITAPIRATINS
ETO-RD-GR 00027/2026 | 5737069079 | 0712600020 | 0712600020 | 90069 | TRANSF DISTR AER OMI 1F 19,919KV 440/220V 15KVA CL2 5TP | UN | 1 | 1 | 5819,26 | 5819,26 | ITAPIRATINS
ETO-RD-GR 00027/2026 | 5737069079 | 0712600020 | 0712600020 | 90208 | PARA-RAIOS DISTR BT POLIM 220V 10KA OX MT S/CENT RSI | UN | 2 | 2 | 16,49 | 32,98 | ITAPIRATINS
ETO-RD-GR 00027/2026 | 5737069079 | 0712600020 | 0712600020 | 90212 | PARA-RAIOS DISTR MT POLIM 30KV 10KA OX ZN S/CENT S/FERR | UN | 1 | 1 | 182,19 | 182,19 | ITAPIRATINS
ETO-RD-GR 00027/2026 | 5737069079 | 0712600020 | 0712600020 | 90300 | ARAME REDOND ACO-GALV DURA 2,77MM BWG12 | KG | 0,25 | 0,25 | 17,6989 | 4,424725 | ITAPIRATINS
ETO-RD-GR 00027/2026 | 5737069079 | 0712600020 | 0712600020 | 90341 | CONECT TERM ESTRANG CB/BAR ALUM 2F 106X22MM 9.00-9.70MM | UN | 3 | 3 | 38,04 | 114,12 | ITAPIRATINS
ETO-RD-GR 00027/2026 | 5737069079 | 0712600020 | 0712600020 | 90353 | CONECTOR DERIV PERF RSI CB/CB 1,0KV 16-120MM2/4,0-35MM2 | UN | 2 | 2 | 11,875 | 23,75 | ITAPIRATINS
ETO-RD-GR 00027/2026 | 5737069079 | 0712600020 | 0712600020 | 90498 | ELO FUSIVEL DISTRIBUICAO TIPO H 1A 500MM | UN | 1 | 1 | 6,07 | 6,07 | ITAPIRATINS
ETO-RD-GR 00027/2026 | 5737069079 | 0712600020 | 0712600020 | 90586 | CAPA PROTETORA TRANSF MT PEAD 15/36,2KV 135X110MM | UN | 1 | 1 | 11,26 | 11,26 | ITAPIRATINS
ETO-RD-GR 00027/2026 | 5737069079 | 0712600020 | 0712600020 | 91217 | CABO COBRE ISOLAD 450/750V BWF/PVC 10MM2 CL2/4/5 PRT | M | 3 | 3 | 7,08 | 21,24 | ITAPIRATINS
ETO-RD-GR 00019/2026 | 5725631066 | 0712600021 | 0712600021 | 90070 | TRANSF DISTR AER OMI 1F 19,919KV 440/220V 25KVA CL2 5TP | UN | 1 | 1 | 7717,245 | 7717,245 | ITAPIRATINS
ETO-RD-GR 00019/2026 | 5725631066 | 0712600021 | 0712600021 | 90208 | PARA-RAIOS DISTR BT POLIM 220V 10KA OX MT S/CENT RSI | UN | 2 | 2 | 16,49 | 32,98 | ITAPIRATINS
ETO-RD-GR 00019/2026 | 5725631066 | 0712600021 | 0712600021 | 90212 | PARA-RAIOS DISTR MT POLIM 30KV 10KA OX ZN S/CENT S/FERR | UN | 1 | 1 | 182,19 | 182,19 | ITAPIRATINS
ETO-RD-GR 00019/2026 | 5725631066 | 0712600021 | 0712600021 | 90257 | CABO ACO COBREADO 1F LCA IACS53% 7X2,06MM 25MM2 | KG | 2,69 | 2,69 | 82,62 | 222,2478 | ITAPIRATINS
ETO-RD-GR 00019/2026 | 5725631066 | 0712600021 | 0712600021 | 90341 | CONECT TERM ESTRANG CB/BAR ALUM 2F 106X22MM 9.00-9.70MM | UN | 3 | 3 | 38,04 | 114,12 | ITAPIRATINS
ETO-RD-GR 00019/2026 | 5725631066 | 0712600021 | 0712600021 | 90462 | HASTE ATERRAMENTO CIRC S/RSC 2400MM 14,3MM 0.254MMM | UN | 8 | 8 | 114,76 | 918,08 | ITAPIRATINS
ETO-RD-GR 00019/2026 | 5725631066 | 0712600021 | 0712600021 | 90489 | CONECTOR ATERR CUNHA TRANSV COBRE CB/HST 25-35MM2 14,3MM | UN | 8 | 8 | 13,96 | 111,68 | ITAPIRATINS
ETO-RD-GR 00019/2026 | 5725631066 | 0712600021 | 0712600021 | 90499 | ELO FUSIVEL DISTRIBUICAO TIPO H 2A 500MM | UN | 1 | 1 | 5,1505 | 5,1505 | ITAPIRATINS
ETO-RD-GR 00019/2026 | 5725631066 | 0712600021 | 0712600021 | 90586 | CAPA PROTETORA TRANSF MT PEAD 15/36,2KV 135X110MM | UN | 1 | 1 | 11,26 | 11,26 | ITAPIRATINS
ETO-RD-GR 00019/2026 | 5725631066 | 0712600021 | 0712600021 | 90797 | CONECTOR CUNHA ALUM CN-13 6,55-10,11/5,18-8,38MM VRM | UN | 3 | 3 | 6,775 | 20,325 | ITAPIRATINS
ETO-RD-GR 00019/2026 | 5725631066 | 0712600021 | 0712600021 | 91217 | CABO COBRE ISOLAD 450/750V BWF/PVC 10MM2 CL2/4/5 PRT | M | 2 | 2 | 7,08 | 14,16 | ITAPIRATINS
ETO-RD-GR 00014/2026 | 5723533087 | 0712600022 | 0712600022 | 35797 | ELETRODUTO RIGIDO PVC PRETO BSP 1/2 | PC | 2 | 2 | 7,22 | 14,44 | GOIANORTE
ETO-RD-GR 00014/2026 | 5723533087 | 0712600022 | 0712600022 | 90070 | TRANSF DISTR AER OMI 1F 19,919KV 440/220V 25KVA CL2 5TP | UN | 1 | 1 | 7717,245 | 7717,245 | GOIANORTE
ETO-RD-GR 00014/2026 | 5723533087 | 0712600022 | 0712600022 | 90208 | PARA-RAIOS DISTR BT POLIM 220V 10KA OX MT S/CENT RSI | UN | 1 | 1 | 16,49 | 16,49 | GOIANORTE
ETO-RD-GR 00014/2026 | 5723533087 | 0712600022 | 0712600022 | 90212 | PARA-RAIOS DISTR MT POLIM 30KV 10KA OX ZN S/CENT S/FERR | UN | 1 | 1 | 182,19 | 182,19 | GOIANORTE
ETO-RD-GR 00014/2026 | 5723533087 | 0712600022 | 0712600022 | 90300 | ARAME REDOND ACO-GALV DURA 2,77MM BWG12 | KG | 0,5 | 0,5 | 17,6989 | 8,84945 | GOIANORTE
ETO-RD-GR 00014/2026 | 5723533087 | 0712600022 | 0712600022 | 90353 | CONECTOR DERIV PERF RSI CB/CB 1,0KV 16-120MM2/4,0-35MM2 | UN | 1 | 1 | 11,875 | 11,875 | GOIANORTE
ETO-RD-GR 00014/2026 | 5723533087 | 0712600022 | 0712600022 | 90499 | ELO FUSIVEL DISTRIBUICAO TIPO H 2A 500MM | UN | 1 | 1 | 5,1505 | 5,1505 | GOIANORTE
ETO-RD-GR 00014/2026 | 5723533087 | 0712600022 | 0712600022 | 90586 | CAPA PROTETORA TRANSF MT PEAD 15/36,2KV 135X110MM | UN | 1 | 1 | 11,26 | 11,26 | GOIANORTE
ETO-RD-GR 00014/2026 | 5723533087 | 0712600022 | 0712600022 | 90805 | CONEC TERM CPR CB/BAR RT RLD ALUM 2F 4,60-5,20MM 145X25MM | UN | 3 | 3 | 10,05 | 30,15 | GOIANORTE
ETO-RD-GR 00014/2026 | 5723533087 | 0712600022 | 0712600022 | 91217 | CABO COBRE ISOLAD 450/750V BWF/PVC 10MM2 CL2/4/5 PRT | M | 2,5 | 2,5 | 7,08 | 17,7 | GOIANORTE
ETO-RD-GR 00015/2026 | 5700797078 | 0712600023 | 0712600023 | 90070 | TRANSF DISTR AER OMI 1F 19,919KV 440/220V 25KVA CL2 5TP | UN | 1 | 1 | 7717,245 | 7717,245 | ITACAJÁ
ETO-RD-GR 00015/2026 | 5700797078 | 0712600023 | 0712600023 | 90208 | PARA-RAIOS DISTR BT POLIM 220V 10KA OX MT S/CENT RSI | UN | 2 | 2 | 16,49 | 32,98 | ITACAJÁ
ETO-RD-GR 00015/2026 | 5700797078 | 0712600023 | 0712600023 | 90212 | PARA-RAIOS DISTR MT POLIM 30KV 10KA OX ZN S/CENT S/FERR | UN | 1 | 1 | 182,19 | 182,19 | ITACAJÁ
ETO-RD-GR 00015/2026 | 5700797078 | 0712600023 | 0712600023 | 90257 | CABO ACO COBREADO 1F LCA IACS53% 7X2,06MM 25MM2 | KG | 0,35 | 0,35 | 82,62 | 28,917 | ITACAJÁ
ETO-RD-GR 00015/2026 | 5700797078 | 0712600023 | 0712600023 | 90300 | ARAME REDOND ACO-GALV DURA 2,77MM BWG12 | KG | 0,5 | 0,5 | 17,6989 | 8,84945 | ITACAJÁ
ETO-RD-GR 00015/2026 | 5700797078 | 0712600023 | 0712600023 | 90353 | CONECTOR DERIV PERF RSI CB/CB 1,0KV 16-120MM2/4,0-35MM2 | UN | 2 | 2 | 11,875 | 23,75 | ITACAJÁ
ETO-RD-GR 00015/2026 | 5700797078 | 0712600023 | 0712600023 | 90460 | CONECTOR GRAMPO LINHA VIVA COBR 2-1/0AWG/8-2/0AWG 100A | UN | 1 | 1 | 84,655 | 84,655 | ITACAJÁ
ETO-RD-GR 00015/2026 | 5700797078 | 0712600023 | 0712600023 | 90499 | ELO FUSIVEL DISTRIBUICAO TIPO H 2A 500MM | UN | 1 | 1 | 5,1505 | 5,1505 | ITACAJÁ
ETO-RD-GR 00015/2026 | 5700797078 | 0712600023 | 0712600023 | 90586 | CAPA PROTETORA TRANSF MT PEAD 15/36,2KV 135X110MM | UN | 1 | 1 | 11,26 | 11,26 | ITACAJÁ
ETO-RD-GR 00015/2026 | 5700797078 | 0712600023 | 0712600023 | 90805 | CONEC TERM CPR CB/BAR RT RLD ALUM 2F 4,60-5,20MM 145X25MM | UN | 3 | 3 | 10,05 | 30,15 | ITACAJÁ
ETO-RD-GR 00015/2026 | 5700797078 | 0712600023 | 0712600023 | 91217 | CABO COBRE ISOLAD 450/750V BWF/PVC 10MM2 CL2/4/5 PRT | M | 2,5 | 2,5 | 7,08 | 17,7 | ITACAJÁ
ETO-RD-GR 00020/2026 | 5700689078 | 0712600024 | 0712600024 | 90070 | TRANSF DISTR AER OMI 1F 19,919KV 440/220V 25KVA CL2 5TP | UN | 1 | 1 | 7717,245 | 7717,245 | ITACAJÁ
ETO-RD-GR 00020/2026 | 5700689078 | 0712600024 | 0712600024 | 90208 | PARA-RAIOS DISTR BT POLIM 220V 10KA OX MT S/CENT RSI | UN | 2 | 2 | 16,49 | 32,98 | ITACAJÁ
ETO-RD-GR 00020/2026 | 5700689078 | 0712600024 | 0712600024 | 90212 | PARA-RAIOS DISTR MT POLIM 30KV 10KA OX ZN S/CENT S/FERR | UN | 1 | 1 | 182,19 | 182,19 | ITACAJÁ
ETO-RD-GR 00020/2026 | 5700689078 | 0712600024 | 0712600024 | 90257 | CABO ACO COBREADO 1F LCA IACS53% 7X2,06MM 25MM2 | KG | 0,35 | 0,35 | 82,62 | 28,917 | ITACAJÁ
ETO-RD-GR 00020/2026 | 5700689078 | 0712600024 | 0712600024 | 90300 | ARAME REDOND ACO-GALV DURA 2,77MM BWG12 | KG | 0,5 | 0,5 | 17,6989 | 8,84945 | ITACAJÁ
ETO-RD-GR 00020/2026 | 5700689078 | 0712600024 | 0712600024 | 90353 | CONECTOR DERIV PERF RSI CB/CB 1,0KV 16-120MM2/4,0-35MM2 | UN | 2 | 2 | 11,875 | 23,75 | ITACAJÁ
ETO-RD-GR 00020/2026 | 5700689078 | 0712600024 | 0712600024 | 90460 | CONECTOR GRAMPO LINHA VIVA COBR 2-1/0AWG/8-2/0AWG 100A | UN | 1 | 1 | 84,655 | 84,655 | ITACAJÁ
ETO-RD-GR 00020/2026 | 5700689078 | 0712600024 | 0712600024 | 90499 | ELO FUSIVEL DISTRIBUICAO TIPO H 2A 500MM | UN | 1 | 1 | 5,1505 | 5,1505 | ITACAJÁ
ETO-RD-GR 00020/2026 | 5700689078 | 0712600024 | 0712600024 | 90586 | CAPA PROTETORA TRANSF MT PEAD 15/36,2KV 135X110MM | UN | 1 | 1 | 11,26 | 11,26 | ITACAJÁ
ETO-RD-GR 00020/2026 | 5700689078 | 0712600024 | 0712600024 | 90805 | CONEC TERM CPR CB/BAR RT RLD ALUM 2F 4,60-5,20MM 145X25MM | UN | 3 | 3 | 10,05 | 30,15 | ITACAJÁ
ETO-RD-GR 00020/2026 | 5700689078 | 0712600024 | 0712600024 | 91217 | CABO COBRE ISOLAD 450/750V BWF/PVC 10MM2 CL2/4/5 PRT | M | 2,5 | 2,5 | 7,08 | 17,7 | ITACAJÁ
ETO-RD-GR 00020/2026 | 5700689078 | 0712600024 | 0712600024 | 92172 | CONECTOR GRAMPO LINHA VIVA ALUM 34-170MM2/ESTRIBO 6,4MM 100A | UN | 1 | 1 | 51,6737 | 51,6737 | ITACAJÁ
ETO-RD-GR 00021/2026 | 5729459227 | 0712600025 | 0712600025 | 90070 | TRANSF DISTR AER OMI 1F 19,919KV 440/220V 25KVA CL2 5TP | UN | 1 | 1 | 7717,245 | 7717,245 | RECURSOLÂNDIA
ETO-RD-GR 00021/2026 | 5729459227 | 0712600025 | 0712600025 | 90208 | PARA-RAIOS DISTR BT POLIM 220V 10KA OX MT S/CENT RSI | UN | 1 | 1 | 16,49 | 16,49 | RECURSOLÂNDIA
ETO-RD-GR 00021/2026 | 5729459227 | 0712600025 | 0712600025 | 90212 | PARA-RAIOS DISTR MT POLIM 30KV 10KA OX ZN S/CENT S/FERR | UN | 1 | 1 | 182,19 | 182,19 | RECURSOLÂNDIA
ETO-RD-GR 00021/2026 | 5729459227 | 0712600025 | 0712600025 | 90341 | CONECT TERM ESTRANG CB/BAR ALUM 2F 106X22MM 9.00-9.70MM | UN | 3 | 3 | 38,04 | 114,12 | RECURSOLÂNDIA
ETO-RD-GR 00021/2026 | 5729459227 | 0712600025 | 0712600025 | 90353 | CONECTOR DERIV PERF RSI CB/CB 1,0KV 16-120MM2/4,0-35MM2 | UN | 1 | 1 | 11,875 | 11,875 | RECURSOLÂNDIA
ETO-RD-GR 00021/2026 | 5729459227 | 0712600025 | 0712600025 | 90498 | ELO FUSIVEL DISTRIBUICAO TIPO H 1A 500MM | UN | 1 | 1 | 6,07 | 6,07 | RECURSOLÂNDIA
ETO-RD-GR 00021/2026 | 5729459227 | 0712600025 | 0712600025 | 90586 | CAPA PROTETORA TRANSF MT PEAD 15/36,2KV 135X110MM | UN | 1 | 1 | 11,26 | 11,26 | RECURSOLÂNDIA
ETO-RD-GR 00021/2026 | 5729459227 | 0712600025 | 0712600025 | 91217 | CABO COBRE ISOLAD 450/750V BWF/PVC 10MM2 CL2/4/5 PRT | M | 2 | 2 | 7,08 | 14,16 | RECURSOLÂNDIA
ETO-RD-GR 00017/2026 | 5757642195 | 0712600026 | 0712600026 | 90069 | TRANSF DISTR AER OMI 1F 19,919KV 440/220V 15KVA CL2 5TP | UN | 1 | 1 | 5819,26 | 5819,26 | CENTENÁRIO
ETO-RD-GR 00017/2026 | 5757642195 | 0712600026 | 0712600026 | 90208 | PARA-RAIOS DISTR BT POLIM 220V 10KA OX MT S/CENT RSI | UN | 1 | 1 | 16,49 | 16,49 | CENTENÁRIO
ETO-RD-GR 00017/2026 | 5757642195 | 0712600026 | 0712600026 | 90212 | PARA-RAIOS DISTR MT POLIM 30KV 10KA OX ZN S/CENT S/FERR | UN | 1 | 1 | 182,19 | 182,19 | CENTENÁRIO
ETO-RD-GR 00017/2026 | 5757642195 | 0712600026 | 0712600026 | 90353 | CONECTOR DERIV PERF RSI CB/CB 1,0KV 16-120MM2/4,0-35MM2 | UN | 1 | 1 | 11,875 | 11,875 | CENTENÁRIO
ETO-RD-GR 00017/2026 | 5757642195 | 0712600026 | 0712600026 | 91217 | CABO COBRE ISOLAD 450/750V BWF/PVC 10MM2 CL2/4/5 PRT | M | 2 | 2 | 7,08 | 14,16 | CENTENÁRIO
ETO-RD-GR 00038/2026 | 5710058011 | 0712600027 | 0712600027 | 90208 | PARA-RAIOS DISTR BT POLIM 220V 10KA OX MT S/CENT RSI | UN | 2 | 2 | 16,49 | 32,98 | TUPIRAMA
ETO-RD-GR 00038/2026 | 5710058011 | 0712600027 | 0712600027 | 90210 | PARA-RAIOS DISTR MT POLIM 12KV 10KA OX ZN S/CENT S/FERR | UN | 1 | 1 | 109,41 | 109,41 | TUPIRAMA
ETO-RD-GR 00038/2026 | 5710058011 | 0712600027 | 0712600027 | 90353 | CONECTOR DERIV PERF RSI CB/CB 1,0KV 16-120MM2/4,0-35MM2 | UN | 2 | 2 | 11,875 | 23,75 | TUPIRAMA
ETO-RD-GR 00038/2026 | 5710058011 | 0712600027 | 0712600027 | 90363 | PARAFUSO DISTR CAB QUAD ACO-GALV M16 250MM 5000DAN | UN | 2 | 2 | 7,22 | 14,44 | TUPIRAMA
ETO-RD-GR 00038/2026 | 5710058011 | 0712600027 | 0712600027 | 90389 | ARRUELA QUADRADA ACO GALV 38X18X3MM | UN | 2 | 2 | 0,7371 | 1,4742 | TUPIRAMA
ETO-RD-GR 00038/2026 | 5710058011 | 0712600027 | 0712600027 | 90472 | CONEC DERIV CUNHA-RML COBR II 3,17-8,12/3,17-5,21MM VD | UN | 1 | 1 | 5,565 | 5,565 | TUPIRAMA
ETO-RD-GR 00038/2026 | 5710058011 | 0712600027 | 0712600027 | 90499 | ELO FUSIVEL DISTRIBUICAO TIPO H 2A 500MM | UN | 1 | 1 | 5,1505 | 5,1505 | TUPIRAMA
ETO-RD-GR 00038/2026 | 5710058011 | 0712600027 | 0712600027 | 90586 | CAPA PROTETORA TRANSF MT PEAD 15/36,2KV 135X110MM | UN | 1 | 1 | 11,26 | 11,26 | TUPIRAMA
ETO-RD-GR 00038/2026 | 5710058011 | 0712600027 | 0712600027 | 90805 | CONEC TERM CPR CB/BAR RT RLD ALUM 2F 4,60-5,20MM 145X25MM | UN | 3 | 3 | 10,05 | 30,15 | TUPIRAMA
ETO-RD-GR 00038/2026 | 5710058011 | 0712600027 | 0712600027 | 91624 | TRANSF DISTR AER OVI 1F 7,967KV 440/220V 25KVA CL2 5TP | UN | 1 | 1 | 5682,61 | 5682,61 | TUPIRAMA
ETO-RD-GR 00024/2026 | 5728415129 | 0712600028 | 0712600028 | 90070 | TRANSF DISTR AER OMI 1F 19,919KV 440/220V 25KVA CL2 5TP | UN | 1 | 1 | 7717,245 | 7717,245 | ITACAJÁ
ETO-RD-GR 00024/2026 | 5728415129 | 0712600028 | 0712600028 | 90208 | PARA-RAIOS DISTR BT POLIM 220V 10KA OX MT S/CENT RSI | UN | 1 | 1 | 16,49 | 16,49 | ITACAJÁ
ETO-RD-GR 00024/2026 | 5728415129 | 0712600028 | 0712600028 | 90212 | PARA-RAIOS DISTR MT POLIM 30KV 10KA OX ZN S/CENT S/FERR | UN | 1 | 1 | 182,19 | 182,19 | ITACAJÁ
ETO-RD-GR 00024/2026 | 5728415129 | 0712600028 | 0712600028 | 90353 | CONECTOR DERIV PERF RSI CB/CB 1,0KV 16-120MM2/4,0-35MM2 | UN | 1 | 1 | 11,875 | 11,875 | ITACAJÁ
ETO-RD-GR 00024/2026 | 5728415129 | 0712600028 | 0712600028 | 90363 | PARAFUSO DISTR CAB QUAD ACO-GALV M16 250MM 5000DAN | UN | 2 | 2 | 7,22 | 14,44 | ITACAJÁ
ETO-RD-GR 00024/2026 | 5728415129 | 0712600028 | 0712600028 | 90389 | ARRUELA QUADRADA ACO GALV 38X18X3MM | UN | 2 | 2 | 0,7371 | 1,4742 | ITACAJÁ
ETO-RD-GR 00024/2026 | 5728415129 | 0712600028 | 0712600028 | 90472 | CONEC DERIV CUNHA-RML COBR II 3,17-8,12/3,17-5,21MM VD | UN | 1 | 1 | 5,565 | 5,565 | ITACAJÁ
ETO-RD-GR 00024/2026 | 5728415129 | 0712600028 | 0712600028 | 90499 | ELO FUSIVEL DISTRIBUICAO TIPO H 2A 500MM | UN | 1 | 1 | 5,1505 | 5,1505 | ITACAJÁ
ETO-RD-GR 00024/2026 | 5728415129 | 0712600028 | 0712600028 | 90586 | CAPA PROTETORA TRANSF MT PEAD 15/36,2KV 135X110MM | UN | 1 | 1 | 11,26 | 11,26 | ITACAJÁ
ETO-RD-GR 00024/2026 | 5728415129 | 0712600028 | 0712600028 | 90805 | CONEC TERM CPR CB/BAR RT RLD ALUM 2F 4,60-5,20MM 145X25MM | UN | 3 | 3 | 10,05 | 30,15 | ITACAJÁ
ETO-RD-GR 00024/2026 | 5728415129 | 0712600028 | 0712600028 | 91217 | CABO COBRE ISOLAD 450/750V BWF/PVC 10MM2 CL2/4/5 PRT | M | 2,5 | 2,5 | 7,08 | 17,7 | ITACAJÁ
ETO-RD-GR 00028/2026 | 5700487023 | 0712600031 | 0712600031 | 90088 | TRANSF DISTR AER OMI 3F 34,5KV 380/220V 45KVA CL2 4TP | UN | 1 | 1 | 14080,6 | 14080,6 | COLINAS DO TOCANTINS
ETO-RD-GR 00028/2026 | 5700487023 | 0712600031 | 0712600031 | 90208 | PARA-RAIOS DISTR BT POLIM 220V 10KA OX MT S/CENT RSI | UN | 3 | 3 | 16,49 | 49,47 | COLINAS DO TOCANTINS
ETO-RD-GR 00028/2026 | 5700487023 | 0712600031 | 0712600031 | 90212 | PARA-RAIOS DISTR MT POLIM 30KV 10KA OX ZN S/CENT S/FERR | UN | 3 | 3 | 182,19 | 546,57 | COLINAS DO TOCANTINS
ETO-RD-GR 00028/2026 | 5700487023 | 0712600031 | 0712600031 | 90257 | CABO ACO COBREADO 1F LCA IACS53% 7X2,06MM 25MM2 | KG | 1,79 | 1,79 | 82,62 | 147,8898 | COLINAS DO TOCANTINS
ETO-RD-GR 00028/2026 | 5700487023 | 0712600031 | 0712600031 | 90342 | CONECT TERM ESTRANG CB/BAR ALUM 2F 123X25MM 11.20-12.30MM | UN | 4 | 4 | 59,585 | 238,34 | COLINAS DO TOCANTINS
ETO-RD-GR 00028/2026 | 5700487023 | 0712600031 | 0712600031 | 90353 | CONECTOR DERIV PERF RSI CB/CB 1,0KV 16-120MM2/4,0-35MM2 | UN | 3 | 3 | 11,875 | 35,625 | COLINAS DO TOCANTINS
ETO-RD-GR 00028/2026 | 5700487023 | 0712600031 | 0712600031 | 90462 | HASTE ATERRAMENTO CIRC S/RSC 2400MM 14,3MM 0.254MMM | UN | 8 | 8 | 114,76 | 918,08 | COLINAS DO TOCANTINS
ETO-RD-GR 00028/2026 | 5700487023 | 0712600031 | 0712600031 | 90489 | CONECTOR ATERR CUNHA TRANSV COBRE CB/HST 25-35MM2 14,3MM | UN | 8 | 8 | 13,96 | 111,68 | COLINAS DO TOCANTINS
ETO-RD-GR 00028/2026 | 5700487023 | 0712600031 | 0712600031 | 90499 | ELO FUSIVEL DISTRIBUICAO TIPO H 2A 500MM | UN | 3 | 3 | 5,1505 | 15,4515 | COLINAS DO TOCANTINS
ETO-RD-GR 00028/2026 | 5700487023 | 0712600031 | 0712600031 | 90797 | CONECTOR CUNHA ALUM CN-13 6,55-10,11/5,18-8,38MM VRM | UN | 3 | 3 | 6,775 | 20,325 | COLINAS DO TOCANTINS
ETO-RD-GR 00028/2026 | 5700487023 | 0712600031 | 0712600031 | 90826 | CONEC TERM CPR CB/BAR RT RLD ALUM 1F 7,70-8,60MM 85X23MM | UN | 6 | 6 | 4,89 | 29,34 | COLINAS DO TOCANTINS
ETO-RD-GR 00028/2026 | 5700487023 | 0712600031 | 0712600031 | 91217 | CABO COBRE ISOLAD 450/750V BWF/PVC 10MM2 CL2/4/5 PRT | M | 6 | 6 | 7,08 | 42,48 | COLINAS DO TOCANTINS
ETO-RD-GR 00016/2026 | 5710005024 | 0712600032 | 0712600032 | 35797 | ELETRODUTO RIGIDO PVC PRETO BSP 1/2 | PC | 2 | 2 | 7,22 | 14,44 | ITAPORÃ DO TOCANTINS
ETO-RD-GR 00016/2026 | 5710005024 | 0712600032 | 0712600032 | 90208 | PARA-RAIOS DISTR BT POLIM 220V 10KA OX MT S/CENT RSI | UN | 2 | 2 | 16,49 | 32,98 | ITAPORÃ DO TOCANTINS
ETO-RD-GR 00016/2026 | 5710005024 | 0712600032 | 0712600032 | 90210 | PARA-RAIOS DISTR MT POLIM 12KV 10KA OX ZN S/CENT S/FERR | UN | 1 | 1 | 109,41 | 109,41 | ITAPORÃ DO TOCANTINS
ETO-RD-GR 00016/2026 | 5710005024 | 0712600032 | 0712600032 | 90300 | ARAME REDOND ACO-GALV DURA 2,77MM BWG12 | KG | 0,5 | 0,5 | 17,6989 | 8,84945 | ITAPORÃ DO TOCANTINS
ETO-RD-GR 00016/2026 | 5710005024 | 0712600032 | 0712600032 | 90353 | CONECTOR DERIV PERF RSI CB/CB 1,0KV 16-120MM2/4,0-35MM2 | UN | 2 | 2 | 11,875 | 23,75 | ITAPORÃ DO TOCANTINS
ETO-RD-GR 00016/2026 | 5710005024 | 0712600032 | 0712600032 | 90499 | ELO FUSIVEL DISTRIBUICAO TIPO H 2A 500MM | UN | 1 | 1 | 5,1505 | 5,1505 | ITAPORÃ DO TOCANTINS
ETO-RD-GR 00016/2026 | 5710005024 | 0712600032 | 0712600032 | 90586 | CAPA PROTETORA TRANSF MT PEAD 15/36,2KV 135X110MM | UN | 1 | 1 | 11,26 | 11,26 | ITAPORÃ DO TOCANTINS
ETO-RD-GR 00016/2026 | 5710005024 | 0712600032 | 0712600032 | 90797 | CONECTOR CUNHA ALUM CN-13 6,55-10,11/5,18-8,38MM VRM | UN | 2 | 2 | 6,775 | 13,55 | ITAPORÃ DO TOCANTINS
ETO-RD-GR 00016/2026 | 5710005024 | 0712600032 | 0712600032 | 90805 | CONEC TERM CPR CB/BAR RT RLD ALUM 2F 4,60-5,20MM 145X25MM | UN | 3 | 3 | 10,05 | 30,15 | ITAPORÃ DO TOCANTINS
ETO-RD-GR 00016/2026 | 5710005024 | 0712600032 | 0712600032 | 91217 | CABO COBRE ISOLAD 450/750V BWF/PVC 10MM2 CL2/4/5 PRT | M | 2,5 | 2,5 | 7,08 | 17,7 | ITAPORÃ DO TOCANTINS
ETO-RD-GR 00016/2026 | 5710005024 | 0712600032 | 0712600032 | 91623 | TRANSF DISTR AER OVI 1F 7,967KV 440/220V 15KVA CL2 5TP | UN | 1 | 1 | 6141,565 | 6141,565 | ITAPORÃ DO TOCANTINS
ETO-RD-GR 00035/2026 | 5700324011 | 0712600033 | 0712600033 | 90208 | PARA-RAIOS DISTR BT POLIM 220V 10KA OX MT S/CENT RSI | UN | 2 | 2 | 16,49 | 32,98 | TUPIRAMA
ETO-RD-GR 00035/2026 | 5700324011 | 0712600033 | 0712600033 | 90210 | PARA-RAIOS DISTR MT POLIM 12KV 10KA OX ZN S/CENT S/FERR | UN | 1 | 1 | 109,41 | 109,41 | TUPIRAMA
ETO-RD-GR 00035/2026 | 5700324011 | 0712600033 | 0712600033 | 90345 | CONEC DERIV CUNHA-ESTRIBO ALUM/COBR 5,88-8,01MM/2AWG VM | UN | 1 | 1 | 29,56 | 29,56 | TUPIRAMA
ETO-RD-GR 00035/2026 | 5700324011 | 0712600033 | 0712600033 | 90353 | CONECTOR DERIV PERF RSI CB/CB 1,0KV 16-120MM2/4,0-35MM2 | UN | 2 | 2 | 11,875 | 23,75 | TUPIRAMA
ETO-RD-GR 00035/2026 | 5700324011 | 0712600033 | 0712600033 | 90460 | CONECTOR GRAMPO LINHA VIVA COBR 2-1/0AWG/8-2/0AWG 100A | UN | 1 | 1 | 84,655 | 84,655 | TUPIRAMA
ETO-RD-GR 00035/2026 | 5700324011 | 0712600033 | 0712600033 | 90472 | CONEC DERIV CUNHA-RML COBR II 3,17-8,12/3,17-5,21MM VD | UN | 1 | 1 | 5,565 | 5,565 | TUPIRAMA
ETO-RD-GR 00035/2026 | 5700324011 | 0712600033 | 0712600033 | 90499 | ELO FUSIVEL DISTRIBUICAO TIPO H 2A 500MM | UN | 1 | 1 | 5,1505 | 5,1505 | TUPIRAMA
ETO-RD-GR 00035/2026 | 5700324011 | 0712600033 | 0712600033 | 90586 | CAPA PROTETORA TRANSF MT PEAD 15/36,2KV 135X110MM | UN | 1 | 1 | 11,26 | 11,26 | TUPIRAMA
ETO-RD-GR 00035/2026 | 5700324011 | 0712600033 | 0712600033 | 90805 | CONEC TERM CPR CB/BAR RT RLD ALUM 2F 4,60-5,20MM 145X25MM | UN | 3 | 3 | 10,05 | 30,15 | TUPIRAMA
ETO-RD-GR 00035/2026 | 5700324011 | 0712600033 | 0712600033 | 91217 | CABO COBRE ISOLAD 450/750V BWF/PVC 10MM2 CL2/4/5 PRT | M | 2,5 | 2,5 | 7,08 | 17,7 | TUPIRAMA
ETO-RD-GR 00035/2026 | 5700324011 | 0712600033 | 0712600033 | 91623 | TRANSF DISTR AER OVI 1F 7,967KV 440/220V 15KVA CL2 5TP | UN | 1 | 1 | 6141,565 | 6141,565 | TUPIRAMA
ETO-RD-GR 00034/2026 | 5700026195 | 0712600042 | 0712600042 | 35797 | ELETRODUTO RIGIDO PVC PRETO BSP 1/2 | PC | 2 | 2 | 7,22 | 14,44 | CENTENÁRIO
ETO-RD-GR 00034/2026 | 5700026195 | 0712600042 | 0712600042 | 90069 | TRANSF DISTR AER OMI 1F 19,919KV 440/220V 15KVA CL2 5TP | UN | 1 | 1 | 5819,26 | 5819,26 | CENTENÁRIO
ETO-RD-GR 00034/2026 | 5700026195 | 0712600042 | 0712600042 | 90208 | PARA-RAIOS DISTR BT POLIM 220V 10KA OX MT S/CENT RSI | UN | 2 | 2 | 16,49 | 32,98 | CENTENÁRIO
ETO-RD-GR 00034/2026 | 5700026195 | 0712600042 | 0712600042 | 90212 | PARA-RAIOS DISTR MT POLIM 30KV 10KA OX ZN S/CENT S/FERR | UN | 1 | 1 | 182,19 | 182,19 | CENTENÁRIO
ETO-RD-GR 00034/2026 | 5700026195 | 0712600042 | 0712600042 | 90300 | ARAME REDOND ACO-GALV DURA 2,77MM BWG12 | KG | 0,5 | 0,5 | 17,6989 | 8,84945 | CENTENÁRIO
ETO-RD-GR 00034/2026 | 5700026195 | 0712600042 | 0712600042 | 90353 | CONECTOR DERIV PERF RSI CB/CB 1,0KV 16-120MM2/4,0-35MM2 | UN | 2 | 2 | 11,875 | 23,75 | CENTENÁRIO
ETO-RD-GR 00034/2026 | 5700026195 | 0712600042 | 0712600042 | 90363 | PARAFUSO DISTR CAB QUAD ACO-GALV M16 250MM 5000DAN | UN | 2 | 2 | 7,22 | 14,44 | CENTENÁRIO
ETO-RD-GR 00034/2026 | 5700026195 | 0712600042 | 0712600042 | 90389 | ARRUELA QUADRADA ACO GALV 38X18X3MM | UN | 2 | 2 | 0,7371 | 1,4742 | CENTENÁRIO
ETO-RD-GR 00034/2026 | 5700026195 | 0712600042 | 0712600042 | 90498 | ELO FUSIVEL DISTRIBUICAO TIPO H 1A 500MM | UN | 1 | 1 | 6,07 | 6,07 | CENTENÁRIO
ETO-RD-GR 00034/2026 | 5700026195 | 0712600042 | 0712600042 | 90586 | CAPA PROTETORA TRANSF MT PEAD 15/36,2KV 135X110MM | UN | 1 | 1 | 11,26 | 11,26 | CENTENÁRIO
ETO-RD-GR 00034/2026 | 5700026195 | 0712600042 | 0712600042 | 90805 | CONEC TERM CPR CB/BAR RT RLD ALUM 2F 4,60-5,20MM 145X25MM | UN | 3 | 3 | 10,05 | 30,15 | CENTENÁRIO
ETO-RD-GR 00034/2026 | 5700026195 | 0712600042 | 0712600042 | 91217 | CABO COBRE ISOLAD 450/750V BWF/PVC 10MM2 CL2/4/5 PRT | M | 2,5 | 2,5 | 7,08 | 17,7 | CENTENÁRIO
ETO-RD-GR 00034/2026 | 5700026195 | 0712600042 | 0712600042 | 92172 | CONECTOR GRAMPO LINHA VIVA ALUM 34-170MM2/ESTRIBO 6,4MM 100A | UN | 1 | 1 | 51,6737 | 51,6737 | CENTENÁRIO
ETO-RD-GR 00048/2026 | 5728543227 | 0712600043 | 0712600043 | 35797 | ELETRODUTO RIGIDO PVC PRETO BSP 1/2 | PC | 2 | 2 | 7,22 | 14,44 | RECURSOLÂNDIA
ETO-RD-GR 00048/2026 | 5728543227 | 0712600043 | 0712600043 | 90208 | PARA-RAIOS DISTR BT POLIM 220V 10KA OX MT S/CENT RSI | UN | 1 | 1 | 16,49 | 16,49 | RECURSOLÂNDIA
ETO-RD-GR 00048/2026 | 5728543227 | 0712600043 | 0712600043 | 90212 | PARA-RAIOS DISTR MT POLIM 30KV 10KA OX ZN S/CENT S/FERR | UN | 1 | 1 | 182,19 | 182,19 | RECURSOLÂNDIA
ETO-RD-GR 00048/2026 | 5728543227 | 0712600043 | 0712600043 | 90353 | CONECTOR DERIV PERF RSI CB/CB 1,0KV 16-120MM2/4,0-35MM2 | UN | 1 | 1 | 11,875 | 11,875 | RECURSOLÂNDIA
ETO-RD-GR 00048/2026 | 5728543227 | 0712600043 | 0712600043 | 90498 | ELO FUSIVEL DISTRIBUICAO TIPO H 1A 500MM | UN | 1 | 1 | 6,07 | 6,07 | RECURSOLÂNDIA
ETO-RD-GR 00048/2026 | 5728543227 | 0712600043 | 0712600043 | 90586 | CAPA PROTETORA TRANSF MT PEAD 15/36,2KV 135X110MM | UN | 1 | 1 | 11,26 | 11,26 | RECURSOLÂNDIA
ETO-RD-GR 00048/2026 | 5728543227 | 0712600043 | 0712600043 | 90805 | CONEC TERM CPR CB/BAR RT RLD ALUM 2F 4,60-5,20MM 145X25MM | UN | 3 | 3 | 10,05 | 30,15 | RECURSOLÂNDIA
ETO-RD-GR 00048/2026 | 5728543227 | 0712600043 | 0712600043 | 91217 | CABO COBRE ISOLAD 450/750V BWF/PVC 10MM2 CL2/4/5 PRT | M | 2,5 | 2,5 | 7,08 | 17,7 | RECURSOLÂNDIA
ETO-RD-GR 00048/2026 | 5728543227 | 0712600043 | 0712600043 | 91638 | TRANSF DISTR AER OVI 1F 19,919KV 440/220V 15KVA CL2 5TP | UN | 1 | 1 | 5819,26 | 5819,26 | RECURSOLÂNDIA
ETO-RD-GR 00056/2026 | 5720300087 | 0712600044 | 0712600044 | 35797 | ELETRODUTO RIGIDO PVC PRETO BSP 1/2 | PC | 2 | 2 | 7,22 | 14,44 | GOIANORTE
ETO-RD-GR 00056/2026 | 5720300087 | 0712600044 | 0712600044 | 90208 | PARA-RAIOS DISTR BT POLIM 220V 10KA OX MT S/CENT RSI | UN | 2 | 2 | 16,49 | 32,98 | GOIANORTE
ETO-RD-GR 00056/2026 | 5720300087 | 0712600044 | 0712600044 | 90212 | PARA-RAIOS DISTR MT POLIM 30KV 10KA OX ZN S/CENT S/FERR | UN | 1 | 1 | 182,19 | 182,19 | GOIANORTE
ETO-RD-GR 00056/2026 | 5720300087 | 0712600044 | 0712600044 | 90257 | CABO ACO COBREADO 1F LCA IACS53% 7X2,06MM 25MM2 | KG | 1,43 | 1,43 | 82,62 | 118,1466 | GOIANORTE
ETO-RD-GR 00056/2026 | 5720300087 | 0712600044 | 0712600044 | 90300 | ARAME REDOND ACO-GALV DURA 2,77MM BWG12 | KG | 0,5 | 0,5 | 17,6989 | 8,84945 | GOIANORTE
ETO-RD-GR 00056/2026 | 5720300087 | 0712600044 | 0712600044 | 90341 | CONECT TERM ESTRANG CB/BAR ALUM 2F 106X22MM 9.00-9.70MM | UN | 3 | 3 | 38,04 | 114,12 | GOIANORTE
ETO-RD-GR 00056/2026 | 5720300087 | 0712600044 | 0712600044 | 90353 | CONECTOR DERIV PERF RSI CB/CB 1,0KV 16-120MM2/4,0-35MM2 | UN | 2 | 2 | 11,875 | 23,75 | GOIANORTE
ETO-RD-GR 00056/2026 | 5720300087 | 0712600044 | 0712600044 | 90404 | CRUZETA DISTR PRFV RETANG 90X112,5MM 2400MM 400DAN | UN | 1 | 1 | 149,01 | 149,01 | GOIANORTE
ETO-RD-GR 00056/2026 | 5720300087 | 0712600044 | 0712600044 | 90489 | CONECTOR ATERR CUNHA TRANSV COBRE CB/HST 25-35MM2 14,3MM | UN | 1 | 1 | 13,96 | 13,96 | GOIANORTE
ETO-RD-GR 00056/2026 | 5720300087 | 0712600044 | 0712600044 | 90498 | ELO FUSIVEL DISTRIBUICAO TIPO H 1A 500MM | UN | 1 | 1 | 6,07 | 6,07 | GOIANORTE
ETO-RD-GR 00056/2026 | 5720300087 | 0712600044 | 0712600044 | 90586 | CAPA PROTETORA TRANSF MT PEAD 15/36,2KV 135X110MM | UN | 1 | 1 | 11,26 | 11,26 | GOIANORTE
ETO-RD-GR 00056/2026 | 5720300087 | 0712600044 | 0712600044 | 90797 | CONECTOR CUNHA ALUM CN-13 6,55-10,11/5,18-8,38MM VRM | UN | 1 | 1 | 6,775 | 6,775 | GOIANORTE
ETO-RD-GR 00056/2026 | 5720300087 | 0712600044 | 0712600044 | 91217 | CABO COBRE ISOLAD 450/750V BWF/PVC 10MM2 CL2/4/5 PRT | M | 2,5 | 2,5 | 7,08 | 17,7 | GOIANORTE
ETO-RD-GR 00056/2026 | 5720300087 | 0712600044 | 0712600044 | 91638 | TRANSF DISTR AER OVI 1F 19,919KV 440/220V 15KVA CL2 5TP | UN | 1 | 1 | 5819,26 | 5819,26 | GOIANORTE
ETO-RD-GR 00037/2026 | 5700359113 | 0712600045 | 0712600045 | 90208 | PARA-RAIOS DISTR BT POLIM 220V 10KA OX MT S/CENT RSI | UN | 2 | 2 | 16,49 | 32,98 | COUTO MAGALHAES
ETO-RD-GR 00037/2026 | 5700359113 | 0712600045 | 0712600045 | 90212 | PARA-RAIOS DISTR MT POLIM 30KV 10KA OX ZN S/CENT S/FERR | UN | 1 | 1 | 182,19 | 182,19 | COUTO MAGALHAES
ETO-RD-GR 00037/2026 | 5700359113 | 0712600045 | 0712600045 | 90342 | CONECT TERM ESTRANG CB/BAR ALUM 2F 123X25MM 11.20-12.30MM | UN | 3 | 3 | 59,585 | 178,755 | COUTO MAGALHAES
ETO-RD-GR 00037/2026 | 5700359113 | 0712600045 | 0712600045 | 90353 | CONECTOR DERIV PERF RSI CB/CB 1,0KV 16-120MM2/4,0-35MM2 | UN | 2 | 2 | 11,875 | 23,75 | COUTO MAGALHAES
ETO-RD-GR 00037/2026 | 5700359113 | 0712600045 | 0712600045 | 90460 | CONECTOR GRAMPO LINHA VIVA COBR 2-1/0AWG/8-2/0AWG 100A | UN | 1 | 1 | 84,655 | 84,655 | COUTO MAGALHAES
ETO-RD-GR 00037/2026 | 5700359113 | 0712600045 | 0712600045 | 90472 | CONEC DERIV CUNHA-RML COBR II 3,17-8,12/3,17-5,21MM VD | UN | 1 | 1 | 5,565 | 5,565 | COUTO MAGALHAES
ETO-RD-GR 00037/2026 | 5700359113 | 0712600045 | 0712600045 | 90498 | ELO FUSIVEL DISTRIBUICAO TIPO H 1A 500MM | UN | 1 | 1 | 6,07 | 6,07 | COUTO MAGALHAES
ETO-RD-GR 00037/2026 | 5700359113 | 0712600045 | 0712600045 | 90586 | CAPA PROTETORA TRANSF MT PEAD 15/36,2KV 135X110MM | UN | 1 | 1 | 11,26 | 11,26 | COUTO MAGALHAES
ETO-RD-GR 00037/2026 | 5700359113 | 0712600045 | 0712600045 | 91217 | CABO COBRE ISOLAD 450/750V BWF/PVC 10MM2 CL2/4/5 PRT | M | 2,5 | 2,5 | 7,08 | 17,7 | COUTO MAGALHAES
ETO-RD-GR 00037/2026 | 5700359113 | 0712600045 | 0712600045 | 91638 | TRANSF DISTR AER OVI 1F 19,919KV 440/220V 15KVA CL2 5TP | UN | 1 | 1 | 5819,26 | 5819,26 | COUTO MAGALHAES
ETO-RD-GR 00037/2026 | 5700359113 | 0712600045 | 0712600045 | 92172 | CONECTOR GRAMPO LINHA VIVA ALUM 34-170MM2/ESTRIBO 6,4MM 100A | UN | 1 | 1 | 51,6737 | 51,6737 | COUTO MAGALHAES
ETO-RD-GR 00036/2026 | 5710425111 | 0712600046 | 0712600046 | 90208 | PARA-RAIOS DISTR BT POLIM 220V 10KA OX MT S/CENT RSI | UN | 2 | 2 | 16,49 | 32,98 | PEQUIZEIRO
ETO-RD-GR 00036/2026 | 5710425111 | 0712600046 | 0712600046 | 90212 | PARA-RAIOS DISTR MT POLIM 30KV 10KA OX ZN S/CENT S/FERR | UN | 1 | 1 | 182,19 | 182,19 | PEQUIZEIRO
ETO-RD-GR 00036/2026 | 5710425111 | 0712600046 | 0712600046 | 90342 | CONECT TERM ESTRANG CB/BAR ALUM 2F 123X25MM 11.20-12.30MM | UN | 3 | 3 | 59,585 | 178,755 | PEQUIZEIRO
ETO-RD-GR 00036/2026 | 5710425111 | 0712600046 | 0712600046 | 90353 | CONECTOR DERIV PERF RSI CB/CB 1,0KV 16-120MM2/4,0-35MM2 | UN | 2 | 2 | 11,875 | 23,75 | PEQUIZEIRO
ETO-RD-GR 00036/2026 | 5710425111 | 0712600046 | 0712600046 | 90460 | CONECTOR GRAMPO LINHA VIVA COBR 2-1/0AWG/8-2/0AWG 100A | UN | 1 | 1 | 84,655 | 84,655 | PEQUIZEIRO
ETO-RD-GR 00036/2026 | 5710425111 | 0712600046 | 0712600046 | 90472 | CONEC DERIV CUNHA-RML COBR II 3,17-8,12/3,17-5,21MM VD | UN | 1 | 1 | 5,565 | 5,565 | PEQUIZEIRO
ETO-RD-GR 00036/2026 | 5710425111 | 0712600046 | 0712600046 | 90498 | ELO FUSIVEL DISTRIBUICAO TIPO H 1A 500MM | UN | 1 | 1 | 6,07 | 6,07 | PEQUIZEIRO
ETO-RD-GR 00036/2026 | 5710425111 | 0712600046 | 0712600046 | 90586 | CAPA PROTETORA TRANSF MT PEAD 15/36,2KV 135X110MM | UN | 1 | 1 | 11,26 | 11,26 | PEQUIZEIRO
ETO-RD-GR 00036/2026 | 5710425111 | 0712600046 | 0712600046 | 91217 | CABO COBRE ISOLAD 450/750V BWF/PVC 10MM2 CL2/4/5 PRT | M | 2,5 | 2,5 | 7,08 | 17,7 | PEQUIZEIRO
ETO-RD-GR 00036/2026 | 5710425111 | 0712600046 | 0712600046 | 91638 | TRANSF DISTR AER OVI 1F 19,919KV 440/220V 15KVA CL2 5TP | UN | 1 | 1 | 5819,26 | 5819,26 | PEQUIZEIRO
ETO-RD-GR 00036/2026 | 5710425111 | 0712600046 | 0712600046 | 92172 | CONECTOR GRAMPO LINHA VIVA ALUM 34-170MM2/ESTRIBO 6,4MM 100A | UN | 1 | 1 | 51,6737 | 51,6737 | PEQUIZEIRO
ETO-RD-GR 00052/2026 | 5741943048 | 0712600047 | 0712600047 | 90085 | TRANSF DISTR AER OMI 3F 34,5KV 380/220V 150KVA CL2 4TP | UN | 1 | 1 | 27730,505 | 27730,505 | PEQUIZEIRO
ETO-RD-GR 00052/2026 | 5741943048 | 0712600047 | 0712600047 | 90208 | PARA-RAIOS DISTR BT POLIM 220V 10KA OX MT S/CENT RSI | UN | 3 | 3 | 16,49 | 49,47 | PEQUIZEIRO
ETO-RD-GR 00052/2026 | 5741943048 | 0712600047 | 0712600047 | 90212 | PARA-RAIOS DISTR MT POLIM 30KV 10KA OX ZN S/CENT S/FERR | UN | 3 | 3 | 182,19 | 546,57 | PEQUIZEIRO
ETO-RD-GR 00052/2026 | 5741943048 | 0712600047 | 0712600047 | 90344 | CONECT TERM ESTRANG CB/BAR ALUM 2F 137X33MM 15.40-17.00MM | UN | 4 | 4 | 67,88 | 271,52 | PEQUIZEIRO
ETO-RD-GR 00052/2026 | 5741943048 | 0712600047 | 0712600047 | 90345 | CONEC DERIV CUNHA-ESTRIBO ALUM/COBR 5,88-8,01MM/2AWG VM | UN | 3 | 0 | 29,56 | 0 | PEQUIZEIRO
ETO-RD-GR 00052/2026 | 5741943048 | 0712600047 | 0712600047 | 90353 | CONECTOR DERIV PERF RSI CB/CB 1,0KV 16-120MM2/4,0-35MM2 | UN | 3 | 3 | 11,875 | 35,625 | PEQUIZEIRO
ETO-RD-GR 00052/2026 | 5741943048 | 0712600047 | 0712600047 | 90472 | CONEC DERIV CUNHA-RML COBR II 3,17-8,12/3,17-5,21MM VD | UN | 1 | 1 | 5,565 | 5,565 | PEQUIZEIRO
ETO-RD-GR 00052/2026 | 5741943048 | 0712600047 | 0712600047 | 90586 | CAPA PROTETORA TRANSF MT PEAD 15/36,2KV 135X110MM | UN | 3 | 3 | 11,26 | 33,78 | PEQUIZEIRO
ETO-RD-GR 00052/2026 | 5741943048 | 0712600047 | 0712600047 | 91217 | CABO COBRE ISOLAD 450/750V BWF/PVC 10MM2 CL2/4/5 PRT | M | 4 | 4 | 7,08 | 28,32 | PEQUIZEIRO
ETO-RD-GR 00052/2026 | 5741943048 | 0712600047 | 0712600047 | 92172 | CONECTOR GRAMPO LINHA VIVA ALUM 34-170MM2/ESTRIBO 6,4MM 100A | UN | 3 | 3 | 51,6737 | 155,0211 | PEQUIZEIRO
ETO-RD-GR 00050/2026 | 5700931078 | 0712600048 | 0712600048 | 90208 | PARA-RAIOS DISTR BT POLIM 220V 10KA OX MT S/CENT RSI | UN | 2 | 2 | 16,49 | 32,98 | ITACAJÁ
ETO-RD-GR 00050/2026 | 5700931078 | 0712600048 | 0712600048 | 90210 | PARA-RAIOS DISTR MT POLIM 12KV 10KA OX ZN S/CENT S/FERR | UN | 1 | 1 | 109,41 | 109,41 | ITACAJÁ
ETO-RD-GR 00050/2026 | 5700931078 | 0712600048 | 0712600048 | 90353 | CONECTOR DERIV PERF RSI CB/CB 1,0KV 16-120MM2/4,0-35MM2 | UN | 2 | 2 | 11,875 | 23,75 | ITACAJÁ
ETO-RD-GR 00050/2026 | 5700931078 | 0712600048 | 0712600048 | 90472 | CONEC DERIV CUNHA-RML COBR II 3,17-8,12/3,17-5,21MM VD | UN | 1 | 1 | 5,565 | 5,565 | ITACAJÁ
ETO-RD-GR 00050/2026 | 5700931078 | 0712600048 | 0712600048 | 90586 | CAPA PROTETORA TRANSF MT PEAD 15/36,2KV 135X110MM | UN | 1 | 1 | 11,26 | 11,26 | ITACAJÁ
ETO-RD-GR 00050/2026 | 5700931078 | 0712600048 | 0712600048 | 91638 | TRANSF DISTR AER OVI 1F 19,919KV 440/220V 15KVA CL2 5TP | UN | 1 | 1 | 5819,26 | 5819,26 | ITACAJÁ
ETO-RD-GR 00059/2026 | 5700756078 | 0712600049 | 0712600049 | 90208 | PARA-RAIOS DISTR BT POLIM 220V 10KA OX MT S/CENT RSI | UN | 2 | 2 | 16,49 | 32,98 | ITACAJÁ
ETO-RD-GR 00059/2026 | 5700756078 | 0712600049 | 0712600049 | 90212 | PARA-RAIOS DISTR MT POLIM 30KV 10KA OX ZN S/CENT S/FERR | UN | 1 | 1 | 182,19 | 182,19 | ITACAJÁ
ETO-RD-GR 00059/2026 | 5700756078 | 0712600049 | 0712600049 | 90341 | CONECT TERM ESTRANG CB/BAR ALUM 2F 106X22MM 9.00-9.70MM | UN | 5 | 5 | 38,04 | 190,2 | ITACAJÁ
ETO-RD-GR 00059/2026 | 5700756078 | 0712600049 | 0712600049 | 90353 | CONECTOR DERIV PERF RSI CB/CB 1,0KV 16-120MM2/4,0-35MM2 | UN | 2 | 2 | 11,875 | 23,75 | ITACAJÁ
ETO-RD-GR 00059/2026 | 5700756078 | 0712600049 | 0712600049 | 90472 | CONEC DERIV CUNHA-RML COBR II 3,17-8,12/3,17-5,21MM VD | UN | 1 | 1 | 5,565 | 5,565 | ITACAJÁ
ETO-RD-GR 00059/2026 | 5700756078 | 0712600049 | 0712600049 | 90498 | ELO FUSIVEL DISTRIBUICAO TIPO H 1A 500MM | UN | 1 | 1 | 6,07 | 6,07 | ITACAJÁ
ETO-RD-GR 00059/2026 | 5700756078 | 0712600049 | 0712600049 | 90586 | CAPA PROTETORA TRANSF MT PEAD 15/36,2KV 135X110MM | UN | 1 | 1 | 11,26 | 11,26 | ITACAJÁ
ETO-RD-GR 00059/2026 | 5700756078 | 0712600049 | 0712600049 | 91217 | CABO COBRE ISOLAD 450/750V BWF/PVC 10MM2 CL2/4/5 PRT | M | 2,5 | 2,5 | 7,08 | 17,7 | ITACAJÁ
ETO-RD-GR 00059/2026 | 5700756078 | 0712600049 | 0712600049 | 91638 | TRANSF DISTR AER OVI 1F 19,919KV 440/220V 15KVA CL2 5TP | UN | 1 | 1 | 5819,26 | 5819,26 | ITACAJÁ
ETO-RD-GR 00063/2026 | 5720187009 | 0712600050 | 0712600050 | 35797 | ELETRODUTO RIGIDO PVC PRETO BSP 1/2 | PC | 1 | 1 | 7,22 | 7,22 | GUARAÍ
ETO-RD-GR 00063/2026 | 5720187009 | 0712600050 | 0712600050 | 90208 | PARA-RAIOS DISTR BT POLIM 220V 10KA OX MT S/CENT RSI | UN | 2 | 2 | 16,49 | 32,98 | GUARAÍ
ETO-RD-GR 00063/2026 | 5720187009 | 0712600050 | 0712600050 | 90210 | PARA-RAIOS DISTR MT POLIM 12KV 10KA OX ZN S/CENT S/FERR | UN | 1 | 1 | 109,41 | 109,41 | GUARAÍ
ETO-RD-GR 00063/2026 | 5720187009 | 0712600050 | 0712600050 | 90341 | CONECT TERM ESTRANG CB/BAR ALUM 2F 106X22MM 9.00-9.70MM | UN | 3 | 3 | 38,04 | 114,12 | GUARAÍ
ETO-RD-GR 00063/2026 | 5720187009 | 0712600050 | 0712600050 | 90353 | CONECTOR DERIV PERF RSI CB/CB 1,0KV 16-120MM2/4,0-35MM2 | UN | 2 | 0 | 11,875 | 0 | GUARAÍ
ETO-RD-GR 00063/2026 | 5720187009 | 0712600050 | 0712600050 | 90472 | CONEC DERIV CUNHA-RML COBR II 3,17-8,12/3,17-5,21MM VD | UN | 1 | 1 | 5,565 | 5,565 | GUARAÍ
ETO-RD-GR 00063/2026 | 5720187009 | 0712600050 | 0712600050 | 90499 | ELO FUSIVEL DISTRIBUICAO TIPO H 2A 500MM | UN | 1 | 1 | 5,1505 | 5,1505 | GUARAÍ
ETO-RD-GR 00063/2026 | 5720187009 | 0712600050 | 0712600050 | 90586 | CAPA PROTETORA TRANSF MT PEAD 15/36,2KV 135X110MM | UN | 1 | 1 | 11,26 | 11,26 | GUARAÍ
ETO-RD-GR 00063/2026 | 5720187009 | 0712600050 | 0712600050 | 91217 | CABO COBRE ISOLAD 450/750V BWF/PVC 10MM2 CL2/4/5 PRT | M | 2,5 | 2,5 | 7,08 | 17,7 | GUARAÍ
ETO-RD-GR 00063/2026 | 5720187009 | 0712600050 | 0712600050 | 91623 | TRANSF DISTR AER OVI 1F 7,967KV 440/220V 15KVA CL2 5TP | UN | 1 | 1 | 6141,565 | 6141,565 | GUARAÍ
ETO-RD-GR 00063/2026 | 5720187009 | 0712600050 | 0712600050 | 92172 | CONECTOR GRAMPO LINHA VIVA ALUM 34-170MM2/ESTRIBO 6,4MM 100A | UN | 1 | 1 | 51,6737 | 51,6737 | GUARAÍ
ETO-RD-GR 00023/2026 | 5700005195 | 0712600051 | 0712600051 | 35797 | ELETRODUTO RIGIDO PVC PRETO BSP 1/2 | PC | 2 | 2 | 7,22 | 14,44 | CENTENÁRIO
ETO-RD-GR 00023/2026 | 5700005195 | 0712600051 | 0712600051 | 90084 | TRANSF DISTR AER OMI 3F 34,5KV 380/220V 112,5KVA CL2 4TP | UN | 1 | 1 | 23101,35 | 23101,35 | CENTENÁRIO
ETO-RD-GR 00023/2026 | 5700005195 | 0712600051 | 0712600051 | 90208 | PARA-RAIOS DISTR BT POLIM 220V 10KA OX MT S/CENT RSI | UN | 3 | 3 | 16,49 | 49,47 | CENTENÁRIO
ETO-RD-GR 00023/2026 | 5700005195 | 0712600051 | 0712600051 | 90212 | PARA-RAIOS DISTR MT POLIM 30KV 10KA OX ZN S/CENT S/FERR | UN | 3 | 3 | 182,19 | 546,57 | CENTENÁRIO
ETO-RD-GR 00023/2026 | 5700005195 | 0712600051 | 0712600051 | 90257 | CABO ACO COBREADO 1F LCA IACS53% 7X2,06MM 25MM2 | KG | 2,5 | 2,5 | 82,62 | 206,55 | CENTENÁRIO
ETO-RD-GR 00023/2026 | 5700005195 | 0712600051 | 0712600051 | 90266 | CABO ALUM PROT SPL XLPE 1F 15,0KV 50MM2 BLOQ CNZ | M | 13 | 13 | 5,97 | 77,61 | CENTENÁRIO
ETO-RD-GR 00023/2026 | 5700005195 | 0712600051 | 0712600051 | 90300 | ARAME REDOND ACO-GALV DURA 2,77MM BWG12 | KG | 0,5 | 0,5 | 17,6989 | 8,84945 | CENTENÁRIO
ETO-RD-GR 00023/2026 | 5700005195 | 0712600051 | 0712600051 | 90342 | CONECT TERM ESTRANG CB/BAR ALUM 2F 123X25MM 11.20-12.30MM | UN | 4 | 4 | 59,585 | 238,34 | CENTENÁRIO
ETO-RD-GR 00023/2026 | 5700005195 | 0712600051 | 0712600051 | 90353 | CONECTOR DERIV PERF RSI CB/CB 1,0KV 16-120MM2/4,0-35MM2 | UN | 3 | 3 | 11,875 | 35,625 | CENTENÁRIO
ETO-RD-GR 00023/2026 | 5700005195 | 0712600051 | 0712600051 | 90360 | PARAFUSO DISTR CAB QUAD ACO-GALV M16 125MM 5000DAN | UN | 2 | 2 | 4,64 | 9,28 | CENTENÁRIO
ETO-RD-GR 00023/2026 | 5700005195 | 0712600051 | 0712600051 | 90363 | PARAFUSO DISTR CAB QUAD ACO-GALV M16 250MM 5000DAN | UN | 2 | 2 | 7,22 | 14,44 | CENTENÁRIO
ETO-RD-GR 00023/2026 | 5700005195 | 0712600051 | 0712600051 | 90389 | ARRUELA QUADRADA ACO GALV 38X18X3MM | UN | 4 | 4 | 0,7371 | 2,9484 | CENTENÁRIO
ETO-RD-GR 00023/2026 | 5700005195 | 0712600051 | 0712600051 | 90404 | CRUZETA DISTR PRFV RETANG 90X112,5MM 2400MM 400DAN | UN | 2 | 2 | 149,01 | 298,02 | CENTENÁRIO
ETO-RD-GR 00023/2026 | 5700005195 | 0712600051 | 0712600051 | 90460 | CONECTOR GRAMPO LINHA VIVA COBR 2-1/0AWG/8-2/0AWG 100A | UN | 3 | 3 | 84,655 | 253,965 | CENTENÁRIO
ETO-RD-GR 00023/2026 | 5700005195 | 0712600051 | 0712600051 | 90462 | HASTE ATERRAMENTO CIRC S/RSC 2400MM 14,3MM 0.254MMM | UN | 1 | 1 | 114,76 | 114,76 | CENTENÁRIO
ETO-RD-GR 00023/2026 | 5700005195 | 0712600051 | 0712600051 | 90472 | CONEC DERIV CUNHA-RML COBR II 3,17-8,12/3,17-5,21MM VD | UN | 1 | 1 | 5,565 | 5,565 | CENTENÁRIO
ETO-RD-GR 00023/2026 | 5700005195 | 0712600051 | 0712600051 | 90489 | CONECTOR ATERR CUNHA TRANSV COBRE CB/HST 25-35MM2 14,3MM | UN | 3 | 3 | 13,96 | 41,88 | CENTENÁRIO
ETO-RD-GR 00023/2026 | 5700005195 | 0712600051 | 0712600051 | 90522 | SUPORTE TIPO L CRUZETA ACO-GALV 205X85X38X8MM 200DAN | UN | 3 | 3 | 21,24 | 63,72 | CENTENÁRIO
ETO-RD-GR 00023/2026 | 5700005195 | 0712600051 | 0712600051 | 90548 | CHAVE FUSIVEL DISTR BSC 36,2KV 300A 1F MAN SEC | PC | 3 | 3 | 271,86 | 815,58 | CENTENÁRIO
ETO-RD-GR 00023/2026 | 5700005195 | 0712600051 | 0712600051 | 90586 | CAPA PROTETORA TRANSF MT PEAD 15/36,2KV 135X110MM | UN | 3 | 3 | 11,26 | 33,78 | CENTENÁRIO
ETO-RD-GR 00023/2026 | 5700005195 | 0712600051 | 0712600051 | 90791 | CONECTOR CUNHA ALUM CN-10 8,23-14,53/4,11-11,79MM AZL | UN | 1 | 1 | 16,325 | 16,325 | CENTENÁRIO
ETO-RD-GR 00023/2026 | 5700005195 | 0712600051 | 0712600051 | 90797 | CONECTOR CUNHA ALUM CN-13 6,55-10,11/5,18-8,38MM VRM | UN | 1 | 1 | 6,775 | 6,775 | CENTENÁRIO
ETO-RD-GR 00023/2026 | 5700005195 | 0712600051 | 0712600051 | 90826 | CONEC TERM CPR CB/BAR RT RLD ALUM 1F 7,70-8,60MM 85X23MM | UN | 6 | 6 | 4,89 | 29,34 | CENTENÁRIO
ETO-RD-GR 00023/2026 | 5700005195 | 0712600051 | 0712600051 | 90837 | MASSA PARA CALAFETAR NA COR CINZA | KG | 0,5 | 0,5 | 8,51 | 4,255 | CENTENÁRIO
ETO-RD-GR 00023/2026 | 5700005195 | 0712600051 | 0712600051 | 91217 | CABO COBRE ISOLAD 450/750V BWF/PVC 10MM2 CL2/4/5 PRT | M | 4 | 4 | 7,08 | 28,32 | CENTENÁRIO
ETO-RD-GR 00023/2026 | 5700005195 | 0712600051 | 0712600051 | 92097 | CABO COBRE ISOLAD 450/750V BWF/PVC 95MM2 CL2/4/5 PRT | M | 10 | 0 | 51,5694 | 0 | CENTENÁRIO
ETO-RD-GR 00025/2026 | 5700771079 | 0712600052 | 0712600052 | 90208 | PARA-RAIOS DISTR BT POLIM 220V 10KA OX MT S/CENT RSI | UN | 2 | 2 | 16,49 | 32,98 | ITAPIRATINS
ETO-RD-GR 00025/2026 | 5700771079 | 0712600052 | 0712600052 | 90212 | PARA-RAIOS DISTR MT POLIM 30KV 10KA OX ZN S/CENT S/FERR | UN | 1 | 1 | 182,19 | 182,19 | ITAPIRATINS
ETO-RD-GR 00025/2026 | 5700771079 | 0712600052 | 0712600052 | 90257 | CABO ACO COBREADO 1F LCA IACS53% 7X2,06MM 25MM2 | KG | 1,79 | 1,79 | 82,62 | 147,8898 | ITAPIRATINS
ETO-RD-GR 00025/2026 | 5700771079 | 0712600052 | 0712600052 | 90266 | CABO ALUM PROT SPL XLPE 1F 15,0KV 50MM2 BLOQ CNZ | M | 4 | 4 | 5,97 | 23,88 | ITAPIRATINS
ETO-RD-GR 00025/2026 | 5700771079 | 0712600052 | 0712600052 | 90341 | CONECT TERM ESTRANG CB/BAR ALUM 2F 106X22MM 9.00-9.70MM | UN | 3 | 3 | 38,04 | 114,12 | ITAPIRATINS
ETO-RD-GR 00025/2026 | 5700771079 | 0712600052 | 0712600052 | 90363 | PARAFUSO DISTR CAB QUAD ACO-GALV M16 250MM 5000DAN | UN | 2 | 2 | 7,22 | 14,44 | ITAPIRATINS
ETO-RD-GR 00025/2026 | 5700771079 | 0712600052 | 0712600052 | 90389 | ARRUELA QUADRADA ACO GALV 38X18X3MM | UN | 2 | 2 | 0,7371 | 1,4742 | ITAPIRATINS
ETO-RD-GR 00025/2026 | 5700771079 | 0712600052 | 0712600052 | 90460 | CONECTOR GRAMPO LINHA VIVA COBR 2-1/0AWG/8-2/0AWG 100A | UN | 1 | 1 | 84,655 | 84,655 | ITAPIRATINS
ETO-RD-GR 00025/2026 | 5700771079 | 0712600052 | 0712600052 | 90462 | HASTE ATERRAMENTO CIRC S/RSC 2400MM 14,3MM 0.254MMM | UN | 2 | 0 | 114,76 | 0 | ITAPIRATINS
ETO-RD-GR 00025/2026 | 5700771079 | 0712600052 | 0712600052 | 90472 | CONEC DERIV CUNHA-RML COBR II 3,17-8,12/3,17-5,21MM VD | UN | 1 | 1 | 5,565 | 5,565 | ITAPIRATINS
ETO-RD-GR 00025/2026 | 5700771079 | 0712600052 | 0712600052 | 90489 | CONECTOR ATERR CUNHA TRANSV COBRE CB/HST 25-35MM2 14,3MM | UN | 2 | 2 | 13,96 | 27,92 | ITAPIRATINS
ETO-RD-GR 00025/2026 | 5700771079 | 0712600052 | 0712600052 | 90498 | ELO FUSIVEL DISTRIBUICAO TIPO H 1A 500MM | UN | 1 | 1 | 6,07 | 6,07 | ITAPIRATINS
ETO-RD-GR 00025/2026 | 5700771079 | 0712600052 | 0712600052 | 90797 | CONECTOR CUNHA ALUM CN-13 6,55-10,11/5,18-8,38MM VRM | UN | 2 | 2 | 6,775 | 13,55 | ITAPIRATINS
ETO-RD-GR 00025/2026 | 5700771079 | 0712600052 | 0712600052 | 91217 | CABO COBRE ISOLAD 450/750V BWF/PVC 10MM2 CL2/4/5 PRT | M | 2,5 | 2,5 | 7,08 | 17,7 | ITAPIRATINS
ETO-RD-GR 00025/2026 | 5700771079 | 0712600052 | 0712600052 | 91638 | TRANSF DISTR AER OVI 1F 19,919KV 440/220V 15KVA CL2 5TP | UN | 1 | 1 | 5819,26 | 5819,26 | ITAPIRATINS
ETO-RD-GR 00025/2026 | 5700771079 | 0712600052 | 0712600052 | 92172 | CONECTOR GRAMPO LINHA VIVA ALUM 34-170MM2/ESTRIBO 6,4MM 100A | UN | 1 | 1 | 51,6737 | 51,6737 | ITAPIRATINS
ETO-RD-GR 00074/2026 | 5710055113 | 0712600054 | 0712600054 | 35797 | ELETRODUTO RIGIDO PVC PRETO BSP 1/2 | PC | 2 | 2 | 7,22 | 14,44 | COUTO MAGALHAES
ETO-RD-GR 00074/2026 | 5710055113 | 0712600054 | 0712600054 | 90208 | PARA-RAIOS DISTR BT POLIM 220V 10KA OX MT S/CENT RSI | UN | 2 | 2 | 16,49 | 32,98 | COUTO MAGALHAES
ETO-RD-GR 00074/2026 | 5710055113 | 0712600054 | 0712600054 | 90212 | PARA-RAIOS DISTR MT POLIM 30KV 10KA OX ZN S/CENT S/FERR | UN | 1 | 1 | 182,19 | 182,19 | COUTO MAGALHAES
ETO-RD-GR 00074/2026 | 5710055113 | 0712600054 | 0712600054 | 90340 | CONECT TERM ESTRANG CB/BAR ALUM 1F 48X18MM 6.70-7.30MM | UN | 3 | 3 | 19,62 | 58,86 | COUTO MAGALHAES
ETO-RD-GR 00074/2026 | 5710055113 | 0712600054 | 0712600054 | 90353 | CONECTOR DERIV PERF RSI CB/CB 1,0KV 16-120MM2/4,0-35MM2 | UN | 2 | 2 | 11,875 | 23,75 | COUTO MAGALHAES
ETO-RD-GR 00074/2026 | 5710055113 | 0712600054 | 0712600054 | 90498 | ELO FUSIVEL DISTRIBUICAO TIPO H 1A 500MM | UN | 1 | 0 | 6,07 | 0 | COUTO MAGALHAES
ETO-RD-GR 00074/2026 | 5710055113 | 0712600054 | 0712600054 | 90586 | CAPA PROTETORA TRANSF MT PEAD 15/36,2KV 135X110MM | UN | 1 | 1 | 11,26 | 11,26 | COUTO MAGALHAES
ETO-RD-GR 00074/2026 | 5710055113 | 0712600054 | 0712600054 | 91217 | CABO COBRE ISOLAD 450/750V BWF/PVC 10MM2 CL2/4/5 PRT | M | 2,5 | 2,5 | 7,08 | 17,7 | COUTO MAGALHAES
ETO-RD-GR 00074/2026 | 5710055113 | 0712600054 | 0712600054 | 91638 | TRANSF DISTR AER OVI 1F 19,919KV 440/220V 15KVA CL2 5TP | UN | 1 | 1 | 5819,26 | 5819,26 | COUTO MAGALHAES
ETO-RD-GR 00074/2026 | 5710055113 | 0712600054 | 0712600054 | 92172 | CONECTOR GRAMPO LINHA VIVA ALUM 34-170MM2/ESTRIBO 6,4MM 100A | UN | 1 | 1 | 51,6737 | 51,6737 | COUTO MAGALHAES
ETO-RD-GR 00069/2026 | 5700067015 | 0712600055 | 0712600055 | 90212 | PARA-RAIOS DISTR MT POLIM 30KV 10KA OX ZN S/CENT S/FERR | UN | 1 | 1 | 182,19 | 182,19 | PEDRO AFONSO
ETO-RD-GR 00069/2026 | 5700067015 | 0712600055 | 0712600055 | 90341 | CONECT TERM ESTRANG CB/BAR ALUM 2F 106X22MM 9.00-9.70MM | UN | 3 | 3 | 38,04 | 114,12 | PEDRO AFONSO
ETO-RD-GR 00069/2026 | 5700067015 | 0712600055 | 0712600055 | 90363 | PARAFUSO DISTR CAB QUAD ACO-GALV M16 250MM 5000DAN | UN | 2 | 2 | 7,22 | 14,44 | PEDRO AFONSO
ETO-RD-GR 00069/2026 | 5700067015 | 0712600055 | 0712600055 | 90389 | ARRUELA QUADRADA ACO GALV 38X18X3MM | UN | 2 | 2 | 0,7371 | 1,4742 | PEDRO AFONSO
ETO-RD-GR 00069/2026 | 5700067015 | 0712600055 | 0712600055 | 90498 | ELO FUSIVEL DISTRIBUICAO TIPO H 1A 500MM | UN | 1 | 1 | 6,07 | 6,07 | PEDRO AFONSO
ETO-RD-GR 00069/2026 | 5700067015 | 0712600055 | 0712600055 | 90586 | CAPA PROTETORA TRANSF MT PEAD 15/36,2KV 135X110MM | UN | 1 | 1 | 11,26 | 11,26 | PEDRO AFONSO
ETO-RD-GR 00069/2026 | 5700067015 | 0712600055 | 0712600055 | 91217 | CABO COBRE ISOLAD 450/750V BWF/PVC 10MM2 CL2/4/5 PRT | M | 2,5 | 2,5 | 7,08 | 17,7 | PEDRO AFONSO
ETO-RD-GR 00069/2026 | 5700067015 | 0712600055 | 0712600055 | 91638 | TRANSF DISTR AER OVI 1F 19,919KV 440/220V 15KVA CL2 5TP | UN | 1 | 1 | 5819,26 | 5819,26 | PEDRO AFONSO
ETO-RD-GR 00067/2026 | 5710101154 | 0712600056 | 0712600056 | 35797 | ELETRODUTO RIGIDO PVC PRETO BSP 1/2 | PC | 2 | 2 | 7,22 | 14,44 | JUARINA
ETO-RD-GR 00067/2026 | 5710101154 | 0712600056 | 0712600056 | 90208 | PARA-RAIOS DISTR BT POLIM 220V 10KA OX MT S/CENT RSI | UN | 2 | 2 | 16,49 | 32,98 | JUARINA
ETO-RD-GR 00067/2026 | 5710101154 | 0712600056 | 0712600056 | 90212 | PARA-RAIOS DISTR MT POLIM 30KV 10KA OX ZN S/CENT S/FERR | UN | 1 | 1 | 182,19 | 182,19 | JUARINA
ETO-RD-GR 00067/2026 | 5710101154 | 0712600056 | 0712600056 | 90300 | ARAME REDOND ACO-GALV DURA 2,77MM BWG12 | KG | 0,5 | 0,5 | 17,6989 | 8,84945 | JUARINA
ETO-RD-GR 00067/2026 | 5710101154 | 0712600056 | 0712600056 | 90341 | CONECT TERM ESTRANG CB/BAR ALUM 2F 106X22MM 9.00-9.70MM | UN | 3 | 3 | 38,04 | 114,12 | JUARINA
ETO-RD-GR 00067/2026 | 5710101154 | 0712600056 | 0712600056 | 90353 | CONECTOR DERIV PERF RSI CB/CB 1,0KV 16-120MM2/4,0-35MM2 | UN | 2 | 2 | 11,875 | 23,75 | JUARINA
ETO-RD-GR 00067/2026 | 5710101154 | 0712600056 | 0712600056 | 90363 | PARAFUSO DISTR CAB QUAD ACO-GALV M16 250MM 5000DAN | UN | 2 | 0 | 7,22 | 0 | JUARINA
ETO-RD-GR 00067/2026 | 5710101154 | 0712600056 | 0712600056 | 90389 | ARRUELA QUADRADA ACO GALV 38X18X3MM | UN | 2 | 2 | 0,7371 | 1,4742 | JUARINA
ETO-RD-GR 00067/2026 | 5710101154 | 0712600056 | 0712600056 | 90498 | ELO FUSIVEL DISTRIBUICAO TIPO H 1A 500MM | UN | 1 | 1 | 6,07 | 6,07 | JUARINA
ETO-RD-GR 00067/2026 | 5710101154 | 0712600056 | 0712600056 | 90586 | CAPA PROTETORA TRANSF MT PEAD 15/36,2KV 135X110MM | UN | 1 | 1 | 11,26 | 11,26 | JUARINA
ETO-RD-GR 00067/2026 | 5710101154 | 0712600056 | 0712600056 | 91217 | CABO COBRE ISOLAD 450/750V BWF/PVC 10MM2 CL2/4/5 PRT | M | 2,5 | 2,5 | 7,08 | 17,7 | JUARINA
ETO-RD-GR 00067/2026 | 5710101154 | 0712600056 | 0712600056 | 91638 | TRANSF DISTR AER OVI 1F 19,919KV 440/220V 15KVA CL2 5TP | UN | 1 | 1 | 5819,26 | 5819,26 | JUARINA
ETO-RD-GR 00066/2026 | 5710060104 | 0712600057 | 0712600057 | 90208 | PARA-RAIOS DISTR BT POLIM 220V 10KA OX MT S/CENT RSI | UN | 2 | 2 | 16,49 | 32,98 | SANTA MARIA DO TOCANTINS
ETO-RD-GR 00066/2026 | 5710060104 | 0712600057 | 0712600057 | 90212 | PARA-RAIOS DISTR MT POLIM 30KV 10KA OX ZN S/CENT S/FERR | UN | 1 | 1 | 182,19 | 182,19 | SANTA MARIA DO TOCANTINS
ETO-RD-GR 00066/2026 | 5710060104 | 0712600057 | 0712600057 | 90279 | ISOLADOR BASTAO POLIM ANCOR 36.2KV 550MM 745MM 50KN GO | UN | 1 | 1 | 52,2258 | 52,2258 | SANTA MARIA DO TOCANTINS
ETO-RD-GR 00066/2026 | 5710060104 | 0712600057 | 0712600057 | 90341 | CONECT TERM ESTRANG CB/BAR ALUM 2F 106X22MM 9.00-9.70MM | UN | 3 | 3 | 38,04 | 114,12 | SANTA MARIA DO TOCANTINS
ETO-RD-GR 00066/2026 | 5710060104 | 0712600057 | 0712600057 | 90345 | CONEC DERIV CUNHA-ESTRIBO ALUM/COBR 5,88-8,01MM/2AWG VM | UN | 1 | 1 | 29,56 | 29,56 | SANTA MARIA DO TOCANTINS
ETO-RD-GR 00066/2026 | 5710060104 | 0712600057 | 0712600057 | 90353 | CONECTOR DERIV PERF RSI CB/CB 1,0KV 16-120MM2/4,0-35MM2 | UN | 2 | 2 | 11,875 | 23,75 | SANTA MARIA DO TOCANTINS
ETO-RD-GR 00066/2026 | 5710060104 | 0712600057 | 0712600057 | 90460 | CONECTOR GRAMPO LINHA VIVA COBR 2-1/0AWG/8-2/0AWG 100A | UN | 1 | 1 | 84,655 | 84,655 | SANTA MARIA DO TOCANTINS
ETO-RD-GR 00066/2026 | 5710060104 | 0712600057 | 0712600057 | 90472 | CONEC DERIV CUNHA-RML COBR II 3,17-8,12/3,17-5,21MM VD | UN | 1 | 1 | 5,565 | 5,565 | SANTA MARIA DO TOCANTINS
ETO-RD-GR 00066/2026 | 5710060104 | 0712600057 | 0712600057 | 90498 | ELO FUSIVEL DISTRIBUICAO TIPO H 1A 500MM | UN | 1 | 1 | 6,07 | 6,07 | SANTA MARIA DO TOCANTINS
ETO-RD-GR 00066/2026 | 5710060104 | 0712600057 | 0712600057 | 90586 | CAPA PROTETORA TRANSF MT PEAD 15/36,2KV 135X110MM | UN | 1 | 1 | 11,26 | 11,26 | SANTA MARIA DO TOCANTINS
ETO-RD-GR 00066/2026 | 5710060104 | 0712600057 | 0712600057 | 91217 | CABO COBRE ISOLAD 450/750V BWF/PVC 10MM2 CL2/4/5 PRT | M | 2,5 | 2,5 | 7,08 | 17,7 | SANTA MARIA DO TOCANTINS
ETO-RD-GR 00066/2026 | 5710060104 | 0712600057 | 0712600057 | 91638 | TRANSF DISTR AER OVI 1F 19,919KV 440/220V 15KVA CL2 5TP | UN | 1 | 1 | 5819,26 | 5819,26 | SANTA MARIA DO TOCANTINS
ETO-RD-GR 00071/2026 | 5701882077 | 0712600058 | 0712600058 | 90208 | PARA-RAIOS DISTR BT POLIM 220V 10KA OX MT S/CENT RSI | UN | 2 | 2 | 16,49 | 32,98 | ITACAJÁ
ETO-RD-GR 00071/2026 | 5701882077 | 0712600058 | 0712600058 | 90212 | PARA-RAIOS DISTR MT POLIM 30KV 10KA OX ZN S/CENT S/FERR | UN | 1 | 1 | 182,19 | 182,19 | ITACAJÁ
ETO-RD-GR 00071/2026 | 5701882077 | 0712600058 | 0712600058 | 90353 | CONECTOR DERIV PERF RSI CB/CB 1,0KV 16-120MM2/4,0-35MM2 | UN | 2 | 2 | 11,875 | 23,75 | ITACAJÁ
ETO-RD-GR 00071/2026 | 5701882077 | 0712600058 | 0712600058 | 90460 | CONECTOR GRAMPO LINHA VIVA COBR 2-1/0AWG/8-2/0AWG 100A | UN | 1 | 1 | 84,655 | 84,655 | ITACAJÁ
ETO-RD-GR 00071/2026 | 5701882077 | 0712600058 | 0712600058 | 90498 | ELO FUSIVEL DISTRIBUICAO TIPO H 1A 500MM | UN | 1 | 1 | 6,07 | 6,07 | ITACAJÁ
ETO-RD-GR 00071/2026 | 5701882077 | 0712600058 | 0712600058 | 90586 | CAPA PROTETORA TRANSF MT PEAD 15/36,2KV 135X110MM | UN | 1 | 1 | 11,26 | 11,26 | ITACAJÁ
ETO-RD-GR 00071/2026 | 5701882077 | 0712600058 | 0712600058 | 91217 | CABO COBRE ISOLAD 450/750V BWF/PVC 10MM2 CL2/4/5 PRT | M | 2,5 | 2,5 | 7,08 | 17,7 | ITACAJÁ
ETO-RD-GR 00071/2026 | 5701882077 | 0712600058 | 0712600058 | 91638 | TRANSF DISTR AER OVI 1F 19,919KV 440/220V 15KVA CL2 5TP | UN | 1 | 1 | 5819,26 | 5819,26 | ITACAJÁ
ETO-RD-GR 00071/2026 | 5701882077 | 0712600058 | 0712600058 | 92172 | CONECTOR GRAMPO LINHA VIVA ALUM 34-170MM2/ESTRIBO 6,4MM 100A | UN | 1 | 1 | 51,6737 | 51,6737 | ITACAJÁ
ETO-RD-GR 00065/2026 | 5700915078 | 0712600059 | 0712600059 | 90208 | PARA-RAIOS DISTR BT POLIM 220V 10KA OX MT S/CENT RSI | UN | 2 | 2 | 16,49 | 32,98 | ITACAJÁ
ETO-RD-GR 00065/2026 | 5700915078 | 0712600059 | 0712600059 | 90212 | PARA-RAIOS DISTR MT POLIM 30KV 10KA OX ZN S/CENT S/FERR | UN | 1 | 1 | 182,19 | 182,19 | ITACAJÁ
ETO-RD-GR 00065/2026 | 5700915078 | 0712600059 | 0712600059 | 90341 | CONECT TERM ESTRANG CB/BAR ALUM 2F 106X22MM 9.00-9.70MM | UN | 3 | 3 | 38,04 | 114,12 | ITACAJÁ
ETO-RD-GR 00065/2026 | 5700915078 | 0712600059 | 0712600059 | 90345 | CONEC DERIV CUNHA-ESTRIBO ALUM/COBR 5,88-8,01MM/2AWG VM | UN | 1 | 1 | 29,56 | 29,56 | ITACAJÁ
ETO-RD-GR 00065/2026 | 5700915078 | 0712600059 | 0712600059 | 90353 | CONECTOR DERIV PERF RSI CB/CB 1,0KV 16-120MM2/4,0-35MM2 | UN | 2 | 2 | 11,875 | 23,75 | ITACAJÁ
ETO-RD-GR 00065/2026 | 5700915078 | 0712600059 | 0712600059 | 90460 | CONECTOR GRAMPO LINHA VIVA COBR 2-1/0AWG/8-2/0AWG 100A | UN | 1 | 1 | 84,655 | 84,655 | ITACAJÁ
ETO-RD-GR 00065/2026 | 5700915078 | 0712600059 | 0712600059 | 90472 | CONEC DERIV CUNHA-RML COBR II 3,17-8,12/3,17-5,21MM VD | UN | 1 | 1 | 5,565 | 5,565 | ITACAJÁ
ETO-RD-GR 00065/2026 | 5700915078 | 0712600059 | 0712600059 | 90498 | ELO FUSIVEL DISTRIBUICAO TIPO H 1A 500MM | UN | 1 | 0 | 6,07 | 0 | ITACAJÁ
ETO-RD-GR 00065/2026 | 5700915078 | 0712600059 | 0712600059 | 90586 | CAPA PROTETORA TRANSF MT PEAD 15/36,2KV 135X110MM | UN | 1 | 1 | 11,26 | 11,26 | ITACAJÁ
ETO-RD-GR 00065/2026 | 5700915078 | 0712600059 | 0712600059 | 91217 | CABO COBRE ISOLAD 450/750V BWF/PVC 10MM2 CL2/4/5 PRT | M | 2,5 | 2,5 | 7,08 | 17,7 | ITACAJÁ
ETO-RD-GR 00065/2026 | 5700915078 | 0712600059 | 0712600059 | 91638 | TRANSF DISTR AER OVI 1F 19,919KV 440/220V 15KVA CL2 5TP | UN | 1 | 1 | 5819,26 | 5819,26 | ITACAJÁ
ETO-RD-GR 00082/2026 | 5700677078 | 0712600061 | 0712600061 | 90208 | PARA-RAIOS DISTR BT POLIM 220V 10KA OX MT S/CENT RSI | UN | 2 | 2 | 16,49 | 32,98 | ITACAJÁ
ETO-RD-GR 00082/2026 | 5700677078 | 0712600061 | 0712600061 | 90212 | PARA-RAIOS DISTR MT POLIM 30KV 10KA OX ZN S/CENT S/FERR | UN | 1 | 1 | 182,19 | 182,19 | ITACAJÁ
ETO-RD-GR 00082/2026 | 5700677078 | 0712600061 | 0712600061 | 90340 | CONECT TERM ESTRANG CB/BAR ALUM 1F 48X18MM 6.70-7.30MM | UN | 2 | 2 | 19,62 | 39,24 | ITACAJÁ
ETO-RD-GR 00082/2026 | 5700677078 | 0712600061 | 0712600061 | 90353 | CONECTOR DERIV PERF RSI CB/CB 1,0KV 16-120MM2/4,0-35MM2 | UN | 2 | 2 | 11,875 | 23,75 | ITACAJÁ
ETO-RD-GR 00082/2026 | 5700677078 | 0712600061 | 0712600061 | 90460 | CONECTOR GRAMPO LINHA VIVA COBR 2-1/0AWG/8-2/0AWG 100A | UN | 1 | 1 | 84,655 | 84,655 | ITACAJÁ
ETO-RD-GR 00082/2026 | 5700677078 | 0712600061 | 0712600061 | 90498 | ELO FUSIVEL DISTRIBUICAO TIPO H 1A 500MM | UN | 1 | 1 | 6,07 | 6,07 | ITACAJÁ
ETO-RD-GR 00082/2026 | 5700677078 | 0712600061 | 0712600061 | 90586 | CAPA PROTETORA TRANSF MT PEAD 15/36,2KV 135X110MM | UN | 1 | 1 | 11,26 | 11,26 | ITACAJÁ
ETO-RD-GR 00082/2026 | 5700677078 | 0712600061 | 0712600061 | 91217 | CABO COBRE ISOLAD 450/750V BWF/PVC 10MM2 CL2/4/5 PRT | M | 2,5 | 2,5 | 7,08 | 17,7 | ITACAJÁ
ETO-RD-GR 00082/2026 | 5700677078 | 0712600061 | 0712600061 | 91638 | TRANSF DISTR AER OVI 1F 19,919KV 440/220V 15KVA CL2 5TP | UN | 1 | 1 | 5819,26 | 5819,26 | ITACAJÁ
ETO-RD-GR 00104/2026 | 5736366063 | 0712600062 | 0712600062 | 90208 | PARA-RAIOS DISTR BT POLIM 220V 10KA OX MT S/CENT RSI | UN | 2 | 2 | 16,49 | 32,98 | BANDEIRANTES DO TOCANTINS
ETO-RD-GR 00104/2026 | 5736366063 | 0712600062 | 0712600062 | 90212 | PARA-RAIOS DISTR MT POLIM 30KV 10KA OX ZN S/CENT S/FERR | UN | 1 | 1 | 182,19 | 182,19 | BANDEIRANTES DO TOCANTINS
ETO-RD-GR 00104/2026 | 5736366063 | 0712600062 | 0712600062 | 90353 | CONECTOR DERIV PERF RSI CB/CB 1,0KV 16-120MM2/4,0-35MM2 | UN | 2 | 2 | 11,875 | 23,75 | BANDEIRANTES DO TOCANTINS
ETO-RD-GR 00104/2026 | 5736366063 | 0712600062 | 0712600062 | 90499 | ELO FUSIVEL DISTRIBUICAO TIPO H 2A 500MM | UN | 1 | 1 | 5,1505 | 5,1505 | BANDEIRANTES DO TOCANTINS
ETO-RD-GR 00104/2026 | 5736366063 | 0712600062 | 0712600062 | 91217 | CABO COBRE ISOLAD 450/750V BWF/PVC 10MM2 CL2/4/5 PRT | M | 2,5 | 2,5 | 7,08 | 17,7 | BANDEIRANTES DO TOCANTINS
ETO-RD-GR 00104/2026 | 5736366063 | 0712600062 | 0712600062 | 91639 | TRANSF DISTR AER OVI 1F 19,919KV 440/220V 25KVA CL2 5TP | UN | 1 | 1 | 7717,245 | 7717,245 | BANDEIRANTES DO TOCANTINS
ETO-RD-GR 00095/2026 | 5700396048 | 0712600063 | 0712600063 | 90208 | PARA-RAIOS DISTR BT POLIM 220V 10KA OX MT S/CENT RSI | UN | 2 | 2 | 16,49 | 32,98 | FORTALEZA DO TABOCÃO
ETO-RD-GR 00095/2026 | 5700396048 | 0712600063 | 0712600063 | 90212 | PARA-RAIOS DISTR MT POLIM 30KV 10KA OX ZN S/CENT S/FERR | UN | 1 | 1 | 182,19 | 182,19 | FORTALEZA DO TABOCÃO
ETO-RD-GR 00095/2026 | 5700396048 | 0712600063 | 0712600063 | 90340 | CONECT TERM ESTRANG CB/BAR ALUM 1F 48X18MM 6.70-7.30MM | UN | 3 | 3 | 19,62 | 58,86 | FORTALEZA DO TABOCÃO
ETO-RD-GR 00095/2026 | 5700396048 | 0712600063 | 0712600063 | 90353 | CONECTOR DERIV PERF RSI CB/CB 1,0KV 16-120MM2/4,0-35MM2 | UN | 2 | 2 | 11,875 | 23,75 | FORTALEZA DO TABOCÃO
ETO-RD-GR 00095/2026 | 5700396048 | 0712600063 | 0712600063 | 90364 | PARAFUSO DISTR CAB QUAD ACO-GALV M16 300MM 5000DAN | UN | 2 | 2 | 8,22 | 16,44 | FORTALEZA DO TABOCÃO
ETO-RD-GR 00095/2026 | 5700396048 | 0712600063 | 0712600063 | 90389 | ARRUELA QUADRADA ACO GALV 38X18X3MM | UN | 2 | 2 | 0,7371 | 1,4742 | FORTALEZA DO TABOCÃO
ETO-RD-GR 00095/2026 | 5700396048 | 0712600063 | 0712600063 | 90460 | CONECTOR GRAMPO LINHA VIVA COBR 2-1/0AWG/8-2/0AWG 100A | UN | 1 | 1 | 84,655 | 84,655 | FORTALEZA DO TABOCÃO
ETO-RD-GR 00095/2026 | 5700396048 | 0712600063 | 0712600063 | 90472 | CONEC DERIV CUNHA-RML COBR II 3,17-8,12/3,17-5,21MM VD | UN | 1 | 1 | 5,565 | 5,565 | FORTALEZA DO TABOCÃO
ETO-RD-GR 00095/2026 | 5700396048 | 0712600063 | 0712600063 | 90586 | CAPA PROTETORA TRANSF MT PEAD 15/36,2KV 135X110MM | UN | 1 | 1 | 11,26 | 11,26 | FORTALEZA DO TABOCÃO
ETO-RD-GR 00095/2026 | 5700396048 | 0712600063 | 0712600063 | 91217 | CABO COBRE ISOLAD 450/750V BWF/PVC 10MM2 CL2/4/5 PRT | M | 2,5 | 2,5 | 7,08 | 17,7 | FORTALEZA DO TABOCÃO
ETO-RD-GR 00095/2026 | 5700396048 | 0712600063 | 0712600063 | 91638 | TRANSF DISTR AER OVI 1F 19,919KV 440/220V 15KVA CL2 5TP | UN | 1 | 1 | 5819,26 | 5819,26 | FORTALEZA DO TABOCÃO
ETO-RD-GR 00095/2026 | 5700396048 | 0712600063 | 0712600063 | 92172 | CONECTOR GRAMPO LINHA VIVA ALUM 34-170MM2/ESTRIBO 6,4MM 100A | UN | 1 | 1 | 51,6737 | 51,6737 | FORTALEZA DO TABOCÃO
ETO-RD-GR 00086/2026 | 5710081034 | 0712600064 | 0712600064 | 90208 | PARA-RAIOS DISTR BT POLIM 220V 10KA OX MT S/CENT RSI | UN | 2 | 2 | 16,49 | 32,98 | PRESIDENTE KENNEDY
ETO-RD-GR 00086/2026 | 5710081034 | 0712600064 | 0712600064 | 90212 | PARA-RAIOS DISTR MT POLIM 30KV 10KA OX ZN S/CENT S/FERR | UN | 1 | 1 | 182,19 | 182,19 | PRESIDENTE KENNEDY
ETO-RD-GR 00086/2026 | 5710081034 | 0712600064 | 0712600064 | 90340 | CONECT TERM ESTRANG CB/BAR ALUM 1F 48X18MM 6.70-7.30MM | UN | 3 | 3 | 19,62 | 58,86 | PRESIDENTE KENNEDY
ETO-RD-GR 00086/2026 | 5710081034 | 0712600064 | 0712600064 | 90353 | CONECTOR DERIV PERF RSI CB/CB 1,0KV 16-120MM2/4,0-35MM2 | UN | 2 | 2 | 11,875 | 23,75 | PRESIDENTE KENNEDY
ETO-RD-GR 00086/2026 | 5710081034 | 0712600064 | 0712600064 | 90364 | PARAFUSO DISTR CAB QUAD ACO-GALV M16 300MM 5000DAN | UN | 2 | 2 | 8,22 | 16,44 | PRESIDENTE KENNEDY
ETO-RD-GR 00086/2026 | 5710081034 | 0712600064 | 0712600064 | 90389 | ARRUELA QUADRADA ACO GALV 38X18X3MM | UN | 2 | 2 | 0,7371 | 1,4742 | PRESIDENTE KENNEDY
ETO-RD-GR 00086/2026 | 5710081034 | 0712600064 | 0712600064 | 90472 | CONEC DERIV CUNHA-RML COBR II 3,17-8,12/3,17-5,21MM VD | UN | 1 | 1 | 5,565 | 5,565 | PRESIDENTE KENNEDY
ETO-RD-GR 00086/2026 | 5710081034 | 0712600064 | 0712600064 | 90498 | ELO FUSIVEL DISTRIBUICAO TIPO H 1A 500MM | UN | 1 | 1 | 6,07 | 6,07 | PRESIDENTE KENNEDY
ETO-RD-GR 00086/2026 | 5710081034 | 0712600064 | 0712600064 | 90586 | CAPA PROTETORA TRANSF MT PEAD 15/36,2KV 135X110MM | UN | 1 | 0 | 11,26 | 0 | PRESIDENTE KENNEDY
ETO-RD-GR 00086/2026 | 5710081034 | 0712600064 | 0712600064 | 91217 | CABO COBRE ISOLAD 450/750V BWF/PVC 10MM2 CL2/4/5 PRT | M | 2,5 | 2,5 | 7,08 | 17,7 | PRESIDENTE KENNEDY
ETO-RD-GR 00086/2026 | 5710081034 | 0712600064 | 0712600064 | 91638 | TRANSF DISTR AER OVI 1F 19,919KV 440/220V 15KVA CL2 5TP | UN | 1 | 1 | 5819,26 | 5819,26 | PRESIDENTE KENNEDY
ETO-RD-GR 00085/2026 | 5700632104 | 0712600065 | 0712600065 | 90208 | PARA-RAIOS DISTR BT POLIM 220V 10KA OX MT S/CENT RSI | UN | 2 | 2 | 16,49 | 32,98 | SANTA MARIA DO TOCANTINS
ETO-RD-GR 00085/2026 | 5700632104 | 0712600065 | 0712600065 | 90212 | PARA-RAIOS DISTR MT POLIM 30KV 10KA OX ZN S/CENT S/FERR | UN | 1 | 1 | 182,19 | 182,19 | SANTA MARIA DO TOCANTINS
ETO-RD-GR 00085/2026 | 5700632104 | 0712600065 | 0712600065 | 90341 | CONECT TERM ESTRANG CB/BAR ALUM 2F 106X22MM 9.00-9.70MM | UN | 3 | 3 | 38,04 | 114,12 | SANTA MARIA DO TOCANTINS
ETO-RD-GR 00085/2026 | 5700632104 | 0712600065 | 0712600065 | 90353 | CONECTOR DERIV PERF RSI CB/CB 1,0KV 16-120MM2/4,0-35MM2 | UN | 2 | 2 | 11,875 | 23,75 | SANTA MARIA DO TOCANTINS
ETO-RD-GR 00085/2026 | 5700632104 | 0712600065 | 0712600065 | 90472 | CONEC DERIV CUNHA-RML COBR II 3,17-8,12/3,17-5,21MM VD | UN | 1 | 1 | 5,565 | 5,565 | SANTA MARIA DO TOCANTINS
ETO-RD-GR 00085/2026 | 5700632104 | 0712600065 | 0712600065 | 90498 | ELO FUSIVEL DISTRIBUICAO TIPO H 1A 500MM | UN | 1 | 1 | 6,07 | 6,07 | SANTA MARIA DO TOCANTINS
ETO-RD-GR 00085/2026 | 5700632104 | 0712600065 | 0712600065 | 90586 | CAPA PROTETORA TRANSF MT PEAD 15/36,2KV 135X110MM | UN | 1 | 1 | 11,26 | 11,26 | SANTA MARIA DO TOCANTINS
ETO-RD-GR 00085/2026 | 5700632104 | 0712600065 | 0712600065 | 91217 | CABO COBRE ISOLAD 450/750V BWF/PVC 10MM2 CL2/4/5 PRT | M | 2,5 | 2,5 | 7,08 | 17,7 | SANTA MARIA DO TOCANTINS
ETO-RD-GR 00085/2026 | 5700632104 | 0712600065 | 0712600065 | 91638 | TRANSF DISTR AER OVI 1F 19,919KV 440/220V 15KVA CL2 5TP | UN | 1 | 1 | 5819,26 | 5819,26 | SANTA MARIA DO TOCANTINS
ETO-RD-GR 00100/2026 | 5710172009 | 0712600066 | 0712600066 | 90208 | PARA-RAIOS DISTR BT POLIM 220V 10KA OX MT S/CENT RSI | UN | 2 | 2 | 16,49 | 32,98 | GUARAÍ
ETO-RD-GR 00100/2026 | 5710172009 | 0712600066 | 0712600066 | 90212 | PARA-RAIOS DISTR MT POLIM 30KV 10KA OX ZN S/CENT S/FERR | UN | 1 | 1 | 182,19 | 182,19 | GUARAÍ
ETO-RD-GR 00100/2026 | 5710172009 | 0712600066 | 0712600066 | 90353 | CONECTOR DERIV PERF RSI CB/CB 1,0KV 16-120MM2/4,0-35MM2 | UN | 2 | 2 | 11,875 | 23,75 | GUARAÍ
ETO-RD-GR 00100/2026 | 5710172009 | 0712600066 | 0712600066 | 90472 | CONEC DERIV CUNHA-RML COBR II 3,17-8,12/3,17-5,21MM VD | UN | 1 | 1 | 5,565 | 5,565 | GUARAÍ
ETO-RD-GR 00100/2026 | 5710172009 | 0712600066 | 0712600066 | 90498 | ELO FUSIVEL DISTRIBUICAO TIPO H 1A 500MM | UN | 3 | 3 | 6,07 | 18,21 | GUARAÍ
ETO-RD-GR 00100/2026 | 5710172009 | 0712600066 | 0712600066 | 90586 | CAPA PROTETORA TRANSF MT PEAD 15/36,2KV 135X110MM | UN | 1 | 1 | 11,26 | 11,26 | GUARAÍ
ETO-RD-GR 00100/2026 | 5710172009 | 0712600066 | 0712600066 | 90805 | CONEC TERM CPR CB/BAR RT RLD ALUM 2F 4,60-5,20MM 145X25MM | UN | 3 | 3 | 10,05 | 30,15 | GUARAÍ
ETO-RD-GR 00100/2026 | 5710172009 | 0712600066 | 0712600066 | 91217 | CABO COBRE ISOLAD 450/750V BWF/PVC 10MM2 CL2/4/5 PRT | M | 2,5 | 2,5 | 7,08 | 17,7 | GUARAÍ
ETO-RD-GR 00100/2026 | 5710172009 | 0712600066 | 0712600066 | 91638 | TRANSF DISTR AER OVI 1F 19,919KV 440/220V 15KVA CL2 5TP | UN | 1 | 1 | 5819,26 | 5819,26 | GUARAÍ
ETO-RD-GR 00032/2026 | 5700603018 | 0712600067 | 0712600067 | 35797 | ELETRODUTO RIGIDO PVC PRETO BSP 1/2 | PC | 2 | 2 | 7,22 | 14,44 | BOM JESUS DO TOCANTINS
ETO-RD-GR 00032/2026 | 5700603018 | 0712600067 | 0712600067 | 90069 | TRANSF DISTR AER OMI 1F 19,919KV 440/220V 15KVA CL2 5TP | UN | 1 | 0 | 5819,26 | 0 | BOM JESUS DO TOCANTINS
ETO-RD-GR 00032/2026 | 5700603018 | 0712600067 | 0712600067 | 90208 | PARA-RAIOS DISTR BT POLIM 220V 10KA OX MT S/CENT RSI | UN | 2 | 2 | 16,49 | 32,98 | BOM JESUS DO TOCANTINS
ETO-RD-GR 00032/2026 | 5700603018 | 0712600067 | 0712600067 | 90212 | PARA-RAIOS DISTR MT POLIM 30KV 10KA OX ZN S/CENT S/FERR | UN | 1 | 1 | 182,19 | 182,19 | BOM JESUS DO TOCANTINS
ETO-RD-GR 00032/2026 | 5700603018 | 0712600067 | 0712600067 | 90300 | ARAME REDOND ACO-GALV DURA 2,77MM BWG12 | KG | 0,5 | 0,5 | 17,6989 | 8,84945 | BOM JESUS DO TOCANTINS
ETO-RD-GR 00032/2026 | 5700603018 | 0712600067 | 0712600067 | 90353 | CONECTOR DERIV PERF RSI CB/CB 1,0KV 16-120MM2/4,0-35MM2 | UN | 2 | 2 | 11,875 | 23,75 | BOM JESUS DO TOCANTINS
ETO-RD-GR 00032/2026 | 5700603018 | 0712600067 | 0712600067 | 90363 | PARAFUSO DISTR CAB QUAD ACO-GALV M16 250MM 5000DAN | UN | 2 | 2 | 7,22 | 14,44 | BOM JESUS DO TOCANTINS
ETO-RD-GR 00032/2026 | 5700603018 | 0712600067 | 0712600067 | 90389 | ARRUELA QUADRADA ACO GALV 38X18X3MM | UN | 2 | 2 | 0,7371 | 1,4742 | BOM JESUS DO TOCANTINS
ETO-RD-GR 00032/2026 | 5700603018 | 0712600067 | 0712600067 | 90498 | ELO FUSIVEL DISTRIBUICAO TIPO H 1A 500MM | UN | 1 | 1 | 6,07 | 6,07 | BOM JESUS DO TOCANTINS
ETO-RD-GR 00032/2026 | 5700603018 | 0712600067 | 0712600067 | 90586 | CAPA PROTETORA TRANSF MT PEAD 15/36,2KV 135X110MM | UN | 1 | 1 | 11,26 | 11,26 | BOM JESUS DO TOCANTINS
ETO-RD-GR 00032/2026 | 5700603018 | 0712600067 | 0712600067 | 90805 | CONEC TERM CPR CB/BAR RT RLD ALUM 2F 4,60-5,20MM 145X25MM | UN | 3 | 3 | 10,05 | 30,15 | BOM JESUS DO TOCANTINS
ETO-RD-GR 00032/2026 | 5700603018 | 0712600067 | 0712600067 | 91217 | CABO COBRE ISOLAD 450/750V BWF/PVC 10MM2 CL2/4/5 PRT | M | 2,5 | 2,5 | 7,08 | 17,7 | BOM JESUS DO TOCANTINS
ETO-RD-GR 00032/2026 | 5700603018 | 0712600067 | 0712600067 | 91638 | TRANSF DISTR AER OVI 1F 19,919KV 440/220V 15KVA CL2 5TP | UN | 0 | 1 | 5819,26 | 5819,26 | BOM JESUS DO TOCANTINS
ETO-RD-GR 00032/2026 | 5700603018 | 0712600067 | 0712600067 | 92172 | CONECTOR GRAMPO LINHA VIVA ALUM 34-170MM2/ESTRIBO 6,4MM 100A | UN | 1 | 1 | 51,6737 | 51,6737 | BOM JESUS DO TOCANTINS
ETO-RD-GR 00103/2026 | 5754976009 | 0712600080 | 0712600080 | 90208 | PARA-RAIOS DISTR BT POLIM 220V 10KA OX MT S/CENT RSI | UN | 2 | 2 | 16,49 | 32,98 | GUARAÍ
ETO-RD-GR 00103/2026 | 5754976009 | 0712600080 | 0712600080 | 90212 | PARA-RAIOS DISTR MT POLIM 30KV 10KA OX ZN S/CENT S/FERR | UN | 1 | 1 | 182,19 | 182,19 | GUARAÍ
ETO-RD-GR 00103/2026 | 5754976009 | 0712600080 | 0712600080 | 90353 | CONECTOR DERIV PERF RSI CB/CB 1,0KV 16-120MM2/4,0-35MM2 | UN | 2 | 2 | 11,875 | 23,75 | GUARAÍ
ETO-RD-GR 00103/2026 | 5754976009 | 0712600080 | 0712600080 | 90499 | ELO FUSIVEL DISTRIBUICAO TIPO H 2A 500MM | UN | 3 | 3 | 5,1505 | 15,4515 | GUARAÍ
ETO-RD-GR 00103/2026 | 5754976009 | 0712600080 | 0712600080 | 90586 | CAPA PROTETORA TRANSF MT PEAD 15/36,2KV 135X110MM | UN | 1 | 1 | 11,26 | 11,26 | GUARAÍ
ETO-RD-GR 00103/2026 | 5754976009 | 0712600080 | 0712600080 | 91217 | CABO COBRE ISOLAD 450/750V BWF/PVC 10MM2 CL2/4/5 PRT | M | 2,5 | 2,5 | 7,08 | 17,7 | GUARAÍ
ETO-RD-GR 00103/2026 | 5754976009 | 0712600080 | 0712600080 | 91639 | TRANSF DISTR AER OVI 1F 19,919KV 440/220V 25KVA CL2 5TP | UN | 1 | 1 | 7717,245 | 7717,245 | GUARAÍ
ETO-RD-GR 00107/2026 | 5700761113 | 0712600082 | 0712600082 | 90208 | PARA-RAIOS DISTR BT POLIM 220V 10KA OX MT S/CENT RSI | UN | 2 | 2 | 16,49 | 32,98 | COUTO MAGALHAES
ETO-RD-GR 00107/2026 | 5700761113 | 0712600082 | 0712600082 | 90212 | PARA-RAIOS DISTR MT POLIM 30KV 10KA OX ZN S/CENT S/FERR | UN | 1 | 1 | 182,19 | 182,19 | COUTO MAGALHAES
ETO-RD-GR 00107/2026 | 5700761113 | 0712600082 | 0712600082 | 90257 | CABO ACO COBREADO 1F LCA IACS53% 7X2,06MM 25MM2 | KG | 0,4 | 0,4 | 82,62 | 33,048 | COUTO MAGALHAES
ETO-RD-GR 00107/2026 | 5700761113 | 0712600082 | 0712600082 | 90340 | CONECT TERM ESTRANG CB/BAR ALUM 1F 48X18MM 6.70-7.30MM | UN | 3 | 3 | 19,62 | 58,86 | COUTO MAGALHAES
ETO-RD-GR 00107/2026 | 5700761113 | 0712600082 | 0712600082 | 90460 | CONECTOR GRAMPO LINHA VIVA COBR 2-1/0AWG/8-2/0AWG 100A | UN | 1 | 1 | 84,655 | 84,655 | COUTO MAGALHAES
ETO-RD-GR 00107/2026 | 5700761113 | 0712600082 | 0712600082 | 90586 | CAPA PROTETORA TRANSF MT PEAD 15/36,2KV 135X110MM | UN | 1 | 1 | 11,26 | 11,26 | COUTO MAGALHAES
ETO-RD-GR 00107/2026 | 5700761113 | 0712600082 | 0712600082 | 91217 | CABO COBRE ISOLAD 450/750V BWF/PVC 10MM2 CL2/4/5 PRT | M | 2,5 | 2,5 | 7,08 | 17,7 | COUTO MAGALHAES
ETO-RD-GR 00107/2026 | 5700761113 | 0712600082 | 0712600082 | 91638 | TRANSF DISTR AER OVI 1F 19,919KV 440/220V 15KVA CL2 5TP | UN | 1 | 1 | 5819,26 | 5819,26 | COUTO MAGALHAES
ETO-RD-GR 00107/2026 | 5700761113 | 0712600082 | 0712600082 | 92172 | CONECTOR GRAMPO LINHA VIVA ALUM 34-170MM2/ESTRIBO 6,4MM 100A | UN | 1 | 1 | 51,6737 | 51,6737 | COUTO MAGALHAES
ETO-RD-GR 00115/2026 | 5700369063 | 0712600083 | 0712600083 | 90208 | PARA-RAIOS DISTR BT POLIM 220V 10KA OX MT S/CENT RSI | UN | 2 | 2 | 16,49 | 32,98 | BANDEIRANTES DO TOCANTINS
ETO-RD-GR 00115/2026 | 5700369063 | 0712600083 | 0712600083 | 90212 | PARA-RAIOS DISTR MT POLIM 30KV 10KA OX ZN S/CENT S/FERR | UN | 1 | 1 | 182,19 | 182,19 | BANDEIRANTES DO TOCANTINS
ETO-RD-GR 00115/2026 | 5700369063 | 0712600083 | 0712600083 | 90353 | CONECTOR DERIV PERF RSI CB/CB 1,0KV 16-120MM2/4,0-35MM2 | UN | 2 | 2 | 11,875 | 23,75 | BANDEIRANTES DO TOCANTINS
ETO-RD-GR 00115/2026 | 5700369063 | 0712600083 | 0712600083 | 90498 | ELO FUSIVEL DISTRIBUICAO TIPO H 1A 500MM | UN | 1 | 1 | 6,07 | 6,07 | BANDEIRANTES DO TOCANTINS
ETO-RD-GR 00115/2026 | 5700369063 | 0712600083 | 0712600083 | 90586 | CAPA PROTETORA TRANSF MT PEAD 15/36,2KV 135X110MM | UN | 1 | 1 | 11,26 | 11,26 | BANDEIRANTES DO TOCANTINS
ETO-RD-GR 00115/2026 | 5700369063 | 0712600083 | 0712600083 | 90804 | CONEC TERM CPR CB/BAR RT RLD ALUM 2F 3,09-4,10MM 145X25MM | UN | 3 | 3 | 10,15 | 30,45 | BANDEIRANTES DO TOCANTINS
ETO-RD-GR 00115/2026 | 5700369063 | 0712600083 | 0712600083 | 91638 | TRANSF DISTR AER OVI 1F 19,919KV 440/220V 15KVA CL2 5TP | UN | 1 | 1 | 5819,26 | 5819,26 | BANDEIRANTES DO TOCANTINS
ETO-RD-GR 00115/2026 | 5700369063 | 0712600083 | 0712600083 | 92068 | CABO COBRE ISOLAD 450/750V BWF/PVC 10MM2 CL2/4/5 AZL | M | 2,5 | 2,5 | 6,94 | 17,35 | BANDEIRANTES DO TOCANTINS
ETO-RD-GR 00126/2026 | 5710118009 | 0712600084 | 0712600084 | 35797 | ELETRODUTO RIGIDO PVC PRETO BSP 1/2 | PC | 1 | 1 | 7,22 | 7,22 | GUARAÍ
ETO-RD-GR 00126/2026 | 5710118009 | 0712600084 | 0712600084 | 90208 | PARA-RAIOS DISTR BT POLIM 220V 10KA OX MT S/CENT RSI | UN | 2 | 2 | 16,49 | 32,98 | GUARAÍ
ETO-RD-GR 00126/2026 | 5710118009 | 0712600084 | 0712600084 | 90212 | PARA-RAIOS DISTR MT POLIM 30KV 10KA OX ZN S/CENT S/FERR | UN | 1 | 1 | 182,19 | 182,19 | GUARAÍ
ETO-RD-GR 00126/2026 | 5710118009 | 0712600084 | 0712600084 | 90300 | ARAME REDOND ACO-GALV DURA 2,77MM BWG12 | KG | 0,5 | 0,5 | 17,6989 | 8,84945 | GUARAÍ
ETO-RD-GR 00126/2026 | 5710118009 | 0712600084 | 0712600084 | 90353 | CONECTOR DERIV PERF RSI CB/CB 1,0KV 16-120MM2/4,0-35MM2 | UN | 2 | 2 | 11,875 | 23,75 | GUARAÍ
ETO-RD-GR 00126/2026 | 5710118009 | 0712600084 | 0712600084 | 90498 | ELO FUSIVEL DISTRIBUICAO TIPO H 1A 500MM | UN | 1 | 1 | 6,07 | 6,07 | GUARAÍ
ETO-RD-GR 00126/2026 | 5710118009 | 0712600084 | 0712600084 | 90586 | CAPA PROTETORA TRANSF MT PEAD 15/36,2KV 135X110MM | UN | 1 | 1 | 11,26 | 11,26 | GUARAÍ
ETO-RD-GR 00126/2026 | 5710118009 | 0712600084 | 0712600084 | 90804 | CONEC TERM CPR CB/BAR RT RLD ALUM 2F 3,09-4,10MM 145X25MM | UN | 3 | 3 | 10,15 | 30,45 | GUARAÍ
ETO-RD-GR 00126/2026 | 5710118009 | 0712600084 | 0712600084 | 91217 | CABO COBRE ISOLAD 450/750V BWF/PVC 10MM2 CL2/4/5 PRT | M | 2,5 | 2,5 | 7,08 | 17,7 | GUARAÍ
ETO-RD-GR 00126/2026 | 5710118009 | 0712600084 | 0712600084 | 91638 | TRANSF DISTR AER OVI 1F 19,919KV 440/220V 15KVA CL2 5TP | UN | 1 | 1 | 5819,26 | 5819,26 | GUARAÍ
ETO-RD-GR 00114/2026 | 5710099034 | 0712600085 | 0712600085 | 90208 | PARA-RAIOS DISTR BT POLIM 220V 10KA OX MT S/CENT RSI | UN | 2 | 2 | 16,49 | 32,98 | PRESIDENTE KENNEDY
ETO-RD-GR 00114/2026 | 5710099034 | 0712600085 | 0712600085 | 90212 | PARA-RAIOS DISTR MT POLIM 30KV 10KA OX ZN S/CENT S/FERR | UN | 1 | 1 | 182,19 | 182,19 | PRESIDENTE KENNEDY
ETO-RD-GR 00114/2026 | 5710099034 | 0712600085 | 0712600085 | 90257 | CABO ACO COBREADO 1F LCA IACS53% 7X2,06MM 25MM2 | KG | 0,54 | 0,54 | 82,62 | 44,6148 | PRESIDENTE KENNEDY
ETO-RD-GR 00114/2026 | 5710099034 | 0712600085 | 0712600085 | 90345 | CONEC DERIV CUNHA-ESTRIBO ALUM/COBR 5,88-8,01MM/2AWG VM | UN | 1 | 1 | 29,56 | 29,56 | PRESIDENTE KENNEDY
ETO-RD-GR 00114/2026 | 5710099034 | 0712600085 | 0712600085 | 90460 | CONECTOR GRAMPO LINHA VIVA COBR 2-1/0AWG/8-2/0AWG 100A | UN | 1 | 1 | 84,655 | 84,655 | PRESIDENTE KENNEDY
ETO-RD-GR 00114/2026 | 5710099034 | 0712600085 | 0712600085 | 90586 | CAPA PROTETORA TRANSF MT PEAD 15/36,2KV 135X110MM | UN | 1 | 1 | 11,26 | 11,26 | PRESIDENTE KENNEDY
ETO-RD-GR 00114/2026 | 5710099034 | 0712600085 | 0712600085 | 90804 | CONEC TERM CPR CB/BAR RT RLD ALUM 2F 3,09-4,10MM 145X25MM | UN | 3 | 3 | 10,15 | 30,45 | PRESIDENTE KENNEDY
ETO-RD-GR 00114/2026 | 5710099034 | 0712600085 | 0712600085 | 91638 | TRANSF DISTR AER OVI 1F 19,919KV 440/220V 15KVA CL2 5TP | UN | 1 | 1 | 5819,26 | 5819,26 | PRESIDENTE KENNEDY
ETO-RD-GR 00114/2026 | 5710099034 | 0712600085 | 0712600085 | 92068 | CABO COBRE ISOLAD 450/750V BWF/PVC 10MM2 CL2/4/5 AZL | M | 2,5 | 2,5 | 6,94 | 17,35 | PRESIDENTE KENNEDY
ETO-RD-GR 00123/2026 | 5719532015 | 0712600086 | 0712600086 | 90208 | PARA-RAIOS DISTR BT POLIM 220V 10KA OX MT S/CENT RSI | UN | 2 | 2 | 16,49 | 32,98 | PEDRO AFONSO
ETO-RD-GR 00123/2026 | 5719532015 | 0712600086 | 0712600086 | 90212 | PARA-RAIOS DISTR MT POLIM 30KV 10KA OX ZN S/CENT S/FERR | UN | 1 | 1 | 182,19 | 182,19 | PEDRO AFONSO
ETO-RD-GR 00123/2026 | 5719532015 | 0712600086 | 0712600086 | 90353 | CONECTOR DERIV PERF RSI CB/CB 1,0KV 16-120MM2/4,0-35MM2 | UN | 2 | 2 | 11,875 | 23,75 | PEDRO AFONSO
ETO-RD-GR 00123/2026 | 5719532015 | 0712600086 | 0712600086 | 90472 | CONEC DERIV CUNHA-RML COBR II 3,17-8,12/3,17-5,21MM VD | UN | 1 | 1 | 5,565 | 5,565 | PEDRO AFONSO
ETO-RD-GR 00123/2026 | 5719532015 | 0712600086 | 0712600086 | 90498 | ELO FUSIVEL DISTRIBUICAO TIPO H 1A 500MM | UN | 1 | 1 | 6,07 | 6,07 | PEDRO AFONSO
ETO-RD-GR 00123/2026 | 5719532015 | 0712600086 | 0712600086 | 90586 | CAPA PROTETORA TRANSF MT PEAD 15/36,2KV 135X110MM | UN | 1 | 1 | 11,26 | 11,26 | PEDRO AFONSO
ETO-RD-GR 00123/2026 | 5719532015 | 0712600086 | 0712600086 | 90804 | CONEC TERM CPR CB/BAR RT RLD ALUM 2F 3,09-4,10MM 145X25MM | UN | 3 | 3 | 10,15 | 30,45 | PEDRO AFONSO
ETO-RD-GR 00123/2026 | 5719532015 | 0712600086 | 0712600086 | 91638 | TRANSF DISTR AER OVI 1F 19,919KV 440/220V 15KVA CL2 5TP | UN | 1 | 1 | 5819,26 | 5819,26 | PEDRO AFONSO
ETO-RD-GR 00123/2026 | 5719532015 | 0712600086 | 0712600086 | 92068 | CABO COBRE ISOLAD 450/750V BWF/PVC 10MM2 CL2/4/5 AZL | M | 2,5 | 2,5 | 6,94 | 17,35 | PEDRO AFONSO
ETO-RD-GR 00132/2026 | 5701162077 | 0712600090 | 0712600090 | 35797 | ELETRODUTO RIGIDO PVC PRETO BSP 1/2 | PC | 2 | 2 | 7,22 | 14,44 | GOIATINS
ETO-RD-GR 00132/2026 | 5701162077 | 0712600090 | 0712600090 | 90100 | TRANSF DISTR AER OMI 1F 7,969KV 440/220V 25KVA CL2 5TP | UN | 1 | 1 | 8180,635 | 8180,635 | GOIATINS
ETO-RD-GR 00132/2026 | 5701162077 | 0712600090 | 0712600090 | 90208 | PARA-RAIOS DISTR BT POLIM 220V 10KA OX MT S/CENT RSI | UN | 2 | 2 | 16,49 | 32,98 | GOIATINS
ETO-RD-GR 00132/2026 | 5701162077 | 0712600090 | 0712600090 | 90210 | PARA-RAIOS DISTR MT POLIM 12KV 10KA OX ZN S/CENT S/FERR | UN | 1 | 1 | 109,41 | 109,41 | GOIATINS
ETO-RD-GR 00132/2026 | 5701162077 | 0712600090 | 0712600090 | 90300 | ARAME REDOND ACO-GALV DURA 2,77MM BWG12 | KG | 0,5 | 0,5 | 17,6989 | 8,84945 | GOIATINS
ETO-RD-GR 00132/2026 | 5701162077 | 0712600090 | 0712600090 | 90353 | CONECTOR DERIV PERF RSI CB/CB 1,0KV 16-120MM2/4,0-35MM2 | UN | 2 | 2 | 11,875 | 23,75 | GOIATINS
ETO-RD-GR 00132/2026 | 5701162077 | 0712600090 | 0712600090 | 90460 | CONECTOR GRAMPO LINHA VIVA COBR 2-1/0AWG/8-2/0AWG 100A | UN | 1 | 1 | 84,655 | 84,655 | GOIATINS
ETO-RD-GR 00132/2026 | 5701162077 | 0712600090 | 0712600090 | 90462 | HASTE ATERRAMENTO CIRC S/RSC 2400MM 14,3MM 0.254MMM | UN | 1 | 1 | 114,76 | 114,76 | GOIATINS
ETO-RD-GR 00132/2026 | 5701162077 | 0712600090 | 0712600090 | 90489 | CONECTOR ATERR CUNHA TRANSV COBRE CB/HST 25-35MM2 14,3MM | UN | 1 | 1 | 13,96 | 13,96 | GOIATINS
ETO-RD-GR 00132/2026 | 5701162077 | 0712600090 | 0712600090 | 90499 | ELO FUSIVEL DISTRIBUICAO TIPO H 2A 500MM | UN | 1 | 1 | 5,1505 | 5,1505 | GOIATINS
ETO-RD-GR 00132/2026 | 5701162077 | 0712600090 | 0712600090 | 90586 | CAPA PROTETORA TRANSF MT PEAD 15/36,2KV 135X110MM | UN | 1 | 1 | 11,26 | 11,26 | GOIATINS
ETO-RD-GR 00132/2026 | 5701162077 | 0712600090 | 0712600090 | 90797 | CONECTOR CUNHA ALUM CN-13 6,55-10,11/5,18-8,38MM VRM | UN | 2 | 2 | 6,775 | 13,55 | GOIATINS
ETO-RD-GR 00132/2026 | 5701162077 | 0712600090 | 0712600090 | 90804 | CONEC TERM CPR CB/BAR RT RLD ALUM 2F 3,09-4,10MM 145X25MM | UN | 3 | 3 | 10,15 | 30,45 | GOIATINS
ETO-RD-GR 00132/2026 | 5701162077 | 0712600090 | 0712600090 | 92068 | CABO COBRE ISOLAD 450/750V BWF/PVC 10MM2 CL2/4/5 AZL | M | 2,5 | 2,5 | 6,94 | 17,35 | GOIATINS
ETO-RD-GR 00146/2026 | 5700837112 | 0712600100 | 0712600100 | 90208 | PARA-RAIOS DISTR BT POLIM 220V 10KA OX MT S/CENT RSI | UN | 2 | 2 | 16,49 | 32,98 | COUTO MAGALHAES
ETO-RD-GR 00146/2026 | 5700837112 | 0712600100 | 0712600100 | 90210 | PARA-RAIOS DISTR MT POLIM 12KV 10KA OX ZN S/CENT S/FERR | UN | 1 | 1 | 109,41 | 109,41 | COUTO MAGALHAES
ETO-RD-GR 00146/2026 | 5700837112 | 0712600100 | 0712600100 | 90353 | CONECTOR DERIV PERF RSI CB/CB 1,0KV 16-120MM2/4,0-35MM2 | UN | 2 | 2 | 11,875 | 23,75 | COUTO MAGALHAES
ETO-RD-GR 00146/2026 | 5700837112 | 0712600100 | 0712600100 | 90472 | CONEC DERIV CUNHA-RML COBR II 3,17-8,12/3,17-5,21MM VD | UN | 1 | 1 | 5,565 | 5,565 | COUTO MAGALHAES
ETO-RD-GR 00146/2026 | 5700837112 | 0712600100 | 0712600100 | 90499 | ELO FUSIVEL DISTRIBUICAO TIPO H 2A 500MM | UN | 1 | 1 | 5,1505 | 5,1505 | COUTO MAGALHAES
ETO-RD-GR 00146/2026 | 5700837112 | 0712600100 | 0712600100 | 90804 | CONEC TERM CPR CB/BAR RT RLD ALUM 2F 3,09-4,10MM 145X25MM | UN | 3 | 3 | 10,15 | 30,45 | COUTO MAGALHAES
ETO-RD-GR 00146/2026 | 5700837112 | 0712600100 | 0712600100 | 91624 | TRANSF DISTR AER OVI 1F 7,967KV 440/220V 25KVA CL2 5TP | UN | 1 | 1 | 5682,61 | 5682,61 | COUTO MAGALHAES
ETO-RD-GR 00140/2026 | 5700922009 | 0712600101 | 0712600101 | 35797 | ELETRODUTO RIGIDO PVC PRETO BSP 1/2 | PC | 2 | 2 | 7,22 | 14,44 | GUARAÍ
ETO-RD-GR 00140/2026 | 5700922009 | 0712600101 | 0712600101 | 90208 | PARA-RAIOS DISTR BT POLIM 220V 10KA OX MT S/CENT RSI | UN | 2 | 2 | 16,49 | 32,98 | GUARAÍ
ETO-RD-GR 00140/2026 | 5700922009 | 0712600101 | 0712600101 | 90212 | PARA-RAIOS DISTR MT POLIM 30KV 10KA OX ZN S/CENT S/FERR | UN | 1 | 1 | 182,19 | 182,19 | GUARAÍ
ETO-RD-GR 00140/2026 | 5700922009 | 0712600101 | 0712600101 | 90300 | ARAME REDOND ACO-GALV DURA 2,77MM BWG12 | KG | 0,5 | 0,5 | 17,6989 | 8,84945 | GUARAÍ
ETO-RD-GR 00140/2026 | 5700922009 | 0712600101 | 0712600101 | 90345 | CONEC DERIV CUNHA-ESTRIBO ALUM/COBR 5,88-8,01MM/2AWG VM | UN | 1 | 1 | 29,56 | 29,56 | GUARAÍ
ETO-RD-GR 00140/2026 | 5700922009 | 0712600101 | 0712600101 | 90353 | CONECTOR DERIV PERF RSI CB/CB 1,0KV 16-120MM2/4,0-35MM2 | UN | 2 | 2 | 11,875 | 23,75 | GUARAÍ
ETO-RD-GR 00140/2026 | 5700922009 | 0712600101 | 0712600101 | 90460 | CONECTOR GRAMPO LINHA VIVA COBR 2-1/0AWG/8-2/0AWG 100A | UN | 1 | 1 | 84,655 | 84,655 | GUARAÍ
ETO-RD-GR 00140/2026 | 5700922009 | 0712600101 | 0712600101 | 90498 | ELO FUSIVEL DISTRIBUICAO TIPO H 1A 500MM | UN | 1 | 1 | 6,07 | 6,07 | GUARAÍ
ETO-RD-GR 00140/2026 | 5700922009 | 0712600101 | 0712600101 | 90804 | CONEC TERM CPR CB/BAR RT RLD ALUM 2F 3,09-4,10MM 145X25MM | UN | 3 | 3 | 10,15 | 30,45 | GUARAÍ
ETO-RD-GR 00140/2026 | 5700922009 | 0712600101 | 0712600101 | 91638 | TRANSF DISTR AER OVI 1F 19,919KV 440/220V 15KVA CL2 5TP | UN | 1 | 1 | 5819,26 | 5819,26 | GUARAÍ
ETO-RD-GR 00140/2026 | 5700922009 | 0712600101 | 0712600101 | 92068 | CABO COBRE ISOLAD 450/750V BWF/PVC 10MM2 CL2/4/5 AZL | M | 2,5 | 2,5 | 6,94 | 17,35 | GUARAÍ
ETO-RD-GR 00139/2026 | 5700923009 | 0712600102 | 0712600102 | 35797 | ELETRODUTO RIGIDO PVC PRETO BSP 1/2 | PC | 2 | 2 | 7,22 | 14,44 | GUARAÍ
ETO-RD-GR 00139/2026 | 5700923009 | 0712600102 | 0712600102 | 90208 | PARA-RAIOS DISTR BT POLIM 220V 10KA OX MT S/CENT RSI | UN | 2 | 2 | 16,49 | 32,98 | GUARAÍ
ETO-RD-GR 00139/2026 | 5700923009 | 0712600102 | 0712600102 | 90212 | PARA-RAIOS DISTR MT POLIM 30KV 10KA OX ZN S/CENT S/FERR | UN | 1 | 1 | 182,19 | 182,19 | GUARAÍ
ETO-RD-GR 00139/2026 | 5700923009 | 0712600102 | 0712600102 | 90300 | ARAME REDOND ACO-GALV DURA 2,77MM BWG12 | KG | 0,5 | 0,5 | 17,6989 | 8,84945 | GUARAÍ
ETO-RD-GR 00139/2026 | 5700923009 | 0712600102 | 0712600102 | 90353 | CONECTOR DERIV PERF RSI CB/CB 1,0KV 16-120MM2/4,0-35MM2 | UN | 2 | 2 | 11,875 | 23,75 | GUARAÍ
ETO-RD-GR 00139/2026 | 5700923009 | 0712600102 | 0712600102 | 90364 | PARAFUSO DISTR CAB QUAD ACO-GALV M16 300MM 5000DAN | UN | 2 | 2 | 8,22 | 16,44 | GUARAÍ
ETO-RD-GR 00139/2026 | 5700923009 | 0712600102 | 0712600102 | 90389 | ARRUELA QUADRADA ACO GALV 38X18X3MM | UN | 2 | 2 | 0,7371 | 1,4742 | GUARAÍ
ETO-RD-GR 00139/2026 | 5700923009 | 0712600102 | 0712600102 | 90460 | CONECTOR GRAMPO LINHA VIVA COBR 2-1/0AWG/8-2/0AWG 100A | UN | 1 | 1 | 84,655 | 84,655 | GUARAÍ
ETO-RD-GR 00139/2026 | 5700923009 | 0712600102 | 0712600102 | 90498 | ELO FUSIVEL DISTRIBUICAO TIPO H 1A 500MM | UN | 1 | 1 | 6,07 | 6,07 | GUARAÍ
ETO-RD-GR 00139/2026 | 5700923009 | 0712600102 | 0712600102 | 90586 | CAPA PROTETORA TRANSF MT PEAD 15/36,2KV 135X110MM | UN | 1 | 1 | 11,26 | 11,26 | GUARAÍ
ETO-RD-GR 00139/2026 | 5700923009 | 0712600102 | 0712600102 | 90804 | CONEC TERM CPR CB/BAR RT RLD ALUM 2F 3,09-4,10MM 145X25MM | UN | 3 | 3 | 10,15 | 30,45 | GUARAÍ
ETO-RD-GR 00139/2026 | 5700923009 | 0712600102 | 0712600102 | 91638 | TRANSF DISTR AER OVI 1F 19,919KV 440/220V 15KVA CL2 5TP | UN | 1 | 1 | 5819,26 | 5819,26 | GUARAÍ
ETO-RD-GR 00139/2026 | 5700923009 | 0712600102 | 0712600102 | 92068 | CABO COBRE ISOLAD 450/750V BWF/PVC 10MM2 CL2/4/5 AZL | M | 2,5 | 2,5 | 6,94 | 17,35 | GUARAÍ
ETO-RD-GR 00144/2026 | 5710042024 | 0712600103 | 0712600103 | 35797 | ELETRODUTO RIGIDO PVC PRETO BSP 1/2 | PC | 2 | 2 | 7,22 | 14,44 | ITAPORÃ DO TOCANTINS
ETO-RD-GR 00144/2026 | 5710042024 | 0712600103 | 0712600103 | 90208 | PARA-RAIOS DISTR BT POLIM 220V 10KA OX MT S/CENT RSI | UN | 2 | 2 | 16,49 | 32,98 | ITAPORÃ DO TOCANTINS
ETO-RD-GR 00144/2026 | 5710042024 | 0712600103 | 0712600103 | 90212 | PARA-RAIOS DISTR MT POLIM 30KV 10KA OX ZN S/CENT S/FERR | UN | 1 | 1 | 182,19 | 182,19 | ITAPORÃ DO TOCANTINS
ETO-RD-GR 00144/2026 | 5710042024 | 0712600103 | 0712600103 | 90300 | ARAME REDOND ACO-GALV DURA 2,77MM BWG12 | KG | 0,5 | 0,5 | 17,6989 | 8,84945 | ITAPORÃ DO TOCANTINS
ETO-RD-GR 00144/2026 | 5710042024 | 0712600103 | 0712600103 | 90353 | CONECTOR DERIV PERF RSI CB/CB 1,0KV 16-120MM2/4,0-35MM2 | UN | 2 | 2 | 11,875 | 23,75 | ITAPORÃ DO TOCANTINS
ETO-RD-GR 00144/2026 | 5710042024 | 0712600103 | 0712600103 | 90389 | ARRUELA QUADRADA ACO GALV 38X18X3MM | UN | 2 | 2 | 0,7371 | 1,4742 | ITAPORÃ DO TOCANTINS
ETO-RD-GR 00144/2026 | 5710042024 | 0712600103 | 0712600103 | 90460 | CONECTOR GRAMPO LINHA VIVA COBR 2-1/0AWG/8-2/0AWG 100A | UN | 1 | 1 | 84,655 | 84,655 | ITAPORÃ DO TOCANTINS
ETO-RD-GR 00144/2026 | 5710042024 | 0712600103 | 0712600103 | 90498 | ELO FUSIVEL DISTRIBUICAO TIPO H 1A 500MM | UN | 1 | 1 | 6,07 | 6,07 | ITAPORÃ DO TOCANTINS
ETO-RD-GR 00144/2026 | 5710042024 | 0712600103 | 0712600103 | 90586 | CAPA PROTETORA TRANSF MT PEAD 15/36,2KV 135X110MM | UN | 1 | 1 | 11,26 | 11,26 | ITAPORÃ DO TOCANTINS
ETO-RD-GR 00144/2026 | 5710042024 | 0712600103 | 0712600103 | 90804 | CONEC TERM CPR CB/BAR RT RLD ALUM 2F 3,09-4,10MM 145X25MM | UN | 3 | 3 | 10,15 | 30,45 | ITAPORÃ DO TOCANTINS
ETO-RD-GR 00144/2026 | 5710042024 | 0712600103 | 0712600103 | 91638 | TRANSF DISTR AER OVI 1F 19,919KV 440/220V 15KVA CL2 5TP | UN | 1 | 1 | 5819,26 | 5819,26 | ITAPORÃ DO TOCANTINS
ETO-RD-GR 00144/2026 | 5710042024 | 0712600103 | 0712600103 | 92068 | CABO COBRE ISOLAD 450/750V BWF/PVC 10MM2 CL2/4/5 AZL | M | 2,5 | 2,5 | 6,94 | 17,35 | ITAPORÃ DO TOCANTINS
ETO-RD-GR 00151/2026 | 5700461153 | 0712600104 | 0712600104 | 35797 | ELETRODUTO RIGIDO PVC PRETO BSP 1/2 | PC | 2 | 2 | 7,22 | 14,44 | BERNARDO SAYÃO
ETO-RD-GR 00151/2026 | 5700461153 | 0712600104 | 0712600104 | 90208 | PARA-RAIOS DISTR BT POLIM 220V 10KA OX MT S/CENT RSI | UN | 2 | 2 | 16,49 | 32,98 | BERNARDO SAYÃO
ETO-RD-GR 00151/2026 | 5700461153 | 0712600104 | 0712600104 | 90212 | PARA-RAIOS DISTR MT POLIM 30KV 10KA OX ZN S/CENT S/FERR | UN | 1 | 1 | 182,19 | 182,19 | BERNARDO SAYÃO
ETO-RD-GR 00151/2026 | 5700461153 | 0712600104 | 0712600104 | 90300 | ARAME REDOND ACO-GALV DURA 2,77MM BWG12 | KG | 0,5 | 0,5 | 17,6989 | 8,84945 | BERNARDO SAYÃO
ETO-RD-GR 00151/2026 | 5700461153 | 0712600104 | 0712600104 | 90345 | CONEC DERIV CUNHA-ESTRIBO ALUM/COBR 5,88-8,01MM/2AWG VM | UN | 1 | 1 | 29,56 | 29,56 | BERNARDO SAYÃO
ETO-RD-GR 00151/2026 | 5700461153 | 0712600104 | 0712600104 | 90353 | CONECTOR DERIV PERF RSI CB/CB 1,0KV 16-120MM2/4,0-35MM2 | UN | 2 | 2 | 11,875 | 23,75 | BERNARDO SAYÃO
ETO-RD-GR 00151/2026 | 5700461153 | 0712600104 | 0712600104 | 90364 | PARAFUSO DISTR CAB QUAD ACO-GALV M16 300MM 5000DAN | UN | 2 | 2 | 8,22 | 16,44 | BERNARDO SAYÃO
ETO-RD-GR 00151/2026 | 5700461153 | 0712600104 | 0712600104 | 90389 | ARRUELA QUADRADA ACO GALV 38X18X3MM | UN | 2 | 2 | 0,7371 | 1,4742 | BERNARDO SAYÃO
ETO-RD-GR 00151/2026 | 5700461153 | 0712600104 | 0712600104 | 90460 | CONECTOR GRAMPO LINHA VIVA COBR 2-1/0AWG/8-2/0AWG 100A | UN | 1 | 1 | 84,655 | 84,655 | BERNARDO SAYÃO
ETO-RD-GR 00151/2026 | 5700461153 | 0712600104 | 0712600104 | 90498 | ELO FUSIVEL DISTRIBUICAO TIPO H 1A 500MM | UN | 1 | 1 | 6,07 | 6,07 | BERNARDO SAYÃO
ETO-RD-GR 00151/2026 | 5700461153 | 0712600104 | 0712600104 | 90586 | CAPA PROTETORA TRANSF MT PEAD 15/36,2KV 135X110MM | UN | 1 | 1 | 11,26 | 11,26 | BERNARDO SAYÃO
ETO-RD-GR 00151/2026 | 5700461153 | 0712600104 | 0712600104 | 90804 | CONEC TERM CPR CB/BAR RT RLD ALUM 2F 3,09-4,10MM 145X25MM | UN | 3 | 3 | 10,15 | 30,45 | BERNARDO SAYÃO
ETO-RD-GR 00151/2026 | 5700461153 | 0712600104 | 0712600104 | 91638 | TRANSF DISTR AER OVI 1F 19,919KV 440/220V 15KVA CL2 5TP | UN | 1 | 1 | 5819,26 | 5819,26 | BERNARDO SAYÃO
ETO-RD-GR 00151/2026 | 5700461153 | 0712600104 | 0712600104 | 92068 | CABO COBRE ISOLAD 450/750V BWF/PVC 10MM2 CL2/4/5 AZL | M | 2,5 | 2,5 | 6,94 | 17,35 | BERNARDO SAYÃO
ETO-RD-GR 00157/2026 | 5710134087 | 0712600105 | 0712600105 | 35797 | ELETRODUTO RIGIDO PVC PRETO BSP 1/2 | PC | 2 | 2 | 7,22 | 14,44 | GOIANORTE
ETO-RD-GR 00157/2026 | 5710134087 | 0712600105 | 0712600105 | 90208 | PARA-RAIOS DISTR BT POLIM 220V 10KA OX MT S/CENT RSI | UN | 2 | 2 | 16,49 | 32,98 | GOIANORTE
ETO-RD-GR 00157/2026 | 5710134087 | 0712600105 | 0712600105 | 90212 | PARA-RAIOS DISTR MT POLIM 30KV 10KA OX ZN S/CENT S/FERR | UN | 1 | 1 | 182,19 | 182,19 | GOIANORTE
ETO-RD-GR 00157/2026 | 5710134087 | 0712600105 | 0712600105 | 90300 | ARAME REDOND ACO-GALV DURA 2,77MM BWG12 | KG | 0,5 | 0,5 | 17,6989 | 8,84945 | GOIANORTE
ETO-RD-GR 00157/2026 | 5710134087 | 0712600105 | 0712600105 | 90345 | CONEC DERIV CUNHA-ESTRIBO ALUM/COBR 5,88-8,01MM/2AWG VM | UN | 1 | 1 | 29,56 | 29,56 | GOIANORTE
ETO-RD-GR 00157/2026 | 5710134087 | 0712600105 | 0712600105 | 90353 | CONECTOR DERIV PERF RSI CB/CB 1,0KV 16-120MM2/4,0-35MM2 | UN | 2 | 2 | 11,875 | 23,75 | GOIANORTE
ETO-RD-GR 00157/2026 | 5710134087 | 0712600105 | 0712600105 | 90364 | PARAFUSO DISTR CAB QUAD ACO-GALV M16 300MM 5000DAN | UN | 2 | 2 | 8,22 | 16,44 | GOIANORTE
ETO-RD-GR 00157/2026 | 5710134087 | 0712600105 | 0712600105 | 90389 | ARRUELA QUADRADA ACO GALV 38X18X3MM | UN | 2 | 2 | 0,7371 | 1,4742 | GOIANORTE
ETO-RD-GR 00157/2026 | 5710134087 | 0712600105 | 0712600105 | 90460 | CONECTOR GRAMPO LINHA VIVA COBR 2-1/0AWG/8-2/0AWG 100A | UN | 1 | 1 | 84,655 | 84,655 | GOIANORTE
ETO-RD-GR 00157/2026 | 5710134087 | 0712600105 | 0712600105 | 90498 | ELO FUSIVEL DISTRIBUICAO TIPO H 1A 500MM | UN | 1 | 1 | 6,07 | 6,07 | GOIANORTE
ETO-RD-GR 00157/2026 | 5710134087 | 0712600105 | 0712600105 | 90586 | CAPA PROTETORA TRANSF MT PEAD 15/36,2KV 135X110MM | UN | 1 | 1 | 11,26 | 11,26 | GOIANORTE
ETO-RD-GR 00157/2026 | 5710134087 | 0712600105 | 0712600105 | 90804 | CONEC TERM CPR CB/BAR RT RLD ALUM 2F 3,09-4,10MM 145X25MM | UN | 3 | 3 | 10,15 | 30,45 | GOIANORTE
ETO-RD-GR 00157/2026 | 5710134087 | 0712600105 | 0712600105 | 91638 | TRANSF DISTR AER OVI 1F 19,919KV 440/220V 15KVA CL2 5TP | UN | 1 | 1 | 5819,26 | 5819,26 | GOIANORTE
ETO-RD-GR 00157/2026 | 5710134087 | 0712600105 | 0712600105 | 92068 | CABO COBRE ISOLAD 450/750V BWF/PVC 10MM2 CL2/4/5 AZL | M | 2,5 | 2,5 | 6,94 | 17,35 | GOIANORTE
ETO-RD-GR 00152/2026 | 5710152113 | 0712600106 | 0712600106 | 90208 | PARA-RAIOS DISTR BT POLIM 220V 10KA OX MT S/CENT RSI | UN | 2 | 2 | 16,49 | 32,98 | COUTO MAGALHAES
ETO-RD-GR 00152/2026 | 5710152113 | 0712600106 | 0712600106 | 90212 | PARA-RAIOS DISTR MT POLIM 30KV 10KA OX ZN S/CENT S/FERR | UN | 1 | 1 | 182,19 | 182,19 | COUTO MAGALHAES
ETO-RD-GR 00152/2026 | 5710152113 | 0712600106 | 0712600106 | 90353 | CONECTOR DERIV PERF RSI CB/CB 1,0KV 16-120MM2/4,0-35MM2 | UN | 2 | 2 | 11,875 | 23,75 | COUTO MAGALHAES
ETO-RD-GR 00152/2026 | 5710152113 | 0712600106 | 0712600106 | 90472 | CONEC DERIV CUNHA-RML COBR II 3,17-8,12/3,17-5,21MM VD | UN | 1 | 1 | 5,565 | 5,565 | COUTO MAGALHAES
ETO-RD-GR 00152/2026 | 5710152113 | 0712600106 | 0712600106 | 90498 | ELO FUSIVEL DISTRIBUICAO TIPO H 1A 500MM | UN | 1 | 1 | 6,07 | 6,07 | COUTO MAGALHAES
ETO-RD-GR 00152/2026 | 5710152113 | 0712600106 | 0712600106 | 90586 | CAPA PROTETORA TRANSF MT PEAD 15/36,2KV 135X110MM | UN | 1 | 1 | 11,26 | 11,26 | COUTO MAGALHAES
ETO-RD-GR 00152/2026 | 5710152113 | 0712600106 | 0712600106 | 90804 | CONEC TERM CPR CB/BAR RT RLD ALUM 2F 3,09-4,10MM 145X25MM | UN | 3 | 3 | 10,15 | 30,45 | COUTO MAGALHAES
ETO-RD-GR 00152/2026 | 5710152113 | 0712600106 | 0712600106 | 91638 | TRANSF DISTR AER OVI 1F 19,919KV 440/220V 15KVA CL2 5TP | UN | 1 | 1 | 5819,26 | 5819,26 | COUTO MAGALHAES
ETO-RD-GR 00152/2026 | 5710152113 | 0712600106 | 0712600106 | 92068 | CABO COBRE ISOLAD 450/750V BWF/PVC 10MM2 CL2/4/5 AZL | M | 2,5 | 2,5 | 6,94 | 17,35 | COUTO MAGALHAES
ETO-RD-GR 00155/2026 | 5710378023 | 0712600107 | 0712600107 | 35797 | ELETRODUTO RIGIDO PVC PRETO BSP 1/2 | PC | 2 | 2 | 7,22 | 14,44 | COLINAS DO TOCANTINS
ETO-RD-GR 00155/2026 | 5710378023 | 0712600107 | 0712600107 | 90100 | TRANSF DISTR AER OMI 1F 7,969KV 440/220V 25KVA CL2 5TP | UN | 1 | 1 | 8180,635 | 8180,635 | COLINAS DO TOCANTINS
ETO-RD-GR 00155/2026 | 5710378023 | 0712600107 | 0712600107 | 90208 | PARA-RAIOS DISTR BT POLIM 220V 10KA OX MT S/CENT RSI | UN | 2 | 2 | 16,49 | 32,98 | COLINAS DO TOCANTINS
ETO-RD-GR 00155/2026 | 5710378023 | 0712600107 | 0712600107 | 90210 | PARA-RAIOS DISTR MT POLIM 12KV 10KA OX ZN S/CENT S/FERR | UN | 1 | 1 | 109,41 | 109,41 | COLINAS DO TOCANTINS
ETO-RD-GR 00155/2026 | 5710378023 | 0712600107 | 0712600107 | 90300 | ARAME REDOND ACO-GALV DURA 2,77MM BWG12 | KG | 0,5 | 0,5 | 17,6989 | 8,84945 | COLINAS DO TOCANTINS
ETO-RD-GR 00155/2026 | 5710378023 | 0712600107 | 0712600107 | 90345 | CONEC DERIV CUNHA-ESTRIBO ALUM/COBR 5,88-8,01MM/2AWG VM | UN | 3 | 3 | 29,56 | 88,68 | COLINAS DO TOCANTINS
ETO-RD-GR 00155/2026 | 5710378023 | 0712600107 | 0712600107 | 90353 | CONECTOR DERIV PERF RSI CB/CB 1,0KV 16-120MM2/4,0-35MM2 | UN | 2 | 2 | 11,875 | 23,75 | COLINAS DO TOCANTINS
ETO-RD-GR 00155/2026 | 5710378023 | 0712600107 | 0712600107 | 90364 | PARAFUSO DISTR CAB QUAD ACO-GALV M16 300MM 5000DAN | UN | 2 | 2 | 8,22 | 16,44 | COLINAS DO TOCANTINS
ETO-RD-GR 00155/2026 | 5710378023 | 0712600107 | 0712600107 | 90389 | ARRUELA QUADRADA ACO GALV 38X18X3MM | UN | 2 | 2 | 0,7371 | 1,4742 | COLINAS DO TOCANTINS
ETO-RD-GR 00155/2026 | 5710378023 | 0712600107 | 0712600107 | 90460 | CONECTOR GRAMPO LINHA VIVA COBR 2-1/0AWG/8-2/0AWG 100A | UN | 1 | 1 | 84,655 | 84,655 | COLINAS DO TOCANTINS
ETO-RD-GR 00155/2026 | 5710378023 | 0712600107 | 0712600107 | 90500 | ELO FUSIVEL DISTRIBUICAO TIPO H 3A 500MM | UN | 1 | 1 | 5,1505 | 5,1505 | COLINAS DO TOCANTINS
ETO-RD-GR 00155/2026 | 5710378023 | 0712600107 | 0712600107 | 90586 | CAPA PROTETORA TRANSF MT PEAD 15/36,2KV 135X110MM | UN | 1 | 1 | 11,26 | 11,26 | COLINAS DO TOCANTINS
ETO-RD-GR 00155/2026 | 5710378023 | 0712600107 | 0712600107 | 90804 | CONEC TERM CPR CB/BAR RT RLD ALUM 2F 3,09-4,10MM 145X25MM | UN | 3 | 3 | 10,15 | 30,45 | COLINAS DO TOCANTINS
ETO-RD-GR 00155/2026 | 5710378023 | 0712600107 | 0712600107 | 92068 | CABO COBRE ISOLAD 450/750V BWF/PVC 10MM2 CL2/4/5 AZL | M | 2,5 | 2,5 | 6,94 | 17,35 | COLINAS DO TOCANTINS
ETO-RD-GR 00142/2026 | 5700356113 | 0712600108 | 0712600108 | 90208 | PARA-RAIOS DISTR BT POLIM 220V 10KA OX MT S/CENT RSI | UN | 2 | 2 | 16,49 | 32,98 | COUTO MAGALHAES
ETO-RD-GR 00142/2026 | 5700356113 | 0712600108 | 0712600108 | 90212 | PARA-RAIOS DISTR MT POLIM 30KV 10KA OX ZN S/CENT S/FERR | UN | 1 | 1 | 182,19 | 182,19 | COUTO MAGALHAES
ETO-RD-GR 00142/2026 | 5700356113 | 0712600108 | 0712600108 | 90257 | CABO ACO COBREADO 1F LCA IACS53% 7X2,06MM 25MM2 | KG | 0,54 | 0,54 | 82,62 | 44,6148 | COUTO MAGALHAES
ETO-RD-GR 00142/2026 | 5700356113 | 0712600108 | 0712600108 | 90299 | PORTA FUSIVEL CHAVE BASE C 36,2KV 100A 375MM CNZ | PC | 1 | 1 | 91,344 | 91,344 | COUTO MAGALHAES
ETO-RD-GR 00142/2026 | 5700356113 | 0712600108 | 0712600108 | 90353 | CONECTOR DERIV PERF RSI CB/CB 1,0KV 16-120MM2/4,0-35MM2 | UN | 2 | 2 | 11,875 | 23,75 | COUTO MAGALHAES
ETO-RD-GR 00142/2026 | 5700356113 | 0712600108 | 0712600108 | 90498 | ELO FUSIVEL DISTRIBUICAO TIPO H 1A 500MM | UN | 1 | 1 | 6,07 | 6,07 | COUTO MAGALHAES
ETO-RD-GR 00142/2026 | 5700356113 | 0712600108 | 0712600108 | 90586 | CAPA PROTETORA TRANSF MT PEAD 15/36,2KV 135X110MM | UN | 1 | 1 | 11,26 | 11,26 | COUTO MAGALHAES
ETO-RD-GR 00142/2026 | 5700356113 | 0712600108 | 0712600108 | 90804 | CONEC TERM CPR CB/BAR RT RLD ALUM 2F 3,09-4,10MM 145X25MM | UN | 3 | 3 | 10,15 | 30,45 | COUTO MAGALHAES
ETO-RD-GR 00142/2026 | 5700356113 | 0712600108 | 0712600108 | 91638 | TRANSF DISTR AER OVI 1F 19,919KV 440/220V 15KVA CL2 5TP | UN | 1 | 1 | 5819,26 | 5819,26 | COUTO MAGALHAES
ETO-RD-GR 00142/2026 | 5700356113 | 0712600108 | 0712600108 | 92068 | CABO COBRE ISOLAD 450/750V BWF/PVC 10MM2 CL2/4/5 AZL | M | 2,5 | 2,5 | 6,94 | 17,35 | COUTO MAGALHAES
ETO-RD-GR 00153/2026 | 5728426129 | 0712600109 | 0712600109 | 90208 | PARA-RAIOS DISTR BT POLIM 220V 10KA OX MT S/CENT RSI | UN | 1 | 1 | 16,49 | 16,49 | ITACAJÁ
ETO-RD-GR 00153/2026 | 5728426129 | 0712600109 | 0712600109 | 90212 | PARA-RAIOS DISTR MT POLIM 30KV 10KA OX ZN S/CENT S/FERR | UN | 1 | 1 | 182,19 | 182,19 | ITACAJÁ
ETO-RD-GR 00153/2026 | 5728426129 | 0712600109 | 0712600109 | 90353 | CONECTOR DERIV PERF RSI CB/CB 1,0KV 16-120MM2/4,0-35MM2 | UN | 1 | 1 | 11,875 | 11,875 | ITACAJÁ
ETO-RD-GR 00153/2026 | 5728426129 | 0712600109 | 0712600109 | 90472 | CONEC DERIV CUNHA-RML COBR II 3,17-8,12/3,17-5,21MM VD | UN | 1 | 1 | 5,565 | 5,565 | ITACAJÁ
ETO-RD-GR 00153/2026 | 5728426129 | 0712600109 | 0712600109 | 90498 | ELO FUSIVEL DISTRIBUICAO TIPO H 1A 500MM | UN | 1 | 1 | 6,07 | 6,07 | ITACAJÁ
ETO-RD-GR 00153/2026 | 5728426129 | 0712600109 | 0712600109 | 90586 | CAPA PROTETORA TRANSF MT PEAD 15/36,2KV 135X110MM | UN | 1 | 1 | 11,26 | 11,26 | ITACAJÁ
ETO-RD-GR 00153/2026 | 5728426129 | 0712600109 | 0712600109 | 90804 | CONEC TERM CPR CB/BAR RT RLD ALUM 2F 3,09-4,10MM 145X25MM | UN | 3 | 3 | 10,15 | 30,45 | ITACAJÁ
ETO-RD-GR 00153/2026 | 5728426129 | 0712600109 | 0712600109 | 91638 | TRANSF DISTR AER OVI 1F 19,919KV 440/220V 15KVA CL2 5TP | UN | 1 | 1 | 5819,26 | 5819,26 | ITACAJÁ
ETO-RD-GR 00153/2026 | 5728426129 | 0712600109 | 0712600109 | 92068 | CABO COBRE ISOLAD 450/750V BWF/PVC 10MM2 CL2/4/5 AZL | M | 2,5 | 2,5 | 6,94 | 17,35 | ITACAJÁ
ETO-RD-GR 00156/2026 | 5753454153 | 0712600110 | 0712600110 | 90208 | PARA-RAIOS DISTR BT POLIM 220V 10KA OX MT S/CENT RSI | UN | 2 | 2 | 16,49 | 32,98 | BERNARDO SAYÃO
ETO-RD-GR 00156/2026 | 5753454153 | 0712600110 | 0712600110 | 90212 | PARA-RAIOS DISTR MT POLIM 30KV 10KA OX ZN S/CENT S/FERR | UN | 1 | 1 | 182,19 | 182,19 | BERNARDO SAYÃO
ETO-RD-GR 00156/2026 | 5753454153 | 0712600110 | 0712600110 | 90353 | CONECTOR DERIV PERF RSI CB/CB 1,0KV 16-120MM2/4,0-35MM2 | UN | 2 | 2 | 11,875 | 23,75 | BERNARDO SAYÃO
ETO-RD-GR 00156/2026 | 5753454153 | 0712600110 | 0712600110 | 90460 | CONECTOR GRAMPO LINHA VIVA COBR 2-1/0AWG/8-2/0AWG 100A | UN | 1 | 1 | 84,655 | 84,655 | BERNARDO SAYÃO
ETO-RD-GR 00156/2026 | 5753454153 | 0712600110 | 0712600110 | 90472 | CONEC DERIV CUNHA-RML COBR II 3,17-8,12/3,17-5,21MM VD | UN | 1 | 1 | 5,565 | 5,565 | BERNARDO SAYÃO
ETO-RD-GR 00156/2026 | 5753454153 | 0712600110 | 0712600110 | 90498 | ELO FUSIVEL DISTRIBUICAO TIPO H 1A 500MM | UN | 1 | 1 | 6,07 | 6,07 | BERNARDO SAYÃO
ETO-RD-GR 00156/2026 | 5753454153 | 0712600110 | 0712600110 | 91638 | TRANSF DISTR AER OVI 1F 19,919KV 440/220V 15KVA CL2 5TP | UN | 1 | 1 | 5819,26 | 5819,26 | BERNARDO SAYÃO
ETO-RD-GR 00156/2026 | 5753454153 | 0712600110 | 0712600110 | 92068 | CABO COBRE ISOLAD 450/750V BWF/PVC 10MM2 CL2/4/5 AZL | M | 2,5 | 2,5 | 6,94 | 17,35 | BERNARDO SAYÃO
ETO-RD-GR 00163/2026 | 5700541104 | 0712600114 | 0712600114 | 90208 | PARA-RAIOS DISTR BT POLIM 220V 10KA OX MT S/CENT RSI | UN | 2 | 2 | 16,49 | 32,98 | SANTA MARIA DO TOCANTINS
ETO-RD-GR 00163/2026 | 5700541104 | 0712600114 | 0712600114 | 90212 | PARA-RAIOS DISTR MT POLIM 30KV 10KA OX ZN S/CENT S/FERR | UN | 1 | 1 | 182,19 | 182,19 | SANTA MARIA DO TOCANTINS
ETO-RD-GR 00163/2026 | 5700541104 | 0712600114 | 0712600114 | 90345 | CONEC DERIV CUNHA-ESTRIBO ALUM/COBR 5,88-8,01MM/2AWG VM | UN | 1 | 1 | 29,56 | 29,56 | SANTA MARIA DO TOCANTINS
ETO-RD-GR 00163/2026 | 5700541104 | 0712600114 | 0712600114 | 90353 | CONECTOR DERIV PERF RSI CB/CB 1,0KV 16-120MM2/4,0-35MM2 | UN | 2 | 2 | 11,875 | 23,75 | SANTA MARIA DO TOCANTINS
ETO-RD-GR 00163/2026 | 5700541104 | 0712600114 | 0712600114 | 90364 | PARAFUSO DISTR CAB QUAD ACO-GALV M16 300MM 5000DAN | UN | 2 | 2 | 8,22 | 16,44 | SANTA MARIA DO TOCANTINS
ETO-RD-GR 00163/2026 | 5700541104 | 0712600114 | 0712600114 | 90389 | ARRUELA QUADRADA ACO GALV 38X18X3MM | UN | 2 | 2 | 0,7371 | 1,4742 | SANTA MARIA DO TOCANTINS
ETO-RD-GR 00163/2026 | 5700541104 | 0712600114 | 0712600114 | 90460 | CONECTOR GRAMPO LINHA VIVA COBR 2-1/0AWG/8-2/0AWG 100A | UN | 1 | 1 | 84,655 | 84,655 | SANTA MARIA DO TOCANTINS
ETO-RD-GR 00163/2026 | 5700541104 | 0712600114 | 0712600114 | 90498 | ELO FUSIVEL DISTRIBUICAO TIPO H 1A 500MM | UN | 1 | 1 | 6,07 | 6,07 | SANTA MARIA DO TOCANTINS
ETO-RD-GR 00163/2026 | 5700541104 | 0712600114 | 0712600114 | 90586 | CAPA PROTETORA TRANSF MT PEAD 15/36,2KV 135X110MM | UN | 1 | 1 | 11,26 | 11,26 | SANTA MARIA DO TOCANTINS
ETO-RD-GR 00163/2026 | 5700541104 | 0712600114 | 0712600114 | 91638 | TRANSF DISTR AER OVI 1F 19,919KV 440/220V 15KVA CL2 5TP | UN | 1 | 1 | 5819,26 | 5819,26 | SANTA MARIA DO TOCANTINS
ETO-RD-GR 00163/2026 | 5700541104 | 0712600114 | 0712600114 | 92068 | CABO COBRE ISOLAD 450/750V BWF/PVC 10MM2 CL2/4/5 AZL | M | 2,5 | 2,5 | 6,94 | 17,35 | SANTA MARIA DO TOCANTINS
ETO-RD-GR 00173/2026 | 5700830111 | 0712600115 | 0712600115 | 90212 | PARA-RAIOS DISTR MT POLIM 30KV 10KA OX ZN S/CENT S/FERR | UN | 1 | 1 | 182,19 | 182,19 | PEQUIZEIRO
ETO-RD-GR 00173/2026 | 5700830111 | 0712600115 | 0712600115 | 90460 | CONECTOR GRAMPO LINHA VIVA COBR 2-1/0AWG/8-2/0AWG 100A | UN | 1 | 1 | 84,655 | 84,655 | PEQUIZEIRO
ETO-RD-GR 00173/2026 | 5700830111 | 0712600115 | 0712600115 | 90498 | ELO FUSIVEL DISTRIBUICAO TIPO H 1A 500MM | UN | 1 | 1 | 6,07 | 6,07 | PEQUIZEIRO
ETO-RD-GR 00173/2026 | 5700830111 | 0712600115 | 0712600115 | 90586 | CAPA PROTETORA TRANSF MT PEAD 15/36,2KV 135X110MM | UN | 1 | 1 | 11,26 | 11,26 | PEQUIZEIRO
ETO-RD-GR 00173/2026 | 5700830111 | 0712600115 | 0712600115 | 90804 | CONEC TERM CPR CB/BAR RT RLD ALUM 2F 3,09-4,10MM 145X25MM | UN | 3 | 3 | 10,15 | 30,45 | PEQUIZEIRO
ETO-RD-GR 00173/2026 | 5700830111 | 0712600115 | 0712600115 | 91638 | TRANSF DISTR AER OVI 1F 19,919KV 440/220V 15KVA CL2 5TP | UN | 1 | 1 | 5819,26 | 5819,26 | PEQUIZEIRO
ETO-RD-GR 00173/2026 | 5700830111 | 0712600115 | 0712600115 | 92068 | CABO COBRE ISOLAD 450/750V BWF/PVC 10MM2 CL2/4/5 AZL | M | 2,5 | 2,5 | 6,94 | 17,35 | PEQUIZEIRO
ETO-RD-GR 00169/2026 | 5700812009 | 0712600117 | 0712600117 | 90208 | PARA-RAIOS DISTR BT POLIM 220V 10KA OX MT S/CENT RSI | UN | 2 | 2 | 16,49 | 32,98 | GUARAÍ
ETO-RD-GR 00169/2026 | 5700812009 | 0712600117 | 0712600117 | 90210 | PARA-RAIOS DISTR MT POLIM 12KV 10KA OX ZN S/CENT S/FERR | UN | 1 | 1 | 109,41 | 109,41 | GUARAÍ
ETO-RD-GR 00169/2026 | 5700812009 | 0712600117 | 0712600117 | 90353 | CONECTOR DERIV PERF RSI CB/CB 1,0KV 16-120MM2/4,0-35MM2 | UN | 2 | 2 | 11,875 | 23,75 | GUARAÍ
ETO-RD-GR 00169/2026 | 5700812009 | 0712600117 | 0712600117 | 90472 | CONEC DERIV CUNHA-RML COBR II 3,17-8,12/3,17-5,21MM VD | UN | 1 | 1 | 5,565 | 5,565 | GUARAÍ
ETO-RD-GR 00169/2026 | 5700812009 | 0712600117 | 0712600117 | 90499 | ELO FUSIVEL DISTRIBUICAO TIPO H 2A 500MM | UN | 1 | 1 | 5,1505 | 5,1505 | GUARAÍ
ETO-RD-GR 00169/2026 | 5700812009 | 0712600117 | 0712600117 | 90586 | CAPA PROTETORA TRANSF MT PEAD 15/36,2KV 135X110MM | UN | 1 | 1 | 11,26 | 11,26 | GUARAÍ
ETO-RD-GR 00169/2026 | 5700812009 | 0712600117 | 0712600117 | 90804 | CONEC TERM CPR CB/BAR RT RLD ALUM 2F 3,09-4,10MM 145X25MM | UN | 3 | 3 | 10,15 | 30,45 | GUARAÍ
ETO-RD-GR 00169/2026 | 5700812009 | 0712600117 | 0712600117 | 91624 | TRANSF DISTR AER OVI 1F 7,967KV 440/220V 25KVA CL2 5TP | UN | 1 | 1 | 5682,61 | 5682,61 | GUARAÍ
ETO-RD-GR 00169/2026 | 5700812009 | 0712600117 | 0712600117 | 92068 | CABO COBRE ISOLAD 450/750V BWF/PVC 10MM2 CL2/4/5 AZL | M | 2,5 | 2,5 | 6,94 | 17,35 | GUARAÍ
ETO-RD-GR 00172/2026 | 5710063078 | 0712600118 | 0712600118 | 90208 | PARA-RAIOS DISTR BT POLIM 220V 10KA OX MT S/CENT RSI | UN | 2 | 2 | 16,49 | 32,98 | ITACAJÁ
ETO-RD-GR 00172/2026 | 5710063078 | 0712600118 | 0712600118 | 90212 | PARA-RAIOS DISTR MT POLIM 30KV 10KA OX ZN S/CENT S/FERR | UN | 1 | 1 | 182,19 | 182,19 | ITACAJÁ
ETO-RD-GR 00172/2026 | 5710063078 | 0712600118 | 0712600118 | 90345 | CONEC DERIV CUNHA-ESTRIBO ALUM/COBR 5,88-8,01MM/2AWG VM | UN | 1 | 1 | 29,56 | 29,56 | ITACAJÁ
ETO-RD-GR 00172/2026 | 5710063078 | 0712600118 | 0712600118 | 90353 | CONECTOR DERIV PERF RSI CB/CB 1,0KV 16-120MM2/4,0-35MM2 | UN | 2 | 2 | 11,875 | 23,75 | ITACAJÁ
ETO-RD-GR 00172/2026 | 5710063078 | 0712600118 | 0712600118 | 90460 | CONECTOR GRAMPO LINHA VIVA COBR 2-1/0AWG/8-2/0AWG 100A | UN | 1 | 1 | 84,655 | 84,655 | ITACAJÁ
ETO-RD-GR 00172/2026 | 5710063078 | 0712600118 | 0712600118 | 90472 | CONEC DERIV CUNHA-RML COBR II 3,17-8,12/3,17-5,21MM VD | UN | 1 | 1 | 5,565 | 5,565 | ITACAJÁ
ETO-RD-GR 00172/2026 | 5710063078 | 0712600118 | 0712600118 | 90498 | ELO FUSIVEL DISTRIBUICAO TIPO H 1A 500MM | UN | 1 | 1 | 6,07 | 6,07 | ITACAJÁ
ETO-RD-GR 00172/2026 | 5710063078 | 0712600118 | 0712600118 | 90586 | CAPA PROTETORA TRANSF MT PEAD 15/36,2KV 135X110MM | UN | 1 | 1 | 11,26 | 11,26 | ITACAJÁ
ETO-RD-GR 00172/2026 | 5710063078 | 0712600118 | 0712600118 | 90804 | CONEC TERM CPR CB/BAR RT RLD ALUM 2F 3,09-4,10MM 145X25MM | UN | 3 | 3 | 10,15 | 30,45 | ITACAJÁ
ETO-RD-GR 00172/2026 | 5710063078 | 0712600118 | 0712600118 | 91638 | TRANSF DISTR AER OVI 1F 19,919KV 440/220V 15KVA CL2 5TP | UN | 1 | 1 | 5819,26 | 5819,26 | ITACAJÁ
ETO-RD-GR 00172/2026 | 5710063078 | 0712600118 | 0712600118 | 92068 | CABO COBRE ISOLAD 450/750V BWF/PVC 10MM2 CL2/4/5 AZL | M | 2,5 | 2,5 | 6,94 | 17,35 | ITACAJÁ
ETO-RD-GR 00167/2026 | 5710328113 | 0712600119 | 0712600119 | 90208 | PARA-RAIOS DISTR BT POLIM 220V 10KA OX MT S/CENT RSI | UN | 2 | 2 | 16,49 | 32,98 | BERNARDO SAYÃO
ETO-RD-GR 00167/2026 | 5710328113 | 0712600119 | 0712600119 | 90212 | PARA-RAIOS DISTR MT POLIM 30KV 10KA OX ZN S/CENT S/FERR | UN | 1 | 1 | 182,19 | 182,19 | BERNARDO SAYÃO
ETO-RD-GR 00167/2026 | 5710328113 | 0712600119 | 0712600119 | 90353 | CONECTOR DERIV PERF RSI CB/CB 1,0KV 16-120MM2/4,0-35MM2 | UN | 2 | 2 | 11,875 | 23,75 | BERNARDO SAYÃO
ETO-RD-GR 00167/2026 | 5710328113 | 0712600119 | 0712600119 | 90472 | CONEC DERIV CUNHA-RML COBR II 3,17-8,12/3,17-5,21MM VD | UN | 1 | 1 | 5,565 | 5,565 | BERNARDO SAYÃO
ETO-RD-GR 00167/2026 | 5710328113 | 0712600119 | 0712600119 | 90498 | ELO FUSIVEL DISTRIBUICAO TIPO H 1A 500MM | UN | 1 | 1 | 6,07 | 6,07 | BERNARDO SAYÃO
ETO-RD-GR 00167/2026 | 5710328113 | 0712600119 | 0712600119 | 90586 | CAPA PROTETORA TRANSF MT PEAD 15/36,2KV 135X110MM | UN | 1 | 1 | 11,26 | 11,26 | BERNARDO SAYÃO
ETO-RD-GR 00167/2026 | 5710328113 | 0712600119 | 0712600119 | 90804 | CONEC TERM CPR CB/BAR RT RLD ALUM 2F 3,09-4,10MM 145X25MM | UN | 3 | 3 | 10,15 | 30,45 | BERNARDO SAYÃO
ETO-RD-GR 00167/2026 | 5710328113 | 0712600119 | 0712600119 | 91638 | TRANSF DISTR AER OVI 1F 19,919KV 440/220V 15KVA CL2 5TP | UN | 1 | 1 | 5819,26 | 5819,26 | BERNARDO SAYÃO
ETO-RD-GR 00167/2026 | 5710328113 | 0712600119 | 0712600119 | 92068 | CABO COBRE ISOLAD 450/750V BWF/PVC 10MM2 CL2/4/5 AZL | M | 2,5 | 2,5 | 6,94 | 17,35 | BERNARDO SAYÃO
ETO-RD-GR 00175/2026 | 5735113195 | 0712600121 | 0712600121 | 90212 | PARA-RAIOS DISTR MT POLIM 30KV 10KA OX ZN S/CENT S/FERR | UN | 1 | 1 | 182,19 | 182,19 | CENTENÁRIO
ETO-RD-GR 00175/2026 | 5735113195 | 0712600121 | 0712600121 | 90472 | CONEC DERIV CUNHA-RML COBR II 3,17-8,12/3,17-5,21MM VD | UN | 1 | 1 | 5,565 | 5,565 | CENTENÁRIO
ETO-RD-GR 00175/2026 | 5735113195 | 0712600121 | 0712600121 | 90498 | ELO FUSIVEL DISTRIBUICAO TIPO H 1A 500MM | UN | 1 | 1 | 6,07 | 6,07 | CENTENÁRIO
ETO-RD-GR 00175/2026 | 5735113195 | 0712600121 | 0712600121 | 90586 | CAPA PROTETORA TRANSF MT PEAD 15/36,2KV 135X110MM | UN | 1 | 1 | 11,26 | 11,26 | CENTENÁRIO
ETO-RD-GR 00175/2026 | 5735113195 | 0712600121 | 0712600121 | 90804 | CONEC TERM CPR CB/BAR RT RLD ALUM 2F 3,09-4,10MM 145X25MM | UN | 3 | 3 | 10,15 | 30,45 | CENTENÁRIO
ETO-RD-GR 00175/2026 | 5735113195 | 0712600121 | 0712600121 | 91638 | TRANSF DISTR AER OVI 1F 19,919KV 440/220V 15KVA CL2 5TP | UN | 1 | 1 | 5819,26 | 5819,26 | CENTENÁRIO
ETO-RD-GR 00175/2026 | 5735113195 | 0712600121 | 0712600121 | 92068 | CABO COBRE ISOLAD 450/750V BWF/PVC 10MM2 CL2/4/5 AZL | M | 2,5 | 2,5 | 6,94 | 17,35 | CENTENÁRIO
ETO-RD-GR 00176/2026 | 5735116195 | 0712600122 | 0712600122 | 90212 | PARA-RAIOS DISTR MT POLIM 30KV 10KA OX ZN S/CENT S/FERR | UN | 1 | 1 | 182,19 | 182,19 | CENTENÁRIO
ETO-RD-GR 00176/2026 | 5735116195 | 0712600122 | 0712600122 | 90498 | ELO FUSIVEL DISTRIBUICAO TIPO H 1A 500MM | UN | 1 | 1 | 6,07 | 6,07 | CENTENÁRIO
ETO-RD-GR 00176/2026 | 5735116195 | 0712600122 | 0712600122 | 90586 | CAPA PROTETORA TRANSF MT PEAD 15/36,2KV 135X110MM | UN | 1 | 1 | 11,26 | 11,26 | CENTENÁRIO
ETO-RD-GR 00176/2026 | 5735116195 | 0712600122 | 0712600122 | 90804 | CONEC TERM CPR CB/BAR RT RLD ALUM 2F 3,09-4,10MM 145X25MM | UN | 3 | 3 | 10,15 | 30,45 | CENTENÁRIO
ETO-RD-GR 00176/2026 | 5735116195 | 0712600122 | 0712600122 | 91638 | TRANSF DISTR AER OVI 1F 19,919KV 440/220V 15KVA CL2 5TP | UN | 1 | 1 | 5819,26 | 5819,26 | CENTENÁRIO
ETO-RD-GR 00176/2026 | 5735116195 | 0712600122 | 0712600122 | 92068 | CABO COBRE ISOLAD 450/750V BWF/PVC 10MM2 CL2/4/5 AZL | M | 2,5 | 2,5 | 6,94 | 17,35 | CENTENÁRIO
ETO-RD-GR 00170/2026 | 5701056155 | 0712600123 | 0712600123 | 90208 | PARA-RAIOS DISTR BT POLIM 220V 10KA OX MT S/CENT RSI | UN | 2 | 2 | 16,49 | 32,98 | PALMEIRANTE
ETO-RD-GR 00170/2026 | 5701056155 | 0712600123 | 0712600123 | 90212 | PARA-RAIOS DISTR MT POLIM 30KV 10KA OX ZN S/CENT S/FERR | UN | 1 | 1 | 182,19 | 182,19 | PALMEIRANTE
ETO-RD-GR 00170/2026 | 5701056155 | 0712600123 | 0712600123 | 90257 | CABO ACO COBREADO 1F LCA IACS53% 7X2,06MM 25MM2 | KG | 2,5 | 2,5 | 82,62 | 206,55 | PALMEIRANTE
ETO-RD-GR 00170/2026 | 5701056155 | 0712600123 | 0712600123 | 90345 | CONEC DERIV CUNHA-ESTRIBO ALUM/COBR 5,88-8,01MM/2AWG VM | UN | 1 | 1 | 29,56 | 29,56 | PALMEIRANTE
ETO-RD-GR 00170/2026 | 5701056155 | 0712600123 | 0712600123 | 90353 | CONECTOR DERIV PERF RSI CB/CB 1,0KV 16-120MM2/4,0-35MM2 | UN | 2 | 2 | 11,875 | 23,75 | PALMEIRANTE
ETO-RD-GR 00170/2026 | 5701056155 | 0712600123 | 0712600123 | 90389 | ARRUELA QUADRADA ACO GALV 38X18X3MM | UN | 2 | 2 | 0,7371 | 1,4742 | PALMEIRANTE
ETO-RD-GR 00170/2026 | 5701056155 | 0712600123 | 0712600123 | 90462 | HASTE ATERRAMENTO CIRC S/RSC 2400MM 14,3MM 0.254MMM | UN | 2 | 2 | 114,76 | 229,52 | PALMEIRANTE
ETO-RD-GR 00170/2026 | 5701056155 | 0712600123 | 0712600123 | 90489 | CONECTOR ATERR CUNHA TRANSV COBRE CB/HST 25-35MM2 14,3MM | UN | 2 | 2 | 13,96 | 27,92 | PALMEIRANTE
ETO-RD-GR 00170/2026 | 5701056155 | 0712600123 | 0712600123 | 90498 | ELO FUSIVEL DISTRIBUICAO TIPO H 1A 500MM | UN | 1 | 1 | 6,07 | 6,07 | PALMEIRANTE
ETO-RD-GR 00170/2026 | 5701056155 | 0712600123 | 0712600123 | 90586 | CAPA PROTETORA TRANSF MT PEAD 15/36,2KV 135X110MM | UN | 1 | 1 | 11,26 | 11,26 | PALMEIRANTE
ETO-RD-GR 00170/2026 | 5701056155 | 0712600123 | 0712600123 | 90797 | CONECTOR CUNHA ALUM CN-13 6,55-10,11/5,18-8,38MM VRM | UN | 2 | 2 | 6,775 | 13,55 | PALMEIRANTE
ETO-RD-GR 00170/2026 | 5701056155 | 0712600123 | 0712600123 | 90804 | CONEC TERM CPR CB/BAR RT RLD ALUM 2F 3,09-4,10MM 145X25MM | UN | 3 | 3 | 10,15 | 30,45 | PALMEIRANTE
ETO-RD-GR 00170/2026 | 5701056155 | 0712600123 | 0712600123 | 90837 | MASSA PARA CALAFETAR NA COR CINZA | KG | 0,5 | 0,5 | 8,51 | 4,255 | PALMEIRANTE
ETO-RD-GR 00170/2026 | 5701056155 | 0712600123 | 0712600123 | 91638 | TRANSF DISTR AER OVI 1F 19,919KV 440/220V 15KVA CL2 5TP | UN | 1 | 1 | 5819,26 | 5819,26 | PALMEIRANTE
ETO-RD-GR 00170/2026 | 5701056155 | 0712600123 | 0712600123 | 92068 | CABO COBRE ISOLAD 450/750V BWF/PVC 10MM2 CL2/4/5 AZL | M | 2,5 | 2,5 | 6,94 | 17,35 | PALMEIRANTE
ETO-RD-GR 00170/2026 | 5701056155 | 0712600123 | 0712600123 | 92172 | CONECTOR GRAMPO LINHA VIVA ALUM 34-170MM2/ESTRIBO 6,4MM 100A | UN | 1 | 1 | 51,6737 | 51,6737 | PALMEIRANTE
ETO-RD-GR 00189/2026 | 5700424154 | 0712600129 | 0712600129 | 90208 | PARA-RAIOS DISTR BT POLIM 220V 10KA OX MT S/CENT RSI | UN | 2 | 2 | 16,49 | 32,98 | JUARINA
ETO-RD-GR 00189/2026 | 5700424154 | 0712600129 | 0712600129 | 90212 | PARA-RAIOS DISTR MT POLIM 30KV 10KA OX ZN S/CENT S/FERR | UN | 1 | 1 | 182,19 | 182,19 | JUARINA
ETO-RD-GR 00189/2026 | 5700424154 | 0712600129 | 0712600129 | 90345 | CONEC DERIV CUNHA-ESTRIBO ALUM/COBR 5,88-8,01MM/2AWG VM | UN | 1 | 1 | 29,56 | 29,56 | JUARINA
ETO-RD-GR 00189/2026 | 5700424154 | 0712600129 | 0712600129 | 90353 | CONECTOR DERIV PERF RSI CB/CB 1,0KV 16-120MM2/4,0-35MM2 | UN | 2 | 2 | 11,875 | 23,75 | JUARINA
ETO-RD-GR 00189/2026 | 5700424154 | 0712600129 | 0712600129 | 90460 | CONECTOR GRAMPO LINHA VIVA COBR 2-1/0AWG/8-2/0AWG 100A | UN | 1 | 1 | 84,655 | 84,655 | JUARINA
ETO-RD-GR 00189/2026 | 5700424154 | 0712600129 | 0712600129 | 90472 | CONEC DERIV CUNHA-RML COBR II 3,17-8,12/3,17-5,21MM VD | UN | 1 | 1 | 5,565 | 5,565 | JUARINA
ETO-RD-GR 00189/2026 | 5700424154 | 0712600129 | 0712600129 | 90498 | ELO FUSIVEL DISTRIBUICAO TIPO H 1A 500MM | UN | 1 | 1 | 6,07 | 6,07 | JUARINA
ETO-RD-GR 00189/2026 | 5700424154 | 0712600129 | 0712600129 | 90586 | CAPA PROTETORA TRANSF MT PEAD 15/36,2KV 135X110MM | UN | 1 | 1 | 11,26 | 11,26 | JUARINA
ETO-RD-GR 00189/2026 | 5700424154 | 0712600129 | 0712600129 | 90804 | CONEC TERM CPR CB/BAR RT RLD ALUM 2F 3,09-4,10MM 145X25MM | UN | 3 | 3 | 10,15 | 30,45 | JUARINA
ETO-RD-GR 00189/2026 | 5700424154 | 0712600129 | 0712600129 | 91217 | CABO COBRE ISOLAD 450/750V BWF/PVC 10MM2 CL2/4/5 PRT | M | 2,5 | 2,5 | 7,08 | 17,7 | JUARINA
ETO-RD-GR 00189/2026 | 5700424154 | 0712600129 | 0712600129 | 91638 | TRANSF DISTR AER OVI 1F 19,919KV 440/220V 15KVA CL2 5TP | UN | 1 | 1 | 5819,26 | 5819,26 | JUARINA
ETO-RD-GR 00178/2026 | 5700315153 | 0712600132 | 0712600132 | 90212 | PARA-RAIOS DISTR MT POLIM 30KV 10KA OX ZN S/CENT S/FERR | UN | 1 | 1 | 182,19 | 182,19 | BERNARDO SAYÃO
ETO-RD-GR 00178/2026 | 5700315153 | 0712600132 | 0712600132 | 90389 | ARRUELA QUADRADA ACO GALV 38X18X3MM | UN | 2 | 2 | 0,7371 | 1,4742 | BERNARDO SAYÃO
ETO-RD-GR 00178/2026 | 5700315153 | 0712600132 | 0712600132 | 90498 | ELO FUSIVEL DISTRIBUICAO TIPO H 1A 500MM | UN | 1 | 1 | 6,07 | 6,07 | BERNARDO SAYÃO
ETO-RD-GR 00178/2026 | 5700315153 | 0712600132 | 0712600132 | 90586 | CAPA PROTETORA TRANSF MT PEAD 15/36,2KV 135X110MM | UN | 1 | 1 | 11,26 | 11,26 | BERNARDO SAYÃO
ETO-RD-GR 00178/2026 | 5700315153 | 0712600132 | 0712600132 | 90804 | CONEC TERM CPR CB/BAR RT RLD ALUM 2F 3,09-4,10MM 145X25MM | UN | 3 | 3 | 10,15 | 30,45 | BERNARDO SAYÃO
ETO-RD-GR 00178/2026 | 5700315153 | 0712600132 | 0712600132 | 91217 | CABO COBRE ISOLAD 450/750V BWF/PVC 10MM2 CL2/4/5 PRT | M | 2,5 | 2,5 | 7,08 | 17,7 | BERNARDO SAYÃO
ETO-RD-GR 00178/2026 | 5700315153 | 0712600132 | 0712600132 | 91638 | TRANSF DISTR AER OVI 1F 19,919KV 440/220V 15KVA CL2 5TP | UN | 1 | 1 | 5819,26 | 5819,26 | BERNARDO SAYÃO
ETO-RD-GR 00174/2026 | 5747088104 | 0712600133 | 0712600133 | 90069 | TRANSF DISTR AER OMI 1F 19,919KV 440/220V 15KVA CL2 5TP | UN | 1 | 1 | 5819,26 | 5819,26 | SANTA MARIA DO TOCANTINS
ETO-RD-GR 00174/2026 | 5747088104 | 0712600133 | 0712600133 | 90208 | PARA-RAIOS DISTR BT POLIM 220V 10KA OX MT S/CENT RSI | UN | 1 | 1 | 16,49 | 16,49 | SANTA MARIA DO TOCANTINS
ETO-RD-GR 00174/2026 | 5747088104 | 0712600133 | 0712600133 | 90212 | PARA-RAIOS DISTR MT POLIM 30KV 10KA OX ZN S/CENT S/FERR | UN | 1 | 1 | 182,19 | 182,19 | SANTA MARIA DO TOCANTINS
ETO-RD-GR 00174/2026 | 5747088104 | 0712600133 | 0712600133 | 90353 | CONECTOR DERIV PERF RSI CB/CB 1,0KV 16-120MM2/4,0-35MM2 | UN | 1 | 1 | 11,875 | 11,875 | SANTA MARIA DO TOCANTINS
ETO-RD-GR 00174/2026 | 5747088104 | 0712600133 | 0712600133 | 90472 | CONEC DERIV CUNHA-RML COBR II 3,17-8,12/3,17-5,21MM VD | UN | 1 | 1 | 5,565 | 5,565 | SANTA MARIA DO TOCANTINS
ETO-RD-GR 00174/2026 | 5747088104 | 0712600133 | 0712600133 | 90498 | ELO FUSIVEL DISTRIBUICAO TIPO H 1A 500MM | UN | 1 | 1 | 6,07 | 6,07 | SANTA MARIA DO TOCANTINS
ETO-RD-GR 00192/2026 | 5710058078 | 0712600134 | 0712600134 | 90208 | PARA-RAIOS DISTR BT POLIM 220V 10KA OX MT S/CENT RSI | UN | 2 | 2 | 16,49 | 32,98 | ITACAJÁ
ETO-RD-GR 00192/2026 | 5710058078 | 0712600134 | 0712600134 | 90212 | PARA-RAIOS DISTR MT POLIM 30KV 10KA OX ZN S/CENT S/FERR | UN | 1 | 1 | 182,19 | 182,19 | ITACAJÁ
ETO-RD-GR 00192/2026 | 5710058078 | 0712600134 | 0712600134 | 90345 | CONEC DERIV CUNHA-ESTRIBO ALUM/COBR 5,88-8,01MM/2AWG VM | UN | 1 | 1 | 29,56 | 29,56 | ITACAJÁ
ETO-RD-GR 00192/2026 | 5710058078 | 0712600134 | 0712600134 | 90353 | CONECTOR DERIV PERF RSI CB/CB 1,0KV 16-120MM2/4,0-35MM2 | UN | 2 | 2 | 11,875 | 23,75 | ITACAJÁ
ETO-RD-GR 00192/2026 | 5710058078 | 0712600134 | 0712600134 | 90460 | CONECTOR GRAMPO LINHA VIVA COBR 2-1/0AWG/8-2/0AWG 100A | UN | 1 | 1 | 84,655 | 84,655 | ITACAJÁ
ETO-RD-GR 00192/2026 | 5710058078 | 0712600134 | 0712600134 | 90498 | ELO FUSIVEL DISTRIBUICAO TIPO H 1A 500MM | UN | 1 | 1 | 6,07 | 6,07 | ITACAJÁ
ETO-RD-GR 00192/2026 | 5710058078 | 0712600134 | 0712600134 | 90586 | CAPA PROTETORA TRANSF MT PEAD 15/36,2KV 135X110MM | UN | 1 | 1 | 11,26 | 11,26 | ITACAJÁ
ETO-RD-GR 00192/2026 | 5710058078 | 0712600134 | 0712600134 | 90804 | CONEC TERM CPR CB/BAR RT RLD ALUM 2F 3,09-4,10MM 145X25MM | UN | 3 | 3 | 10,15 | 30,45 | ITACAJÁ
ETO-RD-GR 00192/2026 | 5710058078 | 0712600134 | 0712600134 | 91638 | TRANSF DISTR AER OVI 1F 19,919KV 440/220V 15KVA CL2 5TP | UN | 1 | 1 | 5819,26 | 5819,26 | ITACAJÁ
ETO-RD-GR 00192/2026 | 5710058078 | 0712600134 | 0712600134 | 92068 | CABO COBRE ISOLAD 450/750V BWF/PVC 10MM2 CL2/4/5 AZL | M | 2,5 | 2,5 | 6,94 | 17,35 | ITACAJÁ
ETO-RD-GR 00200/2026 | 5700943078 | 0712600135 | 0712600135 | 90069 | TRANSF DISTR AER OMI 1F 19,919KV 440/220V 15KVA CL2 5TP | UN | 1 | 1 | 5819,26 | 5819,26 | ITACAJÁ
ETO-RD-GR 00200/2026 | 5700943078 | 0712600135 | 0712600135 | 90208 | PARA-RAIOS DISTR BT POLIM 220V 10KA OX MT S/CENT RSI | UN | 2 | 2 | 16,49 | 32,98 | ITACAJÁ
ETO-RD-GR 00200/2026 | 5700943078 | 0712600135 | 0712600135 | 90212 | PARA-RAIOS DISTR MT POLIM 30KV 10KA OX ZN S/CENT S/FERR | UN | 1 | 1 | 182,19 | 182,19 | ITACAJÁ
ETO-RD-GR 00200/2026 | 5700943078 | 0712600135 | 0712600135 | 90353 | CONECTOR DERIV PERF RSI CB/CB 1,0KV 16-120MM2/4,0-35MM2 | UN | 2 | 2 | 11,875 | 23,75 | ITACAJÁ
ETO-RD-GR 00200/2026 | 5700943078 | 0712600135 | 0712600135 | 90389 | ARRUELA QUADRADA ACO GALV 38X18X3MM | UN | 2 | 2 | 0,7371 | 1,4742 | ITACAJÁ
ETO-RD-GR 00200/2026 | 5700943078 | 0712600135 | 0712600135 | 90498 | ELO FUSIVEL DISTRIBUICAO TIPO H 1A 500MM | UN | 1 | 1 | 6,07 | 6,07 | ITACAJÁ
ETO-RD-GR 00200/2026 | 5700943078 | 0712600135 | 0712600135 | 90586 | CAPA PROTETORA TRANSF MT PEAD 15/36,2KV 135X110MM | UN | 1 | 1 | 11,26 | 11,26 | ITACAJÁ
ETO-RD-GR 00200/2026 | 5700943078 | 0712600135 | 0712600135 | 91217 | CABO COBRE ISOLAD 450/750V BWF/PVC 10MM2 CL2/4/5 PRT | M | 2,5 | 2,5 | 7,08 | 17,7 | ITACAJÁ
ETO-RD-GR 00199/2026 | 5700062227 | 0712600136 | 0712600136 | 90069 | TRANSF DISTR AER OMI 1F 19,919KV 440/220V 15KVA CL2 5TP | UN | 1 | 1 | 5819,26 | 5819,26 | RECURSOLÂNDIA
ETO-RD-GR 00199/2026 | 5700062227 | 0712600136 | 0712600136 | 90208 | PARA-RAIOS DISTR BT POLIM 220V 10KA OX MT S/CENT RSI | UN | 2 | 2 | 16,49 | 32,98 | RECURSOLÂNDIA
ETO-RD-GR 00199/2026 | 5700062227 | 0712600136 | 0712600136 | 90212 | PARA-RAIOS DISTR MT POLIM 30KV 10KA OX ZN S/CENT S/FERR | UN | 1 | 1 | 182,19 | 182,19 | RECURSOLÂNDIA
ETO-RD-GR 00199/2026 | 5700062227 | 0712600136 | 0712600136 | 90345 | CONEC DERIV CUNHA-ESTRIBO ALUM/COBR 5,88-8,01MM/2AWG VM | UN | 1 | 1 | 29,56 | 29,56 | RECURSOLÂNDIA
ETO-RD-GR 00199/2026 | 5700062227 | 0712600136 | 0712600136 | 90353 | CONECTOR DERIV PERF RSI CB/CB 1,0KV 16-120MM2/4,0-35MM2 | UN | 2 | 2 | 11,875 | 23,75 | RECURSOLÂNDIA
ETO-RD-GR 00199/2026 | 5700062227 | 0712600136 | 0712600136 | 90460 | CONECTOR GRAMPO LINHA VIVA COBR 2-1/0AWG/8-2/0AWG 100A | UN | 1 | 1 | 84,655 | 84,655 | RECURSOLÂNDIA
ETO-RD-GR 00199/2026 | 5700062227 | 0712600136 | 0712600136 | 90498 | ELO FUSIVEL DISTRIBUICAO TIPO H 1A 500MM | UN | 1 | 1 | 6,07 | 6,07 | RECURSOLÂNDIA
ETO-RD-GR 00199/2026 | 5700062227 | 0712600136 | 0712600136 | 90586 | CAPA PROTETORA TRANSF MT PEAD 15/36,2KV 135X110MM | UN | 1 | 1 | 11,26 | 11,26 | RECURSOLÂNDIA
ETO-RD-GR 00199/2026 | 5700062227 | 0712600136 | 0712600136 | 91217 | CABO COBRE ISOLAD 450/750V BWF/PVC 10MM2 CL2/4/5 PRT | M | 2,5 | 2,5 | 7,08 | 17,7 | RECURSOLÂNDIA
ETO-RD-GR 00201/2026 | 5700645087 | 0712600137 | 0712600137 | 90208 | PARA-RAIOS DISTR BT POLIM 220V 10KA OX MT S/CENT RSI | UN | 2 | 2 | 16,49 | 32,98 | GOIANORTE
ETO-RD-GR 00201/2026 | 5700645087 | 0712600137 | 0712600137 | 90212 | PARA-RAIOS DISTR MT POLIM 30KV 10KA OX ZN S/CENT S/FERR | UN | 1 | 1 | 182,19 | 182,19 | GOIANORTE
ETO-RD-GR 00201/2026 | 5700645087 | 0712600137 | 0712600137 | 90266 | CABO ALUM PROT SPL XLPE 1F 15,0KV 50MM2 BLOQ CNZ | M | 6 | 6 | 5,97 | 35,82 | GOIANORTE
ETO-RD-GR 00201/2026 | 5700645087 | 0712600137 | 0712600137 | 90353 | CONECTOR DERIV PERF RSI CB/CB 1,0KV 16-120MM2/4,0-35MM2 | UN | 2 | 2 | 11,875 | 23,75 | GOIANORTE
ETO-RD-GR 00201/2026 | 5700645087 | 0712600137 | 0712600137 | 90460 | CONECTOR GRAMPO LINHA VIVA COBR 2-1/0AWG/8-2/0AWG 100A | UN | 1 | 1 | 84,655 | 84,655 | GOIANORTE
ETO-RD-GR 00201/2026 | 5700645087 | 0712600137 | 0712600137 | 90472 | CONEC DERIV CUNHA-RML COBR II 3,17-8,12/3,17-5,21MM VD | UN | 1 | 1 | 5,565 | 5,565 | GOIANORTE
ETO-RD-GR 00201/2026 | 5700645087 | 0712600137 | 0712600137 | 90498 | ELO FUSIVEL DISTRIBUICAO TIPO H 1A 500MM | UN | 1 | 1 | 6,07 | 6,07 | GOIANORTE
ETO-RD-GR 00201/2026 | 5700645087 | 0712600137 | 0712600137 | 90804 | CONEC TERM CPR CB/BAR RT RLD ALUM 2F 3,09-4,10MM 145X25MM | UN | 3 | 3 | 10,15 | 30,45 | GOIANORTE
ETO-RD-GR 00201/2026 | 5700645087 | 0712600137 | 0712600137 | 90826 | CONEC TERM CPR CB/BAR RT RLD ALUM 1F 7,70-8,60MM 85X23MM | UN | 2 | 2 | 4,89 | 9,78 | GOIANORTE
ETO-RD-GR 00201/2026 | 5700645087 | 0712600137 | 0712600137 | 91638 | TRANSF DISTR AER OVI 1F 19,919KV 440/220V 15KVA CL2 5TP | UN | 1 | 1 | 5819,26 | 5819,26 | GOIANORTE
ETO-RD-GR 00201/2026 | 5700645087 | 0712600137 | 0712600137 | 92068 | CABO COBRE ISOLAD 450/750V BWF/PVC 10MM2 CL2/4/5 AZL | M | 2,5 | 2,5 | 6,94 | 17,35 | GOIANORTE
ETO-RD-GR 00201/2026 | 5700645087 | 0712600137 | 0712600137 | 92172 | CONECTOR GRAMPO LINHA VIVA ALUM 34-170MM2/ESTRIBO 6,4MM 100A | UN | 1 | 1 | 51,6737 | 51,6737 | GOIANORTE
ETO-RD-GR 00205/2026 | 5700299024 | 0712600138 | 0712600138 | 90100 | TRANSF DISTR AER OMI 1F 7,969KV 440/220V 25KVA CL2 5TP | UN | 0 | 1 | 8180,635 | 8180,635 | ITAPORÃ DO TOCANTINS
ETO-RD-GR 00205/2026 | 5700299024 | 0712600138 | 0712600138 | 90208 | PARA-RAIOS DISTR BT POLIM 220V 10KA OX MT S/CENT RSI | UN | 2 | 2 | 16,49 | 32,98 | ITAPORÃ DO TOCANTINS
ETO-RD-GR 00205/2026 | 5700299024 | 0712600138 | 0712600138 | 90210 | PARA-RAIOS DISTR MT POLIM 12KV 10KA OX ZN S/CENT S/FERR | UN | 1 | 1 | 109,41 | 109,41 | ITAPORÃ DO TOCANTINS
ETO-RD-GR 00205/2026 | 5700299024 | 0712600138 | 0712600138 | 90345 | CONEC DERIV CUNHA-ESTRIBO ALUM/COBR 5,88-8,01MM/2AWG VM | UN | 1 | 1 | 29,56 | 29,56 | ITAPORÃ DO TOCANTINS
ETO-RD-GR 00205/2026 | 5700299024 | 0712600138 | 0712600138 | 90353 | CONECTOR DERIV PERF RSI CB/CB 1,0KV 16-120MM2/4,0-35MM2 | UN | 2 | 2 | 11,875 | 23,75 | ITAPORÃ DO TOCANTINS
ETO-RD-GR 00205/2026 | 5700299024 | 0712600138 | 0712600138 | 90460 | CONECTOR GRAMPO LINHA VIVA COBR 2-1/0AWG/8-2/0AWG 100A | UN | 1 | 1 | 84,655 | 84,655 | ITAPORÃ DO TOCANTINS
ETO-RD-GR 00205/2026 | 5700299024 | 0712600138 | 0712600138 | 90500 | ELO FUSIVEL DISTRIBUICAO TIPO H 3A 500MM | UN | 1 | 1 | 5,1505 | 5,1505 | ITAPORÃ DO TOCANTINS
ETO-RD-GR 00205/2026 | 5700299024 | 0712600138 | 0712600138 | 90586 | CAPA PROTETORA TRANSF MT PEAD 15/36,2KV 135X110MM | UN | 1 | 1 | 11,26 | 11,26 | ITAPORÃ DO TOCANTINS
ETO-RD-GR 00205/2026 | 5700299024 | 0712600138 | 0712600138 | 90804 | CONEC TERM CPR CB/BAR RT RLD ALUM 2F 3,09-4,10MM 145X25MM | UN | 3 | 3 | 10,15 | 30,45 | ITAPORÃ DO TOCANTINS
ETO-RD-GR 00205/2026 | 5700299024 | 0712600138 | 0712600138 | 91624 | TRANSF DISTR AER OVI 1F 7,967KV 440/220V 25KVA CL2 5TP | UN | 1 | 0 | 5682,61 | 0 | ITAPORÃ DO TOCANTINS
ETO-RD-GR 00205/2026 | 5700299024 | 0712600138 | 0712600138 | 92068 | CABO COBRE ISOLAD 450/750V BWF/PVC 10MM2 CL2/4/5 AZL | M | 2,5 | 2,5 | 6,94 | 17,35 | ITAPORÃ DO TOCANTINS
ETO-RD-GR 00207/2026 | 5700614087 | 0712600139 | 0712600139 | 90069 | TRANSF DISTR AER OMI 1F 19,919KV 440/220V 15KVA CL2 5TP | UN | 1 | 1 | 5819,26 | 5819,26 | GOIANORTE
ETO-RD-GR 00207/2026 | 5700614087 | 0712600139 | 0712600139 | 90208 | PARA-RAIOS DISTR BT POLIM 220V 10KA OX MT S/CENT RSI | UN | 2 | 2 | 16,49 | 32,98 | GOIANORTE
ETO-RD-GR 00207/2026 | 5700614087 | 0712600139 | 0712600139 | 90212 | PARA-RAIOS DISTR MT POLIM 30KV 10KA OX ZN S/CENT S/FERR | UN | 1 | 1 | 182,19 | 182,19 | GOIANORTE
ETO-RD-GR 00207/2026 | 5700614087 | 0712600139 | 0712600139 | 90353 | CONECTOR DERIV PERF RSI CB/CB 1,0KV 16-120MM2/4,0-35MM2 | UN | 2 | 2 | 11,875 | 23,75 | GOIANORTE
ETO-RD-GR 00207/2026 | 5700614087 | 0712600139 | 0712600139 | 90472 | CONEC DERIV CUNHA-RML COBR II 3,17-8,12/3,17-5,21MM VD | UN | 1 | 1 | 5,565 | 5,565 | GOIANORTE
ETO-RD-GR 00207/2026 | 5700614087 | 0712600139 | 0712600139 | 90498 | ELO FUSIVEL DISTRIBUICAO TIPO H 1A 500MM | UN | 1 | 1 | 6,07 | 6,07 | GOIANORTE
ETO-RD-GR 00207/2026 | 5700614087 | 0712600139 | 0712600139 | 90586 | CAPA PROTETORA TRANSF MT PEAD 15/36,2KV 135X110MM | UN | 1 | 1 | 11,26 | 11,26 | GOIANORTE
ETO-RD-GR 00207/2026 | 5700614087 | 0712600139 | 0712600139 | 90804 | CONEC TERM CPR CB/BAR RT RLD ALUM 2F 3,09-4,10MM 145X25MM | UN | 3 | 3 | 10,15 | 30,45 | GOIANORTE
ETO-RD-GR 00207/2026 | 5700614087 | 0712600139 | 0712600139 | 91217 | CABO COBRE ISOLAD 450/750V BWF/PVC 10MM2 CL2/4/5 PRT | M | 2,5 | 2,5 | 7,08 | 17,7 | GOIANORTE
ETO-RD-GR 00208/2026 | 5700360227 | 0712600140 | 0712600140 | 90069 | TRANSF DISTR AER OMI 1F 19,919KV 440/220V 15KVA CL2 5TP | UN | 1 | 1 | 5819,26 | 5819,26 | RECURSOLÂNDIA
ETO-RD-GR 00208/2026 | 5700360227 | 0712600140 | 0712600140 | 90208 | PARA-RAIOS DISTR BT POLIM 220V 10KA OX MT S/CENT RSI | UN | 2 | 2 | 16,49 | 32,98 | RECURSOLÂNDIA
ETO-RD-GR 00208/2026 | 5700360227 | 0712600140 | 0712600140 | 90212 | PARA-RAIOS DISTR MT POLIM 30KV 10KA OX ZN S/CENT S/FERR | UN | 1 | 1 | 182,19 | 182,19 | RECURSOLÂNDIA
ETO-RD-GR 00208/2026 | 5700360227 | 0712600140 | 0712600140 | 90353 | CONECTOR DERIV PERF RSI CB/CB 1,0KV 16-120MM2/4,0-35MM2 | UN | 2 | 2 | 11,875 | 23,75 | RECURSOLÂNDIA
ETO-RD-GR 00208/2026 | 5700360227 | 0712600140 | 0712600140 | 90460 | CONECTOR GRAMPO LINHA VIVA COBR 2-1/0AWG/8-2/0AWG 100A | UN | 1 | 1 | 84,655 | 84,655 | RECURSOLÂNDIA
ETO-RD-GR 00208/2026 | 5700360227 | 0712600140 | 0712600140 | 90472 | CONEC DERIV CUNHA-RML COBR II 3,17-8,12/3,17-5,21MM VD | UN | 1 | 1 | 5,565 | 5,565 | RECURSOLÂNDIA
ETO-RD-GR 00208/2026 | 5700360227 | 0712600140 | 0712600140 | 90498 | ELO FUSIVEL DISTRIBUICAO TIPO H 1A 500MM | UN | 1 | 1 | 6,07 | 6,07 | RECURSOLÂNDIA
ETO-RD-GR 00208/2026 | 5700360227 | 0712600140 | 0712600140 | 90586 | CAPA PROTETORA TRANSF MT PEAD 15/36,2KV 135X110MM | UN | 1 | 1 | 11,26 | 11,26 | RECURSOLÂNDIA
ETO-RD-GR 00208/2026 | 5700360227 | 0712600140 | 0712600140 | 90639 | ELO FUSIVEL DISTRIBUICAO TIPO K 6A 500MM AMARELA | UN | 1 | 1 | 6,53 | 6,53 | RECURSOLÂNDIA
ETO-RD-GR 00208/2026 | 5700360227 | 0712600140 | 0712600140 | 90804 | CONEC TERM CPR CB/BAR RT RLD ALUM 2F 3,09-4,10MM 145X25MM | UN | 3 | 3 | 10,15 | 30,45 | RECURSOLÂNDIA
ETO-RD-GR 00208/2026 | 5700360227 | 0712600140 | 0712600140 | 91217 | CABO COBRE ISOLAD 450/750V BWF/PVC 10MM2 CL2/4/5 PRT | M | 2,5 | 2,5 | 7,08 | 17,7 | RECURSOLÂNDIA
ETO-RD-GR 00208/2026 | 5700360227 | 0712600140 | 0712600140 | 92172 | CONECTOR GRAMPO LINHA VIVA ALUM 34-170MM2/ESTRIBO 6,4MM 100A | UN | 1 | 1 | 51,6737 | 51,6737 | RECURSOLÂNDIA
ETO-RD-GR 00211/2026 | 5700212048 | 0712600141 | 0712600141 | 90069 | TRANSF DISTR AER OMI 1F 19,919KV 440/220V 15KVA CL2 5TP | UN | 1 | 1 | 5819,26 | 5819,26 | FORTALEZA DO TABOCÃO
ETO-RD-GR 00211/2026 | 5700212048 | 0712600141 | 0712600141 | 90208 | PARA-RAIOS DISTR BT POLIM 220V 10KA OX MT S/CENT RSI | UN | 2 | 2 | 16,49 | 32,98 | FORTALEZA DO TABOCÃO
ETO-RD-GR 00211/2026 | 5700212048 | 0712600141 | 0712600141 | 90212 | PARA-RAIOS DISTR MT POLIM 30KV 10KA OX ZN S/CENT S/FERR | UN | 1 | 1 | 182,19 | 182,19 | FORTALEZA DO TABOCÃO
ETO-RD-GR 00211/2026 | 5700212048 | 0712600141 | 0712600141 | 90353 | CONECTOR DERIV PERF RSI CB/CB 1,0KV 16-120MM2/4,0-35MM2 | UN | 2 | 2 | 11,875 | 23,75 | FORTALEZA DO TABOCÃO
ETO-RD-GR 00211/2026 | 5700212048 | 0712600141 | 0712600141 | 90498 | ELO FUSIVEL DISTRIBUICAO TIPO H 1A 500MM | UN | 1 | 1 | 6,07 | 6,07 | FORTALEZA DO TABOCÃO
ETO-RD-GR 00211/2026 | 5700212048 | 0712600141 | 0712600141 | 90586 | CAPA PROTETORA TRANSF MT PEAD 15/36,2KV 135X110MM | UN | 1 | 1 | 11,26 | 11,26 | FORTALEZA DO TABOCÃO
ETO-RD-GR 00211/2026 | 5700212048 | 0712600141 | 0712600141 | 90804 | CONEC TERM CPR CB/BAR RT RLD ALUM 2F 3,09-4,10MM 145X25MM | UN | 3 | 3 | 10,15 | 30,45 | FORTALEZA DO TABOCÃO
ETO-RD-GR 00211/2026 | 5700212048 | 0712600141 | 0712600141 | 91217 | CABO COBRE ISOLAD 450/750V BWF/PVC 10MM2 CL2/4/5 PRT | M | 2,5 | 2,5 | 7,08 | 17,7 | FORTALEZA DO TABOCÃO
ETO-RD-GR 00212/2026 | 5700406087 | 0712600142 | 0712600142 | 90069 | TRANSF DISTR AER OMI 1F 19,919KV 440/220V 15KVA CL2 5TP | UN | 1 | 1 | 5819,26 | 5819,26 | GOIANORTE
ETO-RD-GR 00212/2026 | 5700406087 | 0712600142 | 0712600142 | 90208 | PARA-RAIOS DISTR BT POLIM 220V 10KA OX MT S/CENT RSI | UN | 2 | 2 | 16,49 | 32,98 | GOIANORTE
ETO-RD-GR 00212/2026 | 5700406087 | 0712600142 | 0712600142 | 90212 | PARA-RAIOS DISTR MT POLIM 30KV 10KA OX ZN S/CENT S/FERR | UN | 1 | 1 | 182,19 | 182,19 | GOIANORTE
ETO-RD-GR 00212/2026 | 5700406087 | 0712600142 | 0712600142 | 90353 | CONECTOR DERIV PERF RSI CB/CB 1,0KV 16-120MM2/4,0-35MM2 | UN | 2 | 2 | 11,875 | 23,75 | GOIANORTE
ETO-RD-GR 00212/2026 | 5700406087 | 0712600142 | 0712600142 | 90460 | CONECTOR GRAMPO LINHA VIVA COBR 2-1/0AWG/8-2/0AWG 100A | UN | 1 | 1 | 84,655 | 84,655 | GOIANORTE
ETO-RD-GR 00212/2026 | 5700406087 | 0712600142 | 0712600142 | 90498 | ELO FUSIVEL DISTRIBUICAO TIPO H 1A 500MM | UN | 1 | 1 | 6,07 | 6,07 | GOIANORTE
ETO-RD-GR 00212/2026 | 5700406087 | 0712600142 | 0712600142 | 90586 | CAPA PROTETORA TRANSF MT PEAD 15/36,2KV 135X110MM | UN | 1 | 1 | 11,26 | 11,26 | GOIANORTE
ETO-RD-GR 00212/2026 | 5700406087 | 0712600142 | 0712600142 | 90804 | CONEC TERM CPR CB/BAR RT RLD ALUM 2F 3,09-4,10MM 145X25MM | UN | 3 | 3 | 10,15 | 30,45 | GOIANORTE
ETO-RD-GR 00212/2026 | 5700406087 | 0712600142 | 0712600142 | 91217 | CABO COBRE ISOLAD 450/750V BWF/PVC 10MM2 CL2/4/5 PRT | M | 2,5 | 2,5 | 7,08 | 17,7 | GOIANORTE
ETO-RD-GR 00212/2026 | 5700406087 | 0712600142 | 0712600142 | 92172 | CONECTOR GRAMPO LINHA VIVA ALUM 34-170MM2/ESTRIBO 6,4MM 100A | UN | 1 | 1 | 51,6737 | 51,6737 | GOIANORTE
ETO-RD-GR 00215/2026 | 5700899087 | 0712600143 | 0712600143 | 90069 | TRANSF DISTR AER OMI 1F 19,919KV 440/220V 15KVA CL2 5TP | UN | 1 | 1 | 5819,26 | 5819,26 | GOIANORTE
ETO-RD-GR 00215/2026 | 5700899087 | 0712600143 | 0712600143 | 90208 | PARA-RAIOS DISTR BT POLIM 220V 10KA OX MT S/CENT RSI | UN | 2 | 2 | 16,49 | 32,98 | GOIANORTE
ETO-RD-GR 00215/2026 | 5700899087 | 0712600143 | 0712600143 | 90212 | PARA-RAIOS DISTR MT POLIM 30KV 10KA OX ZN S/CENT S/FERR | UN | 1 | 1 | 182,19 | 182,19 | GOIANORTE
ETO-RD-GR 00215/2026 | 5700899087 | 0712600143 | 0712600143 | 90300 | ARAME REDOND ACO-GALV DURA 2,77MM BWG12 | KG | 0,5 | 0,5 | 17,6989 | 8,84945 | GOIANORTE
ETO-RD-GR 00215/2026 | 5700899087 | 0712600143 | 0712600143 | 90353 | CONECTOR DERIV PERF RSI CB/CB 1,0KV 16-120MM2/4,0-35MM2 | UN | 2 | 2 | 11,875 | 23,75 | GOIANORTE
ETO-RD-GR 00215/2026 | 5700899087 | 0712600143 | 0712600143 | 90363 | PARAFUSO DISTR CAB QUAD ACO-GALV M16 250MM 5000DAN | UN | 2 | 2 | 7,22 | 14,44 | GOIANORTE
ETO-RD-GR 00215/2026 | 5700899087 | 0712600143 | 0712600143 | 90389 | ARRUELA QUADRADA ACO GALV 38X18X3MM | UN | 2 | 2 | 0,7371 | 1,4742 | GOIANORTE
ETO-RD-GR 00215/2026 | 5700899087 | 0712600143 | 0712600143 | 90498 | ELO FUSIVEL DISTRIBUICAO TIPO H 1A 500MM | UN | 1 | 1 | 6,07 | 6,07 | GOIANORTE
ETO-RD-GR 00215/2026 | 5700899087 | 0712600143 | 0712600143 | 90586 | CAPA PROTETORA TRANSF MT PEAD 15/36,2KV 135X110MM | UN | 1 | 1 | 11,26 | 11,26 | GOIANORTE
ETO-RD-GR 00215/2026 | 5700899087 | 0712600143 | 0712600143 | 90804 | CONEC TERM CPR CB/BAR RT RLD ALUM 2F 3,09-4,10MM 145X25MM | UN | 3 | 3 | 10,15 | 30,45 | GOIANORTE
ETO-RD-GR 00215/2026 | 5700899087 | 0712600143 | 0712600143 | 91217 | CABO COBRE ISOLAD 450/750V BWF/PVC 10MM2 CL2/4/5 PRT | M | 2,5 | 2,5 | 7,08 | 17,7 | GOIANORTE
ETO-RD-GR 00215/2026 | 5700899087 | 0712600143 | 0712600143 | 92325 | ELETRODUTO RIGIDO INFRA PVC 3000MM DN20 PRT | UN | 2 | 2 | 10,73 | 21,46 | GOIANORTE
ETO-RD-GR 00218/2026 | 5700952113 | 0712600144 | 0712600144 | 90069 | TRANSF DISTR AER OMI 1F 19,919KV 440/220V 15KVA CL2 5TP | UN | 0 | 1 | 5819,26 | 5819,26 | COUTO MAGALHAES
ETO-RD-GR 00218/2026 | 5700952113 | 0712600144 | 0712600144 | 90208 | PARA-RAIOS DISTR BT POLIM 220V 10KA OX MT S/CENT RSI | UN | 1 | 1 | 16,49 | 16,49 | COUTO MAGALHAES
ETO-RD-GR 00218/2026 | 5700952113 | 0712600144 | 0712600144 | 90212 | PARA-RAIOS DISTR MT POLIM 30KV 10KA OX ZN S/CENT S/FERR | UN | 1 | 1 | 182,19 | 182,19 | COUTO MAGALHAES
ETO-RD-GR 00218/2026 | 5700952113 | 0712600144 | 0712600144 | 90353 | CONECTOR DERIV PERF RSI CB/CB 1,0KV 16-120MM2/4,0-35MM2 | UN | 1 | 1 | 11,875 | 11,875 | COUTO MAGALHAES
ETO-RD-GR 00218/2026 | 5700952113 | 0712600144 | 0712600144 | 90472 | CONEC DERIV CUNHA-RML COBR II 3,17-8,12/3,17-5,21MM VD | UN | 1 | 1 | 5,565 | 5,565 | COUTO MAGALHAES
ETO-RD-GR 00218/2026 | 5700952113 | 0712600144 | 0712600144 | 90498 | ELO FUSIVEL DISTRIBUICAO TIPO H 1A 500MM | UN | 1 | 1 | 6,07 | 6,07 | COUTO MAGALHAES
ETO-RD-GR 00218/2026 | 5700952113 | 0712600144 | 0712600144 | 90586 | CAPA PROTETORA TRANSF MT PEAD 15/36,2KV 135X110MM | UN | 1 | 1 | 11,26 | 11,26 | COUTO MAGALHAES
ETO-RD-GR 00218/2026 | 5700952113 | 0712600144 | 0712600144 | 90804 | CONEC TERM CPR CB/BAR RT RLD ALUM 2F 3,09-4,10MM 145X25MM | UN | 2 | 2 | 10,15 | 20,3 | COUTO MAGALHAES
ETO-RD-GR 00218/2026 | 5700952113 | 0712600144 | 0712600144 | 91217 | CABO COBRE ISOLAD 450/750V BWF/PVC 10MM2 CL2/4/5 PRT | M | 2,5 | 2,5 | 7,08 | 17,7 | COUTO MAGALHAES
ETO-RD-GR 00218/2026 | 5700952113 | 0712600144 | 0712600144 | 91638 | TRANSF DISTR AER OVI 1F 19,919KV 440/220V 15KVA CL2 5TP | UN | 1 | 0 | 5819,26 | 0 | COUTO MAGALHAES
ETO-RD-GR 00218/2026 | 5700952113 | 0712600144 | 0712600144 | 92172 | CONECTOR GRAMPO LINHA VIVA ALUM 34-170MM2/ESTRIBO 6,4MM 100A | UN | 1 | 1 | 51,6737 | 51,6737 | COUTO MAGALHAES
ETO-RD-GR 00216/2026 | 5710240111 | 0712600145 | 0712600145 | 90099 | TRANSF DISTR AER OMI 1F 7,969KV 440/220V 15KVA CL2 5TP | UN | 1 | 1 | 6141,565 | 6141,565 | PEQUIZEIRO
ETO-RD-GR 00216/2026 | 5710240111 | 0712600145 | 0712600145 | 90208 | PARA-RAIOS DISTR BT POLIM 220V 10KA OX MT S/CENT RSI | UN | 2 | 2 | 16,49 | 32,98 | PEQUIZEIRO
ETO-RD-GR 00216/2026 | 5710240111 | 0712600145 | 0712600145 | 90210 | PARA-RAIOS DISTR MT POLIM 12KV 10KA OX ZN S/CENT S/FERR | UN | 1 | 1 | 109,41 | 109,41 | PEQUIZEIRO
ETO-RD-GR 00216/2026 | 5710240111 | 0712600145 | 0712600145 | 90300 | ARAME REDOND ACO-GALV DURA 2,77MM BWG12 | KG | 0,5 | 0,5 | 17,6989 | 8,84945 | PEQUIZEIRO
ETO-RD-GR 00216/2026 | 5710240111 | 0712600145 | 0712600145 | 90345 | CONEC DERIV CUNHA-ESTRIBO ALUM/COBR 5,88-8,01MM/2AWG VM | UN | 1 | 1 | 29,56 | 29,56 | PEQUIZEIRO
ETO-RD-GR 00216/2026 | 5710240111 | 0712600145 | 0712600145 | 90353 | CONECTOR DERIV PERF RSI CB/CB 1,0KV 16-120MM2/4,0-35MM2 | UN | 2 | 2 | 11,875 | 23,75 | PEQUIZEIRO
ETO-RD-GR 00216/2026 | 5710240111 | 0712600145 | 0712600145 | 90363 | PARAFUSO DISTR CAB QUAD ACO-GALV M16 250MM 5000DAN | UN | 2 | 2 | 7,22 | 14,44 | PEQUIZEIRO
ETO-RD-GR 00216/2026 | 5710240111 | 0712600145 | 0712600145 | 90389 | ARRUELA QUADRADA ACO GALV 38X18X3MM | UN | 2 | 2 | 0,7371 | 1,4742 | PEQUIZEIRO
ETO-RD-GR 00216/2026 | 5710240111 | 0712600145 | 0712600145 | 90462 | HASTE ATERRAMENTO CIRC S/RSC 2400MM 14,3MM 0.254MMM | UN | 1 | 1 | 114,76 | 114,76 | PEQUIZEIRO
ETO-RD-GR 00216/2026 | 5710240111 | 0712600145 | 0712600145 | 90489 | CONECTOR ATERR CUNHA TRANSV COBRE CB/HST 25-35MM2 14,3MM | UN | 1 | 1 | 13,96 | 13,96 | PEQUIZEIRO
ETO-RD-GR 00216/2026 | 5710240111 | 0712600145 | 0712600145 | 90499 | ELO FUSIVEL DISTRIBUICAO TIPO H 2A 500MM | UN | 1 | 1 | 5,1505 | 5,1505 | PEQUIZEIRO
ETO-RD-GR 00216/2026 | 5710240111 | 0712600145 | 0712600145 | 90586 | CAPA PROTETORA TRANSF MT PEAD 15/36,2KV 135X110MM | UN | 1 | 1 | 11,26 | 11,26 | PEQUIZEIRO
ETO-RD-GR 00216/2026 | 5710240111 | 0712600145 | 0712600145 | 90797 | CONECTOR CUNHA ALUM CN-13 6,55-10,11/5,18-8,38MM VRM | UN | 1 | 1 | 6,775 | 6,775 | PEQUIZEIRO
ETO-RD-GR 00216/2026 | 5710240111 | 0712600145 | 0712600145 | 90804 | CONEC TERM CPR CB/BAR RT RLD ALUM 2F 3,09-4,10MM 145X25MM | UN | 3 | 3 | 10,15 | 30,45 | PEQUIZEIRO
ETO-RD-GR 00216/2026 | 5710240111 | 0712600145 | 0712600145 | 91217 | CABO COBRE ISOLAD 450/750V BWF/PVC 10MM2 CL2/4/5 PRT | M | 2,5 | 2,5 | 7,08 | 17,7 | PEQUIZEIRO
ETO-RD-GR 00216/2026 | 5710240111 | 0712600145 | 0712600145 | 92172 | CONECTOR GRAMPO LINHA VIVA ALUM 34-170MM2/ESTRIBO 6,4MM 100A | UN | 1 | 1 | 51,6737 | 51,6737 | PEQUIZEIRO
ETO-RD-GR 00216/2026 | 5710240111 | 0712600145 | 0712600145 | 92325 | ELETRODUTO RIGIDO INFRA PVC 3000MM DN20 PRT | UN | 2 | 2 | 10,73 | 21,46 | PEQUIZEIRO
ETO-RD-GR 00224/2026 | 5739669077 | 0712600146 | 0712600146 | 90208 | PARA-RAIOS DISTR BT POLIM 220V 10KA OX MT S/CENT RSI | UN | 1 | 1 | 16,49 | 16,49 | GOIATINS
ETO-RD-GR 00224/2026 | 5739669077 | 0712600146 | 0712600146 | 90210 | PARA-RAIOS DISTR MT POLIM 12KV 10KA OX ZN S/CENT S/FERR | UN | 1 | 1 | 109,41 | 109,41 | GOIATINS
ETO-RD-GR 00224/2026 | 5739669077 | 0712600146 | 0712600146 | 90353 | CONECTOR DERIV PERF RSI CB/CB 1,0KV 16-120MM2/4,0-35MM2 | UN | 1 | 1 | 11,875 | 11,875 | GOIATINS
ETO-RD-GR 00224/2026 | 5739669077 | 0712600146 | 0712600146 | 90472 | CONEC DERIV CUNHA-RML COBR II 3,17-8,12/3,17-5,21MM VD | UN | 1 | 1 | 5,565 | 5,565 | GOIATINS
ETO-RD-GR 00224/2026 | 5739669077 | 0712600146 | 0712600146 | 90499 | ELO FUSIVEL DISTRIBUICAO TIPO H 2A 500MM | UN | 1 | 1 | 5,1505 | 5,1505 | GOIATINS
ETO-RD-GR 00224/2026 | 5739669077 | 0712600146 | 0712600146 | 90586 | CAPA PROTETORA TRANSF MT PEAD 15/36,2KV 135X110MM | UN | 1 | 1 | 11,26 | 11,26 | GOIATINS
ETO-RD-GR 00224/2026 | 5739669077 | 0712600146 | 0712600146 | 90804 | CONEC TERM CPR CB/BAR RT RLD ALUM 2F 3,09-4,10MM 145X25MM | UN | 3 | 3 | 10,15 | 30,45 | GOIATINS
ETO-RD-GR 00224/2026 | 5739669077 | 0712600146 | 0712600146 | 91217 | CABO COBRE ISOLAD 450/750V BWF/PVC 10MM2 CL2/4/5 PRT | M | 2,5 | 2,5 | 7,08 | 17,7 | GOIATINS
ETO-RD-GR 00224/2026 | 5739669077 | 0712600146 | 0712600146 | 91623 | TRANSF DISTR AER OVI 1F 7,967KV 440/220V 15KVA CL2 5TP | UN | 1 | 1 | 6141,565 | 6141,565 | GOIATINS
ETO-RD-GR 00226/2026 | 5710024078 | 0712600147 | 0712600147 | 90069 | TRANSF DISTR AER OMI 1F 19,919KV 440/220V 15KVA CL2 5TP | UN | 1 | 1 | 5819,26 | 5819,26 | ITACAJÁ
ETO-RD-GR 00226/2026 | 5710024078 | 0712600147 | 0712600147 | 90208 | PARA-RAIOS DISTR BT POLIM 220V 10KA OX MT S/CENT RSI | UN | 2 | 2 | 16,49 | 32,98 | ITACAJÁ
ETO-RD-GR 00226/2026 | 5710024078 | 0712600147 | 0712600147 | 90212 | PARA-RAIOS DISTR MT POLIM 30KV 10KA OX ZN S/CENT S/FERR | UN | 1 | 1 | 182,19 | 182,19 | ITACAJÁ
ETO-RD-GR 00226/2026 | 5710024078 | 0712600147 | 0712600147 | 90353 | CONECTOR DERIV PERF RSI CB/CB 1,0KV 16-120MM2/4,0-35MM2 | UN | 2 | 2 | 11,875 | 23,75 | ITACAJÁ
ETO-RD-GR 00226/2026 | 5710024078 | 0712600147 | 0712600147 | 90472 | CONEC DERIV CUNHA-RML COBR II 3,17-8,12/3,17-5,21MM VD | UN | 1 | 1 | 5,565 | 5,565 | ITACAJÁ
ETO-RD-GR 00226/2026 | 5710024078 | 0712600147 | 0712600147 | 90498 | ELO FUSIVEL DISTRIBUICAO TIPO H 1A 500MM | UN | 3 | 3 | 6,07 | 18,21 | ITACAJÁ
ETO-RD-GR 00226/2026 | 5710024078 | 0712600147 | 0712600147 | 90586 | CAPA PROTETORA TRANSF MT PEAD 15/36,2KV 135X110MM | UN | 1 | 1 | 11,26 | 11,26 | ITACAJÁ
ETO-RD-GR 00226/2026 | 5710024078 | 0712600147 | 0712600147 | 90804 | CONEC TERM CPR CB/BAR RT RLD ALUM 2F 3,09-4,10MM 145X25MM | UN | 3 | 3 | 10,15 | 30,45 | ITACAJÁ
ETO-RD-GR 00226/2026 | 5710024078 | 0712600147 | 0712600147 | 91217 | CABO COBRE ISOLAD 450/750V BWF/PVC 10MM2 CL2/4/5 PRT | M | 2,5 | 2,5 | 7,08 | 17,7 | ITACAJÁ
ETO-RD-GR 00233/2026 | 5700569227 | 0712600148 | 0712600148 | 90069 | TRANSF DISTR AER OMI 1F 19,919KV 440/220V 15KVA CL2 5TP | UN | 1 | 1 | 5819,26 | 5819,26 | RECURSOLÂNDIA
ETO-RD-GR 00233/2026 | 5700569227 | 0712600148 | 0712600148 | 90208 | PARA-RAIOS DISTR BT POLIM 220V 10KA OX MT S/CENT RSI | UN | 1 | 1 | 16,49 | 16,49 | RECURSOLÂNDIA
ETO-RD-GR 00233/2026 | 5700569227 | 0712600148 | 0712600148 | 90212 | PARA-RAIOS DISTR MT POLIM 30KV 10KA OX ZN S/CENT S/FERR | UN | 1 | 1 | 182,19 | 182,19 | RECURSOLÂNDIA
ETO-RD-GR 00233/2026 | 5700569227 | 0712600148 | 0712600148 | 90353 | CONECTOR DERIV PERF RSI CB/CB 1,0KV 16-120MM2/4,0-35MM2 | UN | 1 | 1 | 11,875 | 11,875 | RECURSOLÂNDIA
ETO-RD-GR 00233/2026 | 5700569227 | 0712600148 | 0712600148 | 90498 | ELO FUSIVEL DISTRIBUICAO TIPO H 1A 500MM | UN | 1 | 1 | 6,07 | 6,07 | RECURSOLÂNDIA
ETO-RD-GR 00233/2026 | 5700569227 | 0712600148 | 0712600148 | 90804 | CONEC TERM CPR CB/BAR RT RLD ALUM 2F 3,09-4,10MM 145X25MM | UN | 3 | 3 | 10,15 | 30,45 | RECURSOLÂNDIA
ETO-RD-GR 00233/2026 | 5700569227 | 0712600148 | 0712600148 | 91217 | CABO COBRE ISOLAD 450/750V BWF/PVC 10MM2 CL2/4/5 PRT | M | 2,5 | 2,5 | 7,08 | 17,7 | RECURSOLÂNDIA
ETO-RD-GR 00227/2026 | 5740032034 | 0712600149 | 0712600149 | 90208 | PARA-RAIOS DISTR BT POLIM 220V 10KA OX MT S/CENT RSI | UN | 1 | 1 | 16,49 | 16,49 | PRESIDENTE KENNEDY
ETO-RD-GR 00227/2026 | 5740032034 | 0712600149 | 0712600149 | 90212 | PARA-RAIOS DISTR MT POLIM 30KV 10KA OX ZN S/CENT S/FERR | UN | 1 | 1 | 182,19 | 182,19 | PRESIDENTE KENNEDY
ETO-RD-GR 00227/2026 | 5740032034 | 0712600149 | 0712600149 | 90353 | CONECTOR DERIV PERF RSI CB/CB 1,0KV 16-120MM2/4,0-35MM2 | UN | 1 | 1 | 11,875 | 11,875 | PRESIDENTE KENNEDY
ETO-RD-GR 00227/2026 | 5740032034 | 0712600149 | 0712600149 | 90498 | ELO FUSIVEL DISTRIBUICAO TIPO H 1A 500MM | UN | 1 | 1 | 6,07 | 6,07 | PRESIDENTE KENNEDY
ETO-RD-GR 00227/2026 | 5740032034 | 0712600149 | 0712600149 | 90586 | CAPA PROTETORA TRANSF MT PEAD 15/36,2KV 135X110MM | UN | 1 | 1 | 11,26 | 11,26 | PRESIDENTE KENNEDY
ETO-RD-GR 00227/2026 | 5740032034 | 0712600149 | 0712600149 | 90804 | CONEC TERM CPR CB/BAR RT RLD ALUM 2F 3,09-4,10MM 145X25MM | UN | 3 | 3 | 10,15 | 30,45 | PRESIDENTE KENNEDY
ETO-RD-GR 00227/2026 | 5740032034 | 0712600149 | 0712600149 | 91217 | CABO COBRE ISOLAD 450/750V BWF/PVC 10MM2 CL2/4/5 PRT | M | 2,5 | 2,5 | 7,08 | 17,7 | PRESIDENTE KENNEDY
ETO-RD-GR 00227/2026 | 5740032034 | 0712600149 | 0712600149 | 91638 | TRANSF DISTR AER OVI 1F 19,919KV 440/220V 15KVA CL2 5TP | UN | 1 | 1 | 5819,26 | 5819,26 | PRESIDENTE KENNEDY
ETO-RD-GR 00228/2026 | 5710314015 | 0712600150 | 0712600150 | 90069 | TRANSF DISTR AER OMI 1F 19,919KV 440/220V 15KVA CL2 5TP | UN | 1 | 0 | 5819,26 | 0 | PEDRO AFONSO
ETO-RD-GR 00228/2026 | 5710314015 | 0712600150 | 0712600150 | 90208 | PARA-RAIOS DISTR BT POLIM 220V 10KA OX MT S/CENT RSI | UN | 2 | 2 | 16,49 | 32,98 | PEDRO AFONSO
ETO-RD-GR 00228/2026 | 5710314015 | 0712600150 | 0712600150 | 90212 | PARA-RAIOS DISTR MT POLIM 30KV 10KA OX ZN S/CENT S/FERR | UN | 1 | 1 | 182,19 | 182,19 | PEDRO AFONSO
ETO-RD-GR 00228/2026 | 5710314015 | 0712600150 | 0712600150 | 90353 | CONECTOR DERIV PERF RSI CB/CB 1,0KV 16-120MM2/4,0-35MM2 | UN | 2 | 2 | 11,875 | 23,75 | PEDRO AFONSO
ETO-RD-GR 00228/2026 | 5710314015 | 0712600150 | 0712600150 | 90472 | CONEC DERIV CUNHA-RML COBR II 3,17-8,12/3,17-5,21MM VD | UN | 1 | 1 | 5,565 | 5,565 | PEDRO AFONSO
ETO-RD-GR 00228/2026 | 5710314015 | 0712600150 | 0712600150 | 90586 | CAPA PROTETORA TRANSF MT PEAD 15/36,2KV 135X110MM | UN | 1 | 1 | 11,26 | 11,26 | PEDRO AFONSO
ETO-RD-GR 00228/2026 | 5710314015 | 0712600150 | 0712600150 | 90804 | CONEC TERM CPR CB/BAR RT RLD ALUM 2F 3,09-4,10MM 145X25MM | UN | 3 | 3 | 10,15 | 30,45 | PEDRO AFONSO
ETO-RD-GR 00228/2026 | 5710314015 | 0712600150 | 0712600150 | 91217 | CABO COBRE ISOLAD 450/750V BWF/PVC 10MM2 CL2/4/5 PRT | M | 2,5 | 2,5 | 7,08 | 17,7 | PEDRO AFONSO
ETO-RD-GR 00228/2026 | 5710314015 | 0712600150 | 0712600150 | 91638 | TRANSF DISTR AER OVI 1F 19,919KV 440/220V 15KVA CL2 5TP | UN | 0 | 1 | 5819,26 | 5819,26 | PEDRO AFONSO
ETO-RD-GR 00228/2026 | 5710314015 | 0712600150 | 0712600150 | 92172 | CONECTOR GRAMPO LINHA VIVA ALUM 34-170MM2/ESTRIBO 6,4MM 100A | UN | 1 | 1 | 51,6737 | 51,6737 | PEDRO AFONSO
ETO-RD-GR 00234/2026 | 5710044033 | 0712600151 | 0712600151 | 90069 | TRANSF DISTR AER OMI 1F 19,919KV 440/220V 15KVA CL2 5TP | UN | 1 | 1 | 5819,26 | 5819,26 | COLMÉIA
ETO-RD-GR 00234/2026 | 5710044033 | 0712600151 | 0712600151 | 90208 | PARA-RAIOS DISTR BT POLIM 220V 10KA OX MT S/CENT RSI | UN | 2 | 2 | 16,49 | 32,98 | COLMÉIA
ETO-RD-GR 00234/2026 | 5710044033 | 0712600151 | 0712600151 | 90212 | PARA-RAIOS DISTR MT POLIM 30KV 10KA OX ZN S/CENT S/FERR | UN | 1 | 1 | 182,19 | 182,19 | COLMÉIA
ETO-RD-GR 00234/2026 | 5710044033 | 0712600151 | 0712600151 | 90353 | CONECTOR DERIV PERF RSI CB/CB 1,0KV 16-120MM2/4,0-35MM2 | UN | 2 | 2 | 11,875 | 23,75 | COLMÉIA
ETO-RD-GR 00234/2026 | 5710044033 | 0712600151 | 0712600151 | 90460 | CONECTOR GRAMPO LINHA VIVA COBR 2-1/0AWG/8-2/0AWG 100A | UN | 1 | 1 | 84,655 | 84,655 | COLMÉIA
ETO-RD-GR 00234/2026 | 5710044033 | 0712600151 | 0712600151 | 90472 | CONEC DERIV CUNHA-RML COBR II 3,17-8,12/3,17-5,21MM VD | UN | 1 | 1 | 5,565 | 5,565 | COLMÉIA
ETO-RD-GR 00234/2026 | 5710044033 | 0712600151 | 0712600151 | 90498 | ELO FUSIVEL DISTRIBUICAO TIPO H 1A 500MM | UN | 1 | 1 | 6,07 | 6,07 | COLMÉIA
ETO-RD-GR 00234/2026 | 5710044033 | 0712600151 | 0712600151 | 90586 | CAPA PROTETORA TRANSF MT PEAD 15/36,2KV 135X110MM | UN | 1 | 1 | 11,26 | 11,26 | COLMÉIA
ETO-RD-GR 00234/2026 | 5710044033 | 0712600151 | 0712600151 | 90804 | CONEC TERM CPR CB/BAR RT RLD ALUM 2F 3,09-4,10MM 145X25MM | UN | 3 | 3 | 10,15 | 30,45 | COLMÉIA
ETO-RD-GR 00234/2026 | 5710044033 | 0712600151 | 0712600151 | 90826 | CONEC TERM CPR CB/BAR RT RLD ALUM 1F 7,70-8,60MM 85X23MM | UN | 2 | 2 | 4,89 | 9,78 | COLMÉIA
ETO-RD-GR 00234/2026 | 5710044033 | 0712600151 | 0712600151 | 91217 | CABO COBRE ISOLAD 450/750V BWF/PVC 10MM2 CL2/4/5 PRT | M | 2,5 | 2,5 | 7,08 | 17,7 | COLMÉIA
ETO-RD-GR 00234/2026 | 5710044033 | 0712600151 | 0712600151 | 92172 | CONECTOR GRAMPO LINHA VIVA ALUM 34-170MM2/ESTRIBO 6,4MM 100A | UN | 1 | 1 | 51,6737 | 51,6737 | COLMÉIA
ETO-RD-GR 00237/2026 | 5700412033 | 0712600153 | 0712600153 | 90069 | TRANSF DISTR AER OMI 1F 19,919KV 440/220V 15KVA CL2 5TP | UN | 1 | 1 | 5819,26 | 5819,26 | ITACAJÁ
ETO-RD-GR 00237/2026 | 5700412033 | 0712600153 | 0712600153 | 90208 | PARA-RAIOS DISTR BT POLIM 220V 10KA OX MT S/CENT RSI | UN | 2 | 2 | 16,49 | 32,98 | ITACAJÁ
ETO-RD-GR 00237/2026 | 5700412033 | 0712600153 | 0712600153 | 90212 | PARA-RAIOS DISTR MT POLIM 30KV 10KA OX ZN S/CENT S/FERR | UN | 1 | 1 | 182,19 | 182,19 | ITACAJÁ
ETO-RD-GR 00237/2026 | 5700412033 | 0712600153 | 0712600153 | 90353 | CONECTOR DERIV PERF RSI CB/CB 1,0KV 16-120MM2/4,0-35MM2 | UN | 2 | 2 | 11,875 | 23,75 | ITACAJÁ
ETO-RD-GR 00237/2026 | 5700412033 | 0712600153 | 0712600153 | 90498 | ELO FUSIVEL DISTRIBUICAO TIPO H 1A 500MM | UN | 1 | 1 | 6,07 | 6,07 | ITACAJÁ
ETO-RD-GR 00237/2026 | 5700412033 | 0712600153 | 0712600153 | 90586 | CAPA PROTETORA TRANSF MT PEAD 15/36,2KV 135X110MM | UN | 1 | 1 | 11,26 | 11,26 | ITACAJÁ
ETO-RD-GR 00237/2026 | 5700412033 | 0712600153 | 0712600153 | 91217 | CABO COBRE ISOLAD 450/750V BWF/PVC 10MM2 CL2/4/5 PRT | M | 2,5 | 2,5 | 7,08 | 17,7 | ITACAJÁ
ETO-RD-GR 00236/2026 | 5710321033 | 0712600154 | 0712600154 | 90069 | TRANSF DISTR AER OMI 1F 19,919KV 440/220V 15KVA CL2 5TP | UN | 1 | 1 | 5819,26 | 5819,26 | COLMÉIA
ETO-RD-GR 00236/2026 | 5710321033 | 0712600154 | 0712600154 | 90208 | PARA-RAIOS DISTR BT POLIM 220V 10KA OX MT S/CENT RSI | UN | 2 | 2 | 16,49 | 32,98 | COLMÉIA
ETO-RD-GR 00236/2026 | 5710321033 | 0712600154 | 0712600154 | 90212 | PARA-RAIOS DISTR MT POLIM 30KV 10KA OX ZN S/CENT S/FERR | UN | 1 | 1 | 182,19 | 182,19 | COLMÉIA
ETO-RD-GR 00236/2026 | 5710321033 | 0712600154 | 0712600154 | 90353 | CONECTOR DERIV PERF RSI CB/CB 1,0KV 16-120MM2/4,0-35MM2 | UN | 2 | 2 | 11,875 | 23,75 | COLMÉIA
ETO-RD-GR 00236/2026 | 5710321033 | 0712600154 | 0712600154 | 90460 | CONECTOR GRAMPO LINHA VIVA COBR 2-1/0AWG/8-2/0AWG 100A | UN | 1 | 1 | 84,655 | 84,655 | COLMÉIA
ETO-RD-GR 00236/2026 | 5710321033 | 0712600154 | 0712600154 | 90472 | CONEC DERIV CUNHA-RML COBR II 3,17-8,12/3,17-5,21MM VD | UN | 1 | 1 | 5,565 | 5,565 | COLMÉIA
ETO-RD-GR 00236/2026 | 5710321033 | 0712600154 | 0712600154 | 90498 | ELO FUSIVEL DISTRIBUICAO TIPO H 1A 500MM | UN | 1 | 1 | 6,07 | 6,07 | COLMÉIA
ETO-RD-GR 00236/2026 | 5710321033 | 0712600154 | 0712600154 | 90586 | CAPA PROTETORA TRANSF MT PEAD 15/36,2KV 135X110MM | UN | 1 | 1 | 11,26 | 11,26 | COLMÉIA
ETO-RD-GR 00236/2026 | 5710321033 | 0712600154 | 0712600154 | 90804 | CONEC TERM CPR CB/BAR RT RLD ALUM 2F 3,09-4,10MM 145X25MM | UN | 3 | 3 | 10,15 | 30,45 | COLMÉIA
ETO-RD-GR 00236/2026 | 5710321033 | 0712600154 | 0712600154 | 91217 | CABO COBRE ISOLAD 450/750V BWF/PVC 10MM2 CL2/4/5 PRT | M | 2,5 | 2,5 | 7,08 | 17,7 | COLMÉIA
ETO-RD-GR 00236/2026 | 5710321033 | 0712600154 | 0712600154 | 92172 | CONECTOR GRAMPO LINHA VIVA ALUM 34-170MM2/ESTRIBO 6,4MM 100A | UN | 1 | 1 | 51,6737 | 51,6737 | COLMÉIA
ETO-RD-GR 00238/2026 | 5710058153 | 0712600155 | 0712600155 | 90069 | TRANSF DISTR AER OMI 1F 19,919KV 440/220V 15KVA CL2 5TP | UN | 1 | 0 | 5819,26 | 0 | BERNARDO SAYÃO
ETO-RD-GR 00238/2026 | 5710058153 | 0712600155 | 0712600155 | 90208 | PARA-RAIOS DISTR BT POLIM 220V 10KA OX MT S/CENT RSI | UN | 2 | 2 | 16,49 | 32,98 | BERNARDO SAYÃO
ETO-RD-GR 00238/2026 | 5710058153 | 0712600155 | 0712600155 | 90212 | PARA-RAIOS DISTR MT POLIM 30KV 10KA OX ZN S/CENT S/FERR | UN | 1 | 1 | 182,19 | 182,19 | BERNARDO SAYÃO
ETO-RD-GR 00238/2026 | 5710058153 | 0712600155 | 0712600155 | 90353 | CONECTOR DERIV PERF RSI CB/CB 1,0KV 16-120MM2/4,0-35MM2 | UN | 2 | 2 | 11,875 | 23,75 | BERNARDO SAYÃO
ETO-RD-GR 00238/2026 | 5710058153 | 0712600155 | 0712600155 | 90472 | CONEC DERIV CUNHA-RML COBR II 3,17-8,12/3,17-5,21MM VD | UN | 1 | 1 | 5,565 | 5,565 | BERNARDO SAYÃO
ETO-RD-GR 00238/2026 | 5710058153 | 0712600155 | 0712600155 | 90586 | CAPA PROTETORA TRANSF MT PEAD 15/36,2KV 135X110MM | UN | 1 | 1 | 11,26 | 11,26 | BERNARDO SAYÃO
ETO-RD-GR 00238/2026 | 5710058153 | 0712600155 | 0712600155 | 90804 | CONEC TERM CPR CB/BAR RT RLD ALUM 2F 3,09-4,10MM 145X25MM | UN | 3 | 3 | 10,15 | 30,45 | BERNARDO SAYÃO
ETO-RD-GR 00238/2026 | 5710058153 | 0712600155 | 0712600155 | 91217 | CABO COBRE ISOLAD 450/750V BWF/PVC 10MM2 CL2/4/5 PRT | M | 2,5 | 2,5 | 7,08 | 17,7 | BERNARDO SAYÃO
ETO-RD-GR 00238/2026 | 5710058153 | 0712600155 | 0712600155 | 91638 | TRANSF DISTR AER OVI 1F 19,919KV 440/220V 15KVA CL2 5TP | UN | 0 | 1 | 5819,26 | 5819,26 | BERNARDO SAYÃO
ETO-RD-GR 00243/2026 | 5729124078 | 0712600157 | 0712600157 | 90208 | PARA-RAIOS DISTR BT POLIM 220V 10KA OX MT S/CENT RSI | UN | 2 | 2 | 16,49 | 32,98 | ITACAJÁ
ETO-RD-GR 00243/2026 | 5729124078 | 0712600157 | 0712600157 | 90212 | PARA-RAIOS DISTR MT POLIM 30KV 10KA OX ZN S/CENT S/FERR | UN | 1 | 1 | 182,19 | 182,19 | ITACAJÁ
ETO-RD-GR 00243/2026 | 5729124078 | 0712600157 | 0712600157 | 90300 | ARAME REDOND ACO-GALV DURA 2,77MM BWG12 | KG | 0,5 | 0,5 | 17,6989 | 8,84945 | ITACAJÁ
ETO-RD-GR 00243/2026 | 5729124078 | 0712600157 | 0712600157 | 90353 | CONECTOR DERIV PERF RSI CB/CB 1,0KV 16-120MM2/4,0-35MM2 | UN | 2 | 2 | 11,875 | 23,75 | ITACAJÁ
ETO-RD-GR 00243/2026 | 5729124078 | 0712600157 | 0712600157 | 90363 | PARAFUSO DISTR CAB QUAD ACO-GALV M16 250MM 5000DAN | UN | 2 | 2 | 7,22 | 14,44 | ITACAJÁ
ETO-RD-GR 00243/2026 | 5729124078 | 0712600157 | 0712600157 | 90389 | ARRUELA QUADRADA ACO GALV 38X18X3MM | UN | 2 | 2 | 0,7371 | 1,4742 | ITACAJÁ
ETO-RD-GR 00243/2026 | 5729124078 | 0712600157 | 0712600157 | 90462 | HASTE ATERRAMENTO CIRC S/RSC 2400MM 14,3MM 0.254MMM | UN | 1 | 1 | 114,76 | 114,76 | ITACAJÁ
ETO-RD-GR 00243/2026 | 5729124078 | 0712600157 | 0712600157 | 90489 | CONECTOR ATERR CUNHA TRANSV COBRE CB/HST 25-35MM2 14,3MM | UN | 1 | 1 | 13,96 | 13,96 | ITACAJÁ
ETO-RD-GR 00243/2026 | 5729124078 | 0712600157 | 0712600157 | 90498 | ELO FUSIVEL DISTRIBUICAO TIPO H 1A 500MM | UN | 1 | 1 | 6,07 | 6,07 | ITACAJÁ
ETO-RD-GR 00243/2026 | 5729124078 | 0712600157 | 0712600157 | 90586 | CAPA PROTETORA TRANSF MT PEAD 15/36,2KV 135X110MM | UN | 1 | 1 | 11,26 | 11,26 | ITACAJÁ
ETO-RD-GR 00243/2026 | 5729124078 | 0712600157 | 0712600157 | 90797 | CONECTOR CUNHA ALUM CN-13 6,55-10,11/5,18-8,38MM VRM | UN | 1 | 1 | 6,775 | 6,775 | ITACAJÁ
ETO-RD-GR 00243/2026 | 5729124078 | 0712600157 | 0712600157 | 90804 | CONEC TERM CPR CB/BAR RT RLD ALUM 2F 3,09-4,10MM 145X25MM | UN | 3 | 3 | 10,15 | 30,45 | ITACAJÁ
ETO-RD-GR 00243/2026 | 5729124078 | 0712600157 | 0712600157 | 91217 | CABO COBRE ISOLAD 450/750V BWF/PVC 10MM2 CL2/4/5 PRT | M | 2,5 | 2,5 | 7,08 | 17,7 | ITACAJÁ
ETO-RD-GR 00243/2026 | 5729124078 | 0712600157 | 0712600157 | 91638 | TRANSF DISTR AER OVI 1F 19,919KV 440/220V 15KVA CL2 5TP | UN | 1 | 1 | 5819,26 | 5819,26 | ITACAJÁ
ETO-RD-GR 00243/2026 | 5729124078 | 0712600157 | 0712600157 | 92325 | ELETRODUTO RIGIDO INFRA PVC 3000MM DN20 PRT | UN | 2 | 2 | 10,73 | 21,46 | ITACAJÁ
ETO-RD-GR 00247/2026 | 5700425033 | 0712600158 | 0712600158 | 90069 | TRANSF DISTR AER OMI 1F 19,919KV 440/220V 15KVA CL2 5TP | UN | 1 | 1 | 5819,26 | 5819,26 | COLMÉIA
ETO-RD-GR 00247/2026 | 5700425033 | 0712600158 | 0712600158 | 90208 | PARA-RAIOS DISTR BT POLIM 220V 10KA OX MT S/CENT RSI | UN | 2 | 2 | 16,49 | 32,98 | COLMÉIA
ETO-RD-GR 00247/2026 | 5700425033 | 0712600158 | 0712600158 | 90212 | PARA-RAIOS DISTR MT POLIM 30KV 10KA OX ZN S/CENT S/FERR | UN | 1 | 1 | 182,19 | 182,19 | COLMÉIA
ETO-RD-GR 00247/2026 | 5700425033 | 0712600158 | 0712600158 | 90353 | CONECTOR DERIV PERF RSI CB/CB 1,0KV 16-120MM2/4,0-35MM2 | UN | 2 | 2 | 11,875 | 23,75 | COLMÉIA
ETO-RD-GR 00247/2026 | 5700425033 | 0712600158 | 0712600158 | 90460 | CONECTOR GRAMPO LINHA VIVA COBR 2-1/0AWG/8-2/0AWG 100A | UN | 1 | 1 | 84,655 | 84,655 | COLMÉIA
ETO-RD-GR 00247/2026 | 5700425033 | 0712600158 | 0712600158 | 90472 | CONEC DERIV CUNHA-RML COBR II 3,17-8,12/3,17-5,21MM VD | UN | 1 | 1 | 5,565 | 5,565 | COLMÉIA
ETO-RD-GR 00247/2026 | 5700425033 | 0712600158 | 0712600158 | 90498 | ELO FUSIVEL DISTRIBUICAO TIPO H 1A 500MM | UN | 1 | 1 | 6,07 | 6,07 | COLMÉIA
ETO-RD-GR 00247/2026 | 5700425033 | 0712600158 | 0712600158 | 90586 | CAPA PROTETORA TRANSF MT PEAD 15/36,2KV 135X110MM | UN | 1 | 1 | 11,26 | 11,26 | COLMÉIA
ETO-RD-GR 00247/2026 | 5700425033 | 0712600158 | 0712600158 | 90804 | CONEC TERM CPR CB/BAR RT RLD ALUM 2F 3,09-4,10MM 145X25MM | UN | 3 | 3 | 10,15 | 30,45 | COLMÉIA
ETO-RD-GR 00247/2026 | 5700425033 | 0712600158 | 0712600158 | 91217 | CABO COBRE ISOLAD 450/750V BWF/PVC 10MM2 CL2/4/5 PRT | M | 2,5 | 2,5 | 7,08 | 17,7 | COLMÉIA
ETO-RD-GR 00247/2026 | 5700425033 | 0712600158 | 0712600158 | 92172 | CONECTOR GRAMPO LINHA VIVA ALUM 34-170MM2/ESTRIBO 6,4MM 100A | UN | 1 | 1 | 51,6737 | 51,6737 | COLMÉIA
ETO-RD-GR 00244/2026 | 5700003225 | 0712600159 | 0712600159 | 90100 | TRANSF DISTR AER OMI 1F 7,969KV 440/220V 25KVA CL2 5TP | UN | 1 | 1 | 8180,635 | 8180,635 | COUTO MAGALHAES
ETO-RD-GR 00244/2026 | 5700003225 | 0712600159 | 0712600159 | 90208 | PARA-RAIOS DISTR BT POLIM 220V 10KA OX MT S/CENT RSI | UN | 2 | 2 | 16,49 | 32,98 | COUTO MAGALHAES
ETO-RD-GR 00244/2026 | 5700003225 | 0712600159 | 0712600159 | 90210 | PARA-RAIOS DISTR MT POLIM 12KV 10KA OX ZN S/CENT S/FERR | UN | 1 | 1 | 109,41 | 109,41 | COUTO MAGALHAES
ETO-RD-GR 00244/2026 | 5700003225 | 0712600159 | 0712600159 | 90353 | CONECTOR DERIV PERF RSI CB/CB 1,0KV 16-120MM2/4,0-35MM2 | UN | 2 | 2 | 11,875 | 23,75 | COUTO MAGALHAES
ETO-RD-GR 00244/2026 | 5700003225 | 0712600159 | 0712600159 | 90472 | CONEC DERIV CUNHA-RML COBR II 3,17-8,12/3,17-5,21MM VD | UN | 1 | 1 | 5,565 | 5,565 | COUTO MAGALHAES
ETO-RD-GR 00244/2026 | 5700003225 | 0712600159 | 0712600159 | 90499 | ELO FUSIVEL DISTRIBUICAO TIPO H 2A 500MM | UN | 1 | 1 | 5,1505 | 5,1505 | COUTO MAGALHAES
ETO-RD-GR 00244/2026 | 5700003225 | 0712600159 | 0712600159 | 90586 | CAPA PROTETORA TRANSF MT PEAD 15/36,2KV 135X110MM | UN | 1 | 1 | 11,26 | 11,26 | COUTO MAGALHAES
ETO-RD-GR 00244/2026 | 5700003225 | 0712600159 | 0712600159 | 90804 | CONEC TERM CPR CB/BAR RT RLD ALUM 2F 3,09-4,10MM 145X25MM | UN | 3 | 3 | 10,15 | 30,45 | COUTO MAGALHAES
ETO-RD-GR 00244/2026 | 5700003225 | 0712600159 | 0712600159 | 91217 | CABO COBRE ISOLAD 450/750V BWF/PVC 10MM2 CL2/4/5 PRT | M | 2,5 | 2,5 | 7,08 | 17,7 | COUTO MAGALHAES
ETO-RD-GR 00246/2026 | 5700115024 | 0712600160 | 0712600160 | 90100 | TRANSF DISTR AER OMI 1F 7,969KV 440/220V 25KVA CL2 5TP | UN | 1 | 1 | 8180,635 | 8180,635 | ITAPORÃ DO TOCANTINS
ETO-RD-GR 00246/2026 | 5700115024 | 0712600160 | 0712600160 | 90208 | PARA-RAIOS DISTR BT POLIM 220V 10KA OX MT S/CENT RSI | UN | 2 | 2 | 16,49 | 32,98 | ITAPORÃ DO TOCANTINS
ETO-RD-GR 00246/2026 | 5700115024 | 0712600160 | 0712600160 | 90210 | PARA-RAIOS DISTR MT POLIM 12KV 10KA OX ZN S/CENT S/FERR | UN | 1 | 1 | 109,41 | 109,41 | ITAPORÃ DO TOCANTINS
ETO-RD-GR 00246/2026 | 5700115024 | 0712600160 | 0712600160 | 90345 | CONEC DERIV CUNHA-ESTRIBO ALUM/COBR 5,88-8,01MM/2AWG VM | UN | 1 | 1 | 29,56 | 29,56 | ITAPORÃ DO TOCANTINS
ETO-RD-GR 00246/2026 | 5700115024 | 0712600160 | 0712600160 | 90353 | CONECTOR DERIV PERF RSI CB/CB 1,0KV 16-120MM2/4,0-35MM2 | UN | 2 | 2 | 11,875 | 23,75 | ITAPORÃ DO TOCANTINS
ETO-RD-GR 00246/2026 | 5700115024 | 0712600160 | 0712600160 | 90363 | PARAFUSO DISTR CAB QUAD ACO-GALV M16 250MM 5000DAN | UN | 2 | 2 | 7,22 | 14,44 | ITAPORÃ DO TOCANTINS
ETO-RD-GR 00246/2026 | 5700115024 | 0712600160 | 0712600160 | 90389 | ARRUELA QUADRADA ACO GALV 38X18X3MM | UN | 2 | 2 | 0,7371 | 1,4742 | ITAPORÃ DO TOCANTINS
ETO-RD-GR 00246/2026 | 5700115024 | 0712600160 | 0712600160 | 90460 | CONECTOR GRAMPO LINHA VIVA COBR 2-1/0AWG/8-2/0AWG 100A | UN | 1 | 1 | 84,655 | 84,655 | ITAPORÃ DO TOCANTINS
ETO-RD-GR 00246/2026 | 5700115024 | 0712600160 | 0712600160 | 90500 | ELO FUSIVEL DISTRIBUICAO TIPO H 3A 500MM | UN | 1 | 1 | 5,1505 | 5,1505 | ITAPORÃ DO TOCANTINS
ETO-RD-GR 00246/2026 | 5700115024 | 0712600160 | 0712600160 | 90586 | CAPA PROTETORA TRANSF MT PEAD 15/36,2KV 135X110MM | UN | 1 | 1 | 11,26 | 11,26 | ITAPORÃ DO TOCANTINS
ETO-RD-GR 00246/2026 | 5700115024 | 0712600160 | 0712600160 | 90804 | CONEC TERM CPR CB/BAR RT RLD ALUM 2F 3,09-4,10MM 145X25MM | UN | 3 | 3 | 10,15 | 30,45 | ITAPORÃ DO TOCANTINS
ETO-RD-GR 00246/2026 | 5700115024 | 0712600160 | 0712600160 | 91217 | CABO COBRE ISOLAD 450/750V BWF/PVC 10MM2 CL2/4/5 PRT | M | 2,5 | 2,5 | 7,08 | 17,7 | ITAPORÃ DO TOCANTINS
ETO-RD-GR 00248/2026 | 5700386048 | 0712600161 | 0712600161 | 90100 | TRANSF DISTR AER OMI 1F 7,969KV 440/220V 25KVA CL2 5TP | UN | 1 | 1 | 8180,635 | 8180,635 | FORTALEZA DO TABOCÃO
ETO-RD-GR 00248/2026 | 5700386048 | 0712600161 | 0712600161 | 90208 | PARA-RAIOS DISTR BT POLIM 220V 10KA OX MT S/CENT RSI | UN | 2 | 2 | 16,49 | 32,98 | FORTALEZA DO TABOCÃO
ETO-RD-GR 00248/2026 | 5700386048 | 0712600161 | 0712600161 | 90210 | PARA-RAIOS DISTR MT POLIM 12KV 10KA OX ZN S/CENT S/FERR | UN | 1 | 1 | 109,41 | 109,41 | FORTALEZA DO TABOCÃO
ETO-RD-GR 00248/2026 | 5700386048 | 0712600161 | 0712600161 | 90353 | CONECTOR DERIV PERF RSI CB/CB 1,0KV 16-120MM2/4,0-35MM2 | UN | 2 | 2 | 11,875 | 23,75 | FORTALEZA DO TABOCÃO
ETO-RD-GR 00248/2026 | 5700386048 | 0712600161 | 0712600161 | 90472 | CONEC DERIV CUNHA-RML COBR II 3,17-8,12/3,17-5,21MM VD | UN | 1 | 1 | 5,565 | 5,565 | FORTALEZA DO TABOCÃO
ETO-RD-GR 00248/2026 | 5700386048 | 0712600161 | 0712600161 | 90500 | ELO FUSIVEL DISTRIBUICAO TIPO H 3A 500MM | UN | 1 | 1 | 5,1505 | 5,1505 | FORTALEZA DO TABOCÃO
ETO-RD-GR 00248/2026 | 5700386048 | 0712600161 | 0712600161 | 90586 | CAPA PROTETORA TRANSF MT PEAD 15/36,2KV 135X110MM | UN | 1 | 1 | 11,26 | 11,26 | FORTALEZA DO TABOCÃO
ETO-RD-GR 00248/2026 | 5700386048 | 0712600161 | 0712600161 | 90804 | CONEC TERM CPR CB/BAR RT RLD ALUM 2F 3,09-4,10MM 145X25MM | UN | 3 | 3 | 10,15 | 30,45 | FORTALEZA DO TABOCÃO
ETO-RD-GR 00248/2026 | 5700386048 | 0712600161 | 0712600161 | 91217 | CABO COBRE ISOLAD 450/750V BWF/PVC 10MM2 CL2/4/5 PRT | M | 2,5 | 2,5 | 7,08 | 17,7 | FORTALEZA DO TABOCÃO
ETO-RD-GR 00250/2026 | 5710166033 | 0712600162 | 0712600162 | 90208 | PARA-RAIOS DISTR BT POLIM 220V 10KA OX MT S/CENT RSI | UN | 2 | 2 | 16,49 | 32,98 | COLMÉIA
ETO-RD-GR 00250/2026 | 5710166033 | 0712600162 | 0712600162 | 90212 | PARA-RAIOS DISTR MT POLIM 30KV 10KA OX ZN S/CENT S/FERR | UN | 1 | 1 | 182,19 | 182,19 | COLMÉIA
ETO-RD-GR 00250/2026 | 5710166033 | 0712600162 | 0712600162 | 90353 | CONECTOR DERIV PERF RSI CB/CB 1,0KV 16-120MM2/4,0-35MM2 | UN | 2 | 2 | 11,875 | 23,75 | COLMÉIA
ETO-RD-GR 00250/2026 | 5710166033 | 0712600162 | 0712600162 | 90498 | ELO FUSIVEL DISTRIBUICAO TIPO H 1A 500MM | UN | 1 | 1 | 6,07 | 6,07 | COLMÉIA
ETO-RD-GR 00250/2026 | 5710166033 | 0712600162 | 0712600162 | 90586 | CAPA PROTETORA TRANSF MT PEAD 15/36,2KV 135X110MM | UN | 1 | 1 | 11,26 | 11,26 | COLMÉIA
ETO-RD-GR 00250/2026 | 5710166033 | 0712600162 | 0712600162 | 91217 | CABO COBRE ISOLAD 450/750V BWF/PVC 10MM2 CL2/4/5 PRT | M | 2,5 | 2,5 | 7,08 | 17,7 | COLMÉIA
ETO-RD-GR 00250/2026 | 5710166033 | 0712600162 | 0712600162 | 91638 | TRANSF DISTR AER OVI 1F 19,919KV 440/220V 15KVA CL2 5TP | UN | 1 | 1 | 5819,26 | 5819,26 | COLMÉIA
ETO-RD-GR 00259/2026 | 5710023113 | 0712600176 | 0712600176 | 90208 | PARA-RAIOS DISTR BT POLIM 220V 10KA OX MT S/CENT RSI | UN | 2 | 2 | 16,49 | 32,98 | COUTO MAGALHAES
ETO-RD-GR 00259/2026 | 5710023113 | 0712600176 | 0712600176 | 90212 | PARA-RAIOS DISTR MT POLIM 30KV 10KA OX ZN S/CENT S/FERR | UN | 1 | 1 | 182,19 | 182,19 | COUTO MAGALHAES
ETO-RD-GR 00259/2026 | 5710023113 | 0712600176 | 0712600176 | 90345 | CONEC DERIV CUNHA-ESTRIBO ALUM/COBR 5,88-8,01MM/2AWG VM | UN | 1 | 1 | 29,56 | 29,56 | COUTO MAGALHAES
ETO-RD-GR 00259/2026 | 5710023113 | 0712600176 | 0712600176 | 90353 | CONECTOR DERIV PERF RSI CB/CB 1,0KV 16-120MM2/4,0-35MM2 | UN | 2 | 2 | 11,875 | 23,75 | COUTO MAGALHAES
ETO-RD-GR 00259/2026 | 5710023113 | 0712600176 | 0712600176 | 90460 | CONECTOR GRAMPO LINHA VIVA COBR 2-1/0AWG/8-2/0AWG 100A | UN | 1 | 1 | 84,655 | 84,655 | COUTO MAGALHAES
ETO-RD-GR 00259/2026 | 5710023113 | 0712600176 | 0712600176 | 90498 | ELO FUSIVEL DISTRIBUICAO TIPO H 1A 500MM | UN | 0 | 0 | 6,07 | 0 | COUTO MAGALHAES
ETO-RD-GR 00259/2026 | 5710023113 | 0712600176 | 0712600176 | 90586 | CAPA PROTETORA TRANSF MT PEAD 15/36,2KV 135X110MM | UN | 1 | 1 | 11,26 | 11,26 | COUTO MAGALHAES
ETO-RD-GR 00259/2026 | 5710023113 | 0712600176 | 0712600176 | 90804 | CONEC TERM CPR CB/BAR RT RLD ALUM 2F 3,09-4,10MM 145X25MM | UN | 3 | 3 | 10,15 | 30,45 | COUTO MAGALHAES
ETO-RD-GR 00259/2026 | 5710023113 | 0712600176 | 0712600176 | 91217 | CABO COBRE ISOLAD 450/750V BWF/PVC 10MM2 CL2/4/5 PRT | M | 2,5 | 2,5 | 7,08 | 17,7 | COUTO MAGALHAES
ETO-RD-GR 00259/2026 | 5710023113 | 0712600176 | 0712600176 | 91638 | TRANSF DISTR AER OVI 1F 19,919KV 440/220V 15KVA CL2 5TP | UN | 1 | 1 | 5819,26 | 5819,26 | COUTO MAGALHAES
ETO-RD-GR 00261/2026 | 5740024034 | 0712600177 | 0712600177 | 90208 | PARA-RAIOS DISTR BT POLIM 220V 10KA OX MT S/CENT RSI | UN | 1 | 1 | 16,49 | 16,49 | PRESIDENTE KENNEDY
ETO-RD-GR 00261/2026 | 5740024034 | 0712600177 | 0712600177 | 90212 | PARA-RAIOS DISTR MT POLIM 30KV 10KA OX ZN S/CENT S/FERR | UN | 1 | 1 | 182,19 | 182,19 | PRESIDENTE KENNEDY
ETO-RD-GR 00261/2026 | 5740024034 | 0712600177 | 0712600177 | 90353 | CONECTOR DERIV PERF RSI CB/CB 1,0KV 16-120MM2/4,0-35MM2 | UN | 1 | 1 | 11,875 | 11,875 | PRESIDENTE KENNEDY
ETO-RD-GR 00261/2026 | 5740024034 | 0712600177 | 0712600177 | 90498 | ELO FUSIVEL DISTRIBUICAO TIPO H 1A 500MM | UN | 1 | 1 | 6,07 | 6,07 | PRESIDENTE KENNEDY
ETO-RD-GR 00261/2026 | 5740024034 | 0712600177 | 0712600177 | 90586 | CAPA PROTETORA TRANSF MT PEAD 15/36,2KV 135X110MM | UN | 1 | 1 | 11,26 | 11,26 | PRESIDENTE KENNEDY
ETO-RD-GR 00261/2026 | 5740024034 | 0712600177 | 0712600177 | 90804 | CONEC TERM CPR CB/BAR RT RLD ALUM 2F 3,09-4,10MM 145X25MM | UN | 3 | 3 | 10,15 | 30,45 | PRESIDENTE KENNEDY
ETO-RD-GR 00261/2026 | 5740024034 | 0712600177 | 0712600177 | 91217 | CABO COBRE ISOLAD 450/750V BWF/PVC 10MM2 CL2/4/5 PRT | M | 2,5 | 2,5 | 7,08 | 17,7 | PRESIDENTE KENNEDY
ETO-RD-GR 00261/2026 | 5740024034 | 0712600177 | 0712600177 | 91638 | TRANSF DISTR AER OVI 1F 19,919KV 440/220V 15KVA CL2 5TP | UN | 1 | 1 | 5819,26 | 5819,26 | PRESIDENTE KENNEDY
ETO-RD-GR 00262/2026 | 5720161077 | 0712600178 | 0712600178 | 90208 | PARA-RAIOS DISTR BT POLIM 220V 10KA OX MT S/CENT RSI | UN | 1 | 1 | 16,49 | 16,49 | GOIATINS
ETO-RD-GR 00262/2026 | 5720161077 | 0712600178 | 0712600178 | 90212 | PARA-RAIOS DISTR MT POLIM 30KV 10KA OX ZN S/CENT S/FERR | UN | 1 | 1 | 182,19 | 182,19 | GOIATINS
ETO-RD-GR 00262/2026 | 5720161077 | 0712600178 | 0712600178 | 90353 | CONECTOR DERIV PERF RSI CB/CB 1,0KV 16-120MM2/4,0-35MM2 | UN | 1 | 1 | 11,875 | 11,875 | GOIATINS
ETO-RD-GR 00262/2026 | 5720161077 | 0712600178 | 0712600178 | 90498 | ELO FUSIVEL DISTRIBUICAO TIPO H 1A 500MM | UN | 1 | 1 | 6,07 | 6,07 | GOIATINS
ETO-RD-GR 00262/2026 | 5720161077 | 0712600178 | 0712600178 | 90586 | CAPA PROTETORA TRANSF MT PEAD 15/36,2KV 135X110MM | UN | 1 | 1 | 11,26 | 11,26 | GOIATINS
ETO-RD-GR 00262/2026 | 5720161077 | 0712600178 | 0712600178 | 90804 | CONEC TERM CPR CB/BAR RT RLD ALUM 2F 3,09-4,10MM 145X25MM | UN | 3 | 3 | 10,15 | 30,45 | GOIATINS
ETO-RD-GR 00262/2026 | 5720161077 | 0712600178 | 0712600178 | 91217 | CABO COBRE ISOLAD 450/750V BWF/PVC 10MM2 CL2/4/5 PRT | M | 2,5 | 2,5 | 7,08 | 17,7 | GOIATINS
ETO-RD-GR 00262/2026 | 5720161077 | 0712600178 | 0712600178 | 91638 | TRANSF DISTR AER OVI 1F 19,919KV 440/220V 15KVA CL2 5TP | UN | 1 | 1 | 5819,26 | 5819,26 | GOIATINS
ETO-RD-GR 00264/2026 | 5737805227 | 0712600179 | 0712600179 | 90208 | PARA-RAIOS DISTR BT POLIM 220V 10KA OX MT S/CENT RSI | UN | 1 | 1 | 16,49 | 16,49 | RECURSOLÂNDIA
ETO-RD-GR 00264/2026 | 5737805227 | 0712600179 | 0712600179 | 90212 | PARA-RAIOS DISTR MT POLIM 30KV 10KA OX ZN S/CENT S/FERR | UN | 1 | 1 | 182,19 | 182,19 | RECURSOLÂNDIA
ETO-RD-GR 00264/2026 | 5737805227 | 0712600179 | 0712600179 | 90353 | CONECTOR DERIV PERF RSI CB/CB 1,0KV 16-120MM2/4,0-35MM2 | UN | 1 | 1 | 11,875 | 11,875 | RECURSOLÂNDIA
ETO-RD-GR 00264/2026 | 5737805227 | 0712600179 | 0712600179 | 90472 | CONEC DERIV CUNHA-RML COBR II 3,17-8,12/3,17-5,21MM VD | UN | 1 | 1 | 5,565 | 5,565 | RECURSOLÂNDIA
ETO-RD-GR 00264/2026 | 5737805227 | 0712600179 | 0712600179 | 90498 | ELO FUSIVEL DISTRIBUICAO TIPO H 1A 500MM | UN | 1 | 1 | 6,07 | 6,07 | RECURSOLÂNDIA
ETO-RD-GR 00264/2026 | 5737805227 | 0712600179 | 0712600179 | 90586 | CAPA PROTETORA TRANSF MT PEAD 15/36,2KV 135X110MM | UN | 1 | 1 | 11,26 | 11,26 | RECURSOLÂNDIA
ETO-RD-GR 00264/2026 | 5737805227 | 0712600179 | 0712600179 | 90804 | CONEC TERM CPR CB/BAR RT RLD ALUM 2F 3,09-4,10MM 145X25MM | UN | 1 | 1 | 10,15 | 10,15 | RECURSOLÂNDIA
ETO-RD-GR 00264/2026 | 5737805227 | 0712600179 | 0712600179 | 91217 | CABO COBRE ISOLAD 450/750V BWF/PVC 10MM2 CL2/4/5 PRT | M | 2,5 | 2,5 | 7,08 | 17,7 | RECURSOLÂNDIA
ETO-RD-GR 00264/2026 | 5737805227 | 0712600179 | 0712600179 | 91638 | TRANSF DISTR AER OVI 1F 19,919KV 440/220V 15KVA CL2 5TP | UN | 1 | 1 | 5819,26 | 5819,26 | RECURSOLÂNDIA
ETO-RD-GR 00277/2026 | 5700043009 | 0712600181 | 0712600181 | 90057 | TRANSF DISTR AER OMI 3F 13,8KV 380/220V 150KVA CL2 4TP | UN | 1 | 1 | 26596,35 | 26596,35 | GUARAÍ
ETO-RD-GR 00277/2026 | 5700043009 | 0712600181 | 0712600181 | 90208 | PARA-RAIOS DISTR BT POLIM 220V 10KA OX MT S/CENT RSI | UN | 3 | 3 | 16,49 | 49,47 | GUARAÍ
ETO-RD-GR 00277/2026 | 5700043009 | 0712600181 | 0712600181 | 90342 | CONECT TERM ESTRANG CB/BAR ALUM 2F 123X25MM 11.20-12.30MM | UN | 4 | 4 | 59,585 | 238,34 | GUARAÍ
ETO-RD-GR 00277/2026 | 5700043009 | 0712600181 | 0712600181 | 90353 | CONECTOR DERIV PERF RSI CB/CB 1,0KV 16-120MM2/4,0-35MM2 | UN | 3 | 3 | 11,875 | 35,625 | GUARAÍ
ETO-RD-GR 00277/2026 | 5700043009 | 0712600181 | 0712600181 | 90472 | CONEC DERIV CUNHA-RML COBR II 3,17-8,12/3,17-5,21MM VD | UN | 1 | 1 | 5,565 | 5,565 | GUARAÍ
ETO-RD-GR 00277/2026 | 5700043009 | 0712600181 | 0712600181 | 90586 | CAPA PROTETORA TRANSF MT PEAD 15/36,2KV 135X110MM | UN | 3 | 3 | 11,26 | 33,78 | GUARAÍ
ETO-RD-GR 00277/2026 | 5700043009 | 0712600181 | 0712600181 | 90639 | ELO FUSIVEL DISTRIBUICAO TIPO K 6A 500MM AMARELA | UN | 3 | 3 | 6,53 | 19,59 | GUARAÍ
ETO-RD-GR 00277/2026 | 5700043009 | 0712600181 | 0712600181 | 91217 | CABO COBRE ISOLAD 450/750V BWF/PVC 10MM2 CL2/4/5 PRT | M | 3 | 3 | 7,08 | 21,24 | GUARAÍ
ETO-RD-GR 00283/2026 | 5747077064 | 0712600183 | 0712600183 | 90070 | TRANSF DISTR AER OMI 1F 19,919KV 440/220V 25KVA CL2 5TP | UN | 1 | 1 | 7717,245 | 7717,245 | BRASILANDIA DO TOCANTINS
ETO-RD-GR 00283/2026 | 5747077064 | 0712600183 | 0712600183 | 90208 | PARA-RAIOS DISTR BT POLIM 220V 10KA OX MT S/CENT RSI | UN | 2 | 2 | 16,49 | 32,98 | BRASILANDIA DO TOCANTINS
ETO-RD-GR 00283/2026 | 5747077064 | 0712600183 | 0712600183 | 90212 | PARA-RAIOS DISTR MT POLIM 30KV 10KA OX ZN S/CENT S/FERR | UN | 1 | 1 | 182,19 | 182,19 | BRASILANDIA DO TOCANTINS
ETO-RD-GR 00283/2026 | 5747077064 | 0712600183 | 0712600183 | 90353 | CONECTOR DERIV PERF RSI CB/CB 1,0KV 16-120MM2/4,0-35MM2 | UN | 2 | 2 | 11,875 | 23,75 | BRASILANDIA DO TOCANTINS
ETO-RD-GR 00283/2026 | 5747077064 | 0712600183 | 0712600183 | 90472 | CONEC DERIV CUNHA-RML COBR II 3,17-8,12/3,17-5,21MM VD | UN | 1 | 1 | 5,565 | 5,565 | BRASILANDIA DO TOCANTINS
ETO-RD-GR 00283/2026 | 5747077064 | 0712600183 | 0712600183 | 90499 | ELO FUSIVEL DISTRIBUICAO TIPO H 2A 500MM | UN | 1 | 1 | 5,1505 | 5,1505 | BRASILANDIA DO TOCANTINS
ETO-RD-GR 00283/2026 | 5747077064 | 0712600183 | 0712600183 | 90586 | CAPA PROTETORA TRANSF MT PEAD 15/36,2KV 135X110MM | UN | 1 | 1 | 11,26 | 11,26 | BRASILANDIA DO TOCANTINS
ETO-RD-GR 00283/2026 | 5747077064 | 0712600183 | 0712600183 | 90804 | CONEC TERM CPR CB/BAR RT RLD ALUM 2F 3,09-4,10MM 145X25MM | UN | 3 | 3 | 10,15 | 30,45 | BRASILANDIA DO TOCANTINS
ETO-RD-GR 00283/2026 | 5747077064 | 0712600183 | 0712600183 | 91217 | CABO COBRE ISOLAD 450/750V BWF/PVC 10MM2 CL2/4/5 PRT | M | 2,5 | 2,5 | 7,08 | 17,7 | BRASILANDIA DO TOCANTINS
ETO-RD-GR 00299/2026 | 5734741024 | 0712600192 | 0712600192 | 90100 | TRANSF DISTR AER OMI 1F 7,969KV 440/220V 25KVA CL2 5TP | UN | 1 | 1 | 8180,635 | 8180,635 | ITAPORÃ DO TOCANTINS
ETO-RD-GR 00299/2026 | 5734741024 | 0712600192 | 0712600192 | 90208 | PARA-RAIOS DISTR BT POLIM 220V 10KA OX MT S/CENT RSI | UN | 2 | 2 | 16,49 | 32,98 | ITAPORÃ DO TOCANTINS
ETO-RD-GR 00299/2026 | 5734741024 | 0712600192 | 0712600192 | 90210 | PARA-RAIOS DISTR MT POLIM 12KV 10KA OX ZN S/CENT S/FERR | UN | 1 | 1 | 109,41 | 109,41 | ITAPORÃ DO TOCANTINS
ETO-RD-GR 00299/2026 | 5734741024 | 0712600192 | 0712600192 | 90257 | CABO ACO COBREADO 1F LCA IACS53% 7X2,06MM 25MM2 | KG | 2 | 2 | 82,62 | 165,24 | ITAPORÃ DO TOCANTINS
ETO-RD-GR 00299/2026 | 5734741024 | 0712600192 | 0712600192 | 90300 | ARAME REDOND ACO-GALV DURA 2,77MM BWG12 | KG | 0,5 | 0,5 | 17,6989 | 8,84945 | ITAPORÃ DO TOCANTINS
ETO-RD-GR 00299/2026 | 5734741024 | 0712600192 | 0712600192 | 90353 | CONECTOR DERIV PERF RSI CB/CB 1,0KV 16-120MM2/4,0-35MM2 | UN | 2 | 2 | 11,875 | 23,75 | ITAPORÃ DO TOCANTINS
ETO-RD-GR 00299/2026 | 5734741024 | 0712600192 | 0712600192 | 90460 | CONECTOR GRAMPO LINHA VIVA COBR 2-1/0AWG/8-2/0AWG 100A | UN | 1 | 1 | 84,655 | 84,655 | ITAPORÃ DO TOCANTINS
ETO-RD-GR 00299/2026 | 5734741024 | 0712600192 | 0712600192 | 90462 | HASTE ATERRAMENTO CIRC S/RSC 2400MM 14,3MM 0.254MMM | UN | 1 | 1 | 114,76 | 114,76 | ITAPORÃ DO TOCANTINS
ETO-RD-GR 00299/2026 | 5734741024 | 0712600192 | 0712600192 | 90489 | CONECTOR ATERR CUNHA TRANSV COBRE CB/HST 25-35MM2 14,3MM | UN | 1 | 1 | 13,96 | 13,96 | ITAPORÃ DO TOCANTINS
ETO-RD-GR 00299/2026 | 5734741024 | 0712600192 | 0712600192 | 90500 | ELO FUSIVEL DISTRIBUICAO TIPO H 3A 500MM | UN | 1 | 1 | 5,1505 | 5,1505 | ITAPORÃ DO TOCANTINS
ETO-RD-GR 00299/2026 | 5734741024 | 0712600192 | 0712600192 | 90586 | CAPA PROTETORA TRANSF MT PEAD 15/36,2KV 135X110MM | UN | 1 | 1 | 11,26 | 11,26 | ITAPORÃ DO TOCANTINS
ETO-RD-GR 00299/2026 | 5734741024 | 0712600192 | 0712600192 | 90797 | CONECTOR CUNHA ALUM CN-13 6,55-10,11/5,18-8,38MM VRM | UN | 1 | 1 | 6,775 | 6,775 | ITAPORÃ DO TOCANTINS
ETO-RD-GR 00299/2026 | 5734741024 | 0712600192 | 0712600192 | 90804 | CONEC TERM CPR CB/BAR RT RLD ALUM 2F 3,09-4,10MM 145X25MM | UN | 3 | 3 | 10,15 | 30,45 | ITAPORÃ DO TOCANTINS
ETO-RD-GR 00299/2026 | 5734741024 | 0712600192 | 0712600192 | 91217 | CABO COBRE ISOLAD 450/750V BWF/PVC 10MM2 CL2/4/5 PRT | M | 2,5 | 2,5 | 7,08 | 17,7 | ITAPORÃ DO TOCANTINS
ETO-RD-GR 00299/2026 | 5734741024 | 0712600192 | 0712600192 | 92325 | ELETRODUTO RIGIDO INFRA PVC 3000MM DN20 PRT | UN | 2 | 2 | 10,73 | 21,46 | ITAPORÃ DO TOCANTINS
ETO-RD-GR 00297/2026 | 5701106087 | 0712600193 | 0712600193 | 90069 | TRANSF DISTR AER OMI 1F 19,919KV 440/220V 15KVA CL2 5TP | UN | 1 | 1 | 5819,26 | 5819,26 | GOIANORTE
ETO-RD-GR 00297/2026 | 5701106087 | 0712600193 | 0712600193 | 90208 | PARA-RAIOS DISTR BT POLIM 220V 10KA OX MT S/CENT RSI | UN | 2 | 2 | 16,49 | 32,98 | GOIANORTE
ETO-RD-GR 00297/2026 | 5701106087 | 0712600193 | 0712600193 | 90212 | PARA-RAIOS DISTR MT POLIM 30KV 10KA OX ZN S/CENT S/FERR | UN | 1 | 1 | 182,19 | 182,19 | GOIANORTE
ETO-RD-GR 00297/2026 | 5701106087 | 0712600193 | 0712600193 | 90300 | ARAME REDOND ACO-GALV DURA 2,77MM BWG12 | KG | 0,5 | 0,5 | 17,6989 | 8,84945 | GOIANORTE
ETO-RD-GR 00297/2026 | 5701106087 | 0712600193 | 0712600193 | 90345 | CONEC DERIV CUNHA-ESTRIBO ALUM/COBR 5,88-8,01MM/2AWG VM | UN | 1 | 1 | 29,56 | 29,56 | GOIANORTE
ETO-RD-GR 00297/2026 | 5701106087 | 0712600193 | 0712600193 | 90353 | CONECTOR DERIV PERF RSI CB/CB 1,0KV 16-120MM2/4,0-35MM2 | UN | 2 | 2 | 11,875 | 23,75 | GOIANORTE
ETO-RD-GR 00297/2026 | 5701106087 | 0712600193 | 0712600193 | 90460 | CONECTOR GRAMPO LINHA VIVA COBR 2-1/0AWG/8-2/0AWG 100A | UN | 1 | 1 | 84,655 | 84,655 | GOIANORTE
ETO-RD-GR 00297/2026 | 5701106087 | 0712600193 | 0712600193 | 90498 | ELO FUSIVEL DISTRIBUICAO TIPO H 1A 500MM | UN | 1 | 1 | 6,07 | 6,07 | GOIANORTE
ETO-RD-GR 00297/2026 | 5701106087 | 0712600193 | 0712600193 | 90586 | CAPA PROTETORA TRANSF MT PEAD 15/36,2KV 135X110MM | UN | 1 | 1 | 11,26 | 11,26 | GOIANORTE
ETO-RD-GR 00297/2026 | 5701106087 | 0712600193 | 0712600193 | 90804 | CONEC TERM CPR CB/BAR RT RLD ALUM 2F 3,09-4,10MM 145X25MM | UN | 3 | 3 | 10,15 | 30,45 | GOIANORTE
ETO-RD-GR 00297/2026 | 5701106087 | 0712600193 | 0712600193 | 91217 | CABO COBRE ISOLAD 450/750V BWF/PVC 10MM2 CL2/4/5 PRT | M | 2,5 | 2,5 | 7,08 | 17,7 | GOIANORTE
ETO-RD-GR 00297/2026 | 5701106087 | 0712600193 | 0712600193 | 92325 | ELETRODUTO RIGIDO INFRA PVC 3000MM DN20 PRT | UN | 2 | 2 | 10,73 | 21,46 | GOIANORTE
ETO-RD-GR 00295/2026 | 5710173023 | 0712600194 | 0712600194 | 90061 | TRANSF DISTR AER OMI 3F 13,8KV 380/220V 30KVA CL2 4TP | UN | 1 | 1 | 11554 | 11554 | COLINAS DO TOCANTINS
ETO-RD-GR 00295/2026 | 5710173023 | 0712600194 | 0712600194 | 90208 | PARA-RAIOS DISTR BT POLIM 220V 10KA OX MT S/CENT RSI | UN | 3 | 3 | 16,49 | 49,47 | COLINAS DO TOCANTINS
ETO-RD-GR 00295/2026 | 5710173023 | 0712600194 | 0712600194 | 90210 | PARA-RAIOS DISTR MT POLIM 12KV 10KA OX ZN S/CENT S/FERR | UN | 3 | 3 | 109,41 | 328,23 | COLINAS DO TOCANTINS
ETO-RD-GR 00295/2026 | 5710173023 | 0712600194 | 0712600194 | 90257 | CABO ACO COBREADO 1F LCA IACS53% 7X2,06MM 25MM2 | KG | 2 | 2 | 82,62 | 165,24 | COLINAS DO TOCANTINS
ETO-RD-GR 00295/2026 | 5710173023 | 0712600194 | 0712600194 | 90300 | ARAME REDOND ACO-GALV DURA 2,77MM BWG12 | KG | 1 | 1 | 17,6989 | 17,6989 | COLINAS DO TOCANTINS
ETO-RD-GR 00295/2026 | 5710173023 | 0712600194 | 0712600194 | 90342 | CONECT TERM ESTRANG CB/BAR ALUM 2F 123X25MM 11.20-12.30MM | UN | 4 | 4 | 59,585 | 238,34 | COLINAS DO TOCANTINS
ETO-RD-GR 00295/2026 | 5710173023 | 0712600194 | 0712600194 | 90353 | CONECTOR DERIV PERF RSI CB/CB 1,0KV 16-120MM2/4,0-35MM2 | UN | 3 | 3 | 11,875 | 35,625 | COLINAS DO TOCANTINS
ETO-RD-GR 00295/2026 | 5710173023 | 0712600194 | 0712600194 | 90462 | HASTE ATERRAMENTO CIRC S/RSC 2400MM 14,3MM 0.254MMM | UN | 1 | 1 | 114,76 | 114,76 | COLINAS DO TOCANTINS
ETO-RD-GR 00295/2026 | 5710173023 | 0712600194 | 0712600194 | 90472 | CONEC DERIV CUNHA-RML COBR II 3,17-8,12/3,17-5,21MM VD | UN | 2 | 2 | 5,565 | 11,13 | COLINAS DO TOCANTINS
ETO-RD-GR 00295/2026 | 5710173023 | 0712600194 | 0712600194 | 90499 | ELO FUSIVEL DISTRIBUICAO TIPO H 2A 500MM | UN | 3 | 3 | 5,1505 | 15,4515 | COLINAS DO TOCANTINS
ETO-RD-GR 00295/2026 | 5710173023 | 0712600194 | 0712600194 | 90586 | CAPA PROTETORA TRANSF MT PEAD 15/36,2KV 135X110MM | UN | 3 | 3 | 11,26 | 33,78 | COLINAS DO TOCANTINS
ETO-RD-GR 00295/2026 | 5710173023 | 0712600194 | 0712600194 | 90797 | CONECTOR CUNHA ALUM CN-13 6,55-10,11/5,18-8,38MM VRM | UN | 2 | 2 | 6,775 | 13,55 | COLINAS DO TOCANTINS
ETO-RD-GR 00295/2026 | 5710173023 | 0712600194 | 0712600194 | 91217 | CABO COBRE ISOLAD 450/750V BWF/PVC 10MM2 CL2/4/5 PRT | M | 4 | 4 | 7,08 | 28,32 | COLINAS DO TOCANTINS
ETO-RD-GR 00295/2026 | 5710173023 | 0712600194 | 0712600194 | 92325 | ELETRODUTO RIGIDO INFRA PVC 3000MM DN20 PRT | UN | 1 | 1 | 10,73 | 10,73 | COLINAS DO TOCANTINS
ETO-RD-GR 00302/2026 | 5710261063 | 0712600195 | 0712600195 | 90062 | TRANSF DISTR AER OMI 3F 13,8KV 380/220V 45KVA CL2 4TP | UN | 1 | 1 | 13244,91 | 13244,91 | BANDEIRANTES DO TOCANTINS
ETO-RD-GR 00302/2026 | 5710261063 | 0712600195 | 0712600195 | 90208 | PARA-RAIOS DISTR BT POLIM 220V 10KA OX MT S/CENT RSI | UN | 3 | 3 | 16,49 | 49,47 | BANDEIRANTES DO TOCANTINS
ETO-RD-GR 00302/2026 | 5710261063 | 0712600195 | 0712600195 | 90210 | PARA-RAIOS DISTR MT POLIM 12KV 10KA OX ZN S/CENT S/FERR | UN | 3 | 3 | 109,41 | 328,23 | BANDEIRANTES DO TOCANTINS
ETO-RD-GR 00302/2026 | 5710261063 | 0712600195 | 0712600195 | 90353 | CONECTOR DERIV PERF RSI CB/CB 1,0KV 16-120MM2/4,0-35MM2 | UN | 3 | 3 | 11,875 | 35,625 | BANDEIRANTES DO TOCANTINS
ETO-RD-GR 00302/2026 | 5710261063 | 0712600195 | 0712600195 | 90472 | CONEC DERIV CUNHA-RML COBR II 3,17-8,12/3,17-5,21MM VD | UN | 1 | 1 | 5,565 | 5,565 | BANDEIRANTES DO TOCANTINS
ETO-RD-GR 00302/2026 | 5710261063 | 0712600195 | 0712600195 | 90499 | ELO FUSIVEL DISTRIBUICAO TIPO H 2A 500MM | UN | 3 | 3 | 5,1505 | 15,4515 | BANDEIRANTES DO TOCANTINS
ETO-RD-GR 00292/2026 | 5710447023 | 0712600196 | 0712600196 | 90069 | TRANSF DISTR AER OMI 1F 19,919KV 440/220V 15KVA CL2 5TP | UN | 1 | 0 | 5819,26 | 0 | COLINAS DO TOCANTINS
ETO-RD-GR 00292/2026 | 5710447023 | 0712600196 | 0712600196 | 90099 | TRANSF DISTR AER OMI 1F 7,969KV 440/220V 15KVA CL2 5TP | UN | 0 | 1 | 6141,565 | 6141,565 | COLINAS DO TOCANTINS
ETO-RD-GR 00292/2026 | 5710447023 | 0712600196 | 0712600196 | 90208 | PARA-RAIOS DISTR BT POLIM 220V 10KA OX MT S/CENT RSI | UN | 2 | 2 | 16,49 | 32,98 | COLINAS DO TOCANTINS
ETO-RD-GR 00292/2026 | 5710447023 | 0712600196 | 0712600196 | 90212 | PARA-RAIOS DISTR MT POLIM 30KV 10KA OX ZN S/CENT S/FERR | UN | 1 | 1 | 182,19 | 182,19 | COLINAS DO TOCANTINS
ETO-RD-GR 00292/2026 | 5710447023 | 0712600196 | 0712600196 | 90353 | CONECTOR DERIV PERF RSI CB/CB 1,0KV 16-120MM2/4,0-35MM2 | UN | 2 | 2 | 11,875 | 23,75 | COLINAS DO TOCANTINS
ETO-RD-GR 00292/2026 | 5710447023 | 0712600196 | 0712600196 | 90472 | CONEC DERIV CUNHA-RML COBR II 3,17-8,12/3,17-5,21MM VD | UN | 1 | 1 | 5,565 | 5,565 | COLINAS DO TOCANTINS
ETO-RD-GR 00292/2026 | 5710447023 | 0712600196 | 0712600196 | 90498 | ELO FUSIVEL DISTRIBUICAO TIPO H 1A 500MM | UN | 1 | 1 | 6,07 | 6,07 | COLINAS DO TOCANTINS
ETO-RD-GR 00292/2026 | 5710447023 | 0712600196 | 0712600196 | 90586 | CAPA PROTETORA TRANSF MT PEAD 15/36,2KV 135X110MM | UN | 1 | 1 | 11,26 | 11,26 | COLINAS DO TOCANTINS
ETO-RD-GR 00292/2026 | 5710447023 | 0712600196 | 0712600196 | 90804 | CONEC TERM CPR CB/BAR RT RLD ALUM 2F 3,09-4,10MM 145X25MM | UN | 3 | 3 | 10,15 | 30,45 | COLINAS DO TOCANTINS
ETO-RD-GR 00292/2026 | 5710447023 | 0712600196 | 0712600196 | 91217 | CABO COBRE ISOLAD 450/750V BWF/PVC 10MM2 CL2/4/5 PRT | M | 2,5 | 2,5 | 7,08 | 17,7 | COLINAS DO TOCANTINS
ETO-RD-GR 00280/2026 | 5701099078 | 0712600197 | 0712600197 | 90070 | TRANSF DISTR AER OMI 1F 19,919KV 440/220V 25KVA CL2 5TP | UN | 1 | 1 | 7717,245 | 7717,245 | ITACAJÁ
ETO-RD-GR 00280/2026 | 5701099078 | 0712600197 | 0712600197 | 90208 | PARA-RAIOS DISTR BT POLIM 220V 10KA OX MT S/CENT RSI | UN | 2 | 2 | 16,49 | 32,98 | ITACAJÁ
ETO-RD-GR 00280/2026 | 5701099078 | 0712600197 | 0712600197 | 90212 | PARA-RAIOS DISTR MT POLIM 30KV 10KA OX ZN S/CENT S/FERR | UN | 1 | 1 | 182,19 | 182,19 | ITACAJÁ
ETO-RD-GR 00280/2026 | 5701099078 | 0712600197 | 0712600197 | 90353 | CONECTOR DERIV PERF RSI CB/CB 1,0KV 16-120MM2/4,0-35MM2 | UN | 2 | 2 | 11,875 | 23,75 | ITACAJÁ
ETO-RD-GR 00280/2026 | 5701099078 | 0712600197 | 0712600197 | 90460 | CONECTOR GRAMPO LINHA VIVA COBR 2-1/0AWG/8-2/0AWG 100A | UN | 1 | 1 | 84,655 | 84,655 | ITACAJÁ
ETO-RD-GR 00280/2026 | 5701099078 | 0712600197 | 0712600197 | 90472 | CONEC DERIV CUNHA-RML COBR II 3,17-8,12/3,17-5,21MM VD | UN | 1 | 1 | 5,565 | 5,565 | ITACAJÁ
ETO-RD-GR 00280/2026 | 5701099078 | 0712600197 | 0712600197 | 90499 | ELO FUSIVEL DISTRIBUICAO TIPO H 2A 500MM | UN | 1 | 1 | 5,1505 | 5,1505 | ITACAJÁ
ETO-RD-GR 00280/2026 | 5701099078 | 0712600197 | 0712600197 | 90586 | CAPA PROTETORA TRANSF MT PEAD 15/36,2KV 135X110MM | UN | 1 | 1 | 11,26 | 11,26 | ITACAJÁ
ETO-RD-GR 00280/2026 | 5701099078 | 0712600197 | 0712600197 | 90804 | CONEC TERM CPR CB/BAR RT RLD ALUM 2F 3,09-4,10MM 145X25MM | UN | 3 | 3 | 10,15 | 30,45 | ITACAJÁ
ETO-RD-GR 00280/2026 | 5701099078 | 0712600197 | 0712600197 | 91217 | CABO COBRE ISOLAD 450/750V BWF/PVC 10MM2 CL2/4/5 PRT | M | 2,5 | 2,5 | 7,08 | 17,7 | ITACAJÁ
ETO-RD-GR 00287/2026 | 5701275009 | 0712600199 | 0712600199 | 90099 | TRANSF DISTR AER OMI 1F 7,969KV 440/220V 15KVA CL2 5TP | UN | 1 | 1 | 6141,565 | 6141,565 | GUARAÍ
ETO-RD-GR 00287/2026 | 5701275009 | 0712600199 | 0712600199 | 90208 | PARA-RAIOS DISTR BT POLIM 220V 10KA OX MT S/CENT RSI | UN | 2 | 2 | 16,49 | 32,98 | GUARAÍ
ETO-RD-GR 00287/2026 | 5701275009 | 0712600199 | 0712600199 | 90210 | PARA-RAIOS DISTR MT POLIM 12KV 10KA OX ZN S/CENT S/FERR | UN | 1 | 1 | 109,41 | 109,41 | GUARAÍ
ETO-RD-GR 00287/2026 | 5701275009 | 0712600199 | 0712600199 | 90300 | ARAME REDOND ACO-GALV DURA 2,77MM BWG12 | KG | 0,5 | 0,5 | 17,6989 | 8,84945 | GUARAÍ
ETO-RD-GR 00287/2026 | 5701275009 | 0712600199 | 0712600199 | 90353 | CONECTOR DERIV PERF RSI CB/CB 1,0KV 16-120MM2/4,0-35MM2 | UN | 2 | 2 | 11,875 | 23,75 | GUARAÍ
ETO-RD-GR 00287/2026 | 5701275009 | 0712600199 | 0712600199 | 90363 | PARAFUSO DISTR CAB QUAD ACO-GALV M16 250MM 5000DAN | UN | 2 | 2 | 7,22 | 14,44 | GUARAÍ
ETO-RD-GR 00287/2026 | 5701275009 | 0712600199 | 0712600199 | 90389 | ARRUELA QUADRADA ACO GALV 38X18X3MM | UN | 2 | 2 | 0,7371 | 1,4742 | GUARAÍ
ETO-RD-GR 00287/2026 | 5701275009 | 0712600199 | 0712600199 | 90460 | CONECTOR GRAMPO LINHA VIVA COBR 2-1/0AWG/8-2/0AWG 100A | UN | 1 | 1 | 84,655 | 84,655 | GUARAÍ
ETO-RD-GR 00287/2026 | 5701275009 | 0712600199 | 0712600199 | 90499 | ELO FUSIVEL DISTRIBUICAO TIPO H 2A 500MM | UN | 1 | 1 | 5,1505 | 5,1505 | GUARAÍ
ETO-RD-GR 00287/2026 | 5701275009 | 0712600199 | 0712600199 | 90586 | CAPA PROTETORA TRANSF MT PEAD 15/36,2KV 135X110MM | UN | 1 | 1 | 11,26 | 11,26 | GUARAÍ
ETO-RD-GR 00287/2026 | 5701275009 | 0712600199 | 0712600199 | 90804 | CONEC TERM CPR CB/BAR RT RLD ALUM 2F 3,09-4,10MM 145X25MM | UN | 3 | 3 | 10,15 | 30,45 | GUARAÍ
ETO-RD-GR 00287/2026 | 5701275009 | 0712600199 | 0712600199 | 91217 | CABO COBRE ISOLAD 450/750V BWF/PVC 10MM2 CL2/4/5 PRT | M | 2,5 | 2,5 | 7,08 | 17,7 | GUARAÍ
ETO-RD-GR 00287/2026 | 5701275009 | 0712600199 | 0712600199 | 92325 | ELETRODUTO RIGIDO INFRA PVC 3000MM DN20 PRT | UN | 2 | 2 | 10,73 | 21,46 | GUARAÍ
ETO-RD-GR 00284/2026 | 5700161024 | 0712600200 | 0712600200 | 90069 | TRANSF DISTR AER OMI 1F 19,919KV 440/220V 15KVA CL2 5TP | UN | 1 | 1 | 5819,26 | 5819,26 | ITAPORÃ DO TOCANTINS
ETO-RD-GR 00284/2026 | 5700161024 | 0712600200 | 0712600200 | 90208 | PARA-RAIOS DISTR BT POLIM 220V 10KA OX MT S/CENT RSI | UN | 2 | 2 | 16,49 | 32,98 | ITAPORÃ DO TOCANTINS
ETO-RD-GR 00284/2026 | 5700161024 | 0712600200 | 0712600200 | 90212 | PARA-RAIOS DISTR MT POLIM 30KV 10KA OX ZN S/CENT S/FERR | UN | 1 | 1 | 182,19 | 182,19 | ITAPORÃ DO TOCANTINS
ETO-RD-GR 00284/2026 | 5700161024 | 0712600200 | 0712600200 | 90353 | CONECTOR DERIV PERF RSI CB/CB 1,0KV 16-120MM2/4,0-35MM2 | UN | 2 | 2 | 11,875 | 23,75 | ITAPORÃ DO TOCANTINS
ETO-RD-GR 00284/2026 | 5700161024 | 0712600200 | 0712600200 | 90472 | CONEC DERIV CUNHA-RML COBR II 3,17-8,12/3,17-5,21MM VD | UN | 1 | 1 | 5,565 | 5,565 | ITAPORÃ DO TOCANTINS
ETO-RD-GR 00284/2026 | 5700161024 | 0712600200 | 0712600200 | 90498 | ELO FUSIVEL DISTRIBUICAO TIPO H 1A 500MM | UN | 1 | 1 | 6,07 | 6,07 | ITAPORÃ DO TOCANTINS
ETO-RD-GR 00284/2026 | 5700161024 | 0712600200 | 0712600200 | 90586 | CAPA PROTETORA TRANSF MT PEAD 15/36,2KV 135X110MM | UN | 1 | 1 | 11,26 | 11,26 | ITAPORÃ DO TOCANTINS
ETO-RD-GR 00284/2026 | 5700161024 | 0712600200 | 0712600200 | 90804 | CONEC TERM CPR CB/BAR RT RLD ALUM 2F 3,09-4,10MM 145X25MM | UN | 3 | 3 | 10,15 | 30,45 | ITAPORÃ DO TOCANTINS
ETO-RD-GR 00284/2026 | 5700161024 | 0712600200 | 0712600200 | 91217 | CABO COBRE ISOLAD 450/750V BWF/PVC 10MM2 CL2/4/5 PRT | M | 2,5 | 2,5 | 7,08 | 17,7 | ITAPORÃ DO TOCANTINS
ETO-RD-GR 00288/2026 | 5737320195 | 0712600201 | 0712600201 | 90069 | TRANSF DISTR AER OMI 1F 19,919KV 440/220V 15KVA CL2 5TP | UN | 1 | 1 | 5819,26 | 5819,26 | CENTENÁRIO
ETO-RD-GR 00288/2026 | 5737320195 | 0712600201 | 0712600201 | 90208 | PARA-RAIOS DISTR BT POLIM 220V 10KA OX MT S/CENT RSI | UN | 1 | 1 | 16,49 | 16,49 | CENTENÁRIO
ETO-RD-GR 00288/2026 | 5737320195 | 0712600201 | 0712600201 | 90212 | PARA-RAIOS DISTR MT POLIM 30KV 10KA OX ZN S/CENT S/FERR | UN | 1 | 1 | 182,19 | 182,19 | CENTENÁRIO
ETO-RD-GR 00288/2026 | 5737320195 | 0712600201 | 0712600201 | 90353 | CONECTOR DERIV PERF RSI CB/CB 1,0KV 16-120MM2/4,0-35MM2 | UN | 1 | 1 | 11,875 | 11,875 | CENTENÁRIO
ETO-RD-GR 00288/2026 | 5737320195 | 0712600201 | 0712600201 | 90472 | CONEC DERIV CUNHA-RML COBR II 3,17-8,12/3,17-5,21MM VD | UN | 1 | 1 | 5,565 | 5,565 | CENTENÁRIO
ETO-RD-GR 00288/2026 | 5737320195 | 0712600201 | 0712600201 | 90498 | ELO FUSIVEL DISTRIBUICAO TIPO H 1A 500MM | UN | 1 | 1 | 6,07 | 6,07 | CENTENÁRIO
ETO-RD-GR 00288/2026 | 5737320195 | 0712600201 | 0712600201 | 90586 | CAPA PROTETORA TRANSF MT PEAD 15/36,2KV 135X110MM | UN | 1 | 1 | 11,26 | 11,26 | CENTENÁRIO
ETO-RD-GR 00288/2026 | 5737320195 | 0712600201 | 0712600201 | 90804 | CONEC TERM CPR CB/BAR RT RLD ALUM 2F 3,09-4,10MM 145X25MM | UN | 2 | 2 | 10,15 | 20,3 | CENTENÁRIO
ETO-RD-GR 00288/2026 | 5737320195 | 0712600201 | 0712600201 | 91217 | CABO COBRE ISOLAD 450/750V BWF/PVC 10MM2 CL2/4/5 PRT | M | 2,5 | 2,5 | 7,08 | 17,7 | CENTENÁRIO
ETO-RD-GR 00290/2026 | 5710458111 | 0712600202 | 0712600202 | 90208 | PARA-RAIOS DISTR BT POLIM 220V 10KA OX MT S/CENT RSI | UN | 2 | 2 | 16,49 | 32,98 | PEQUIZEIRO
ETO-RD-GR 00290/2026 | 5710458111 | 0712600202 | 0712600202 | 90212 | PARA-RAIOS DISTR MT POLIM 30KV 10KA OX ZN S/CENT S/FERR | UN | 1 | 1 | 182,19 | 182,19 | PEQUIZEIRO
ETO-RD-GR 00290/2026 | 5710458111 | 0712600202 | 0712600202 | 90353 | CONECTOR DERIV PERF RSI CB/CB 1,0KV 16-120MM2/4,0-35MM2 | UN | 2 | 2 | 11,875 | 23,75 | PEQUIZEIRO
ETO-RD-GR 00290/2026 | 5710458111 | 0712600202 | 0712600202 | 90498 | ELO FUSIVEL DISTRIBUICAO TIPO H 1A 500MM | UN | 1 | 1 | 6,07 | 6,07 | PEQUIZEIRO
ETO-RD-GR 00290/2026 | 5710458111 | 0712600202 | 0712600202 | 90586 | CAPA PROTETORA TRANSF MT PEAD 15/36,2KV 135X110MM | UN | 1 | 1 | 11,26 | 11,26 | PEQUIZEIRO
ETO-RD-GR 00290/2026 | 5710458111 | 0712600202 | 0712600202 | 90804 | CONEC TERM CPR CB/BAR RT RLD ALUM 2F 3,09-4,10MM 145X25MM | UN | 3 | 3 | 10,15 | 30,45 | PEQUIZEIRO
ETO-RD-GR 00290/2026 | 5710458111 | 0712600202 | 0712600202 | 91217 | CABO COBRE ISOLAD 450/750V BWF/PVC 10MM2 CL2/4/5 PRT | M | 2,5 | 2,5 | 7,08 | 17,7 | PEQUIZEIRO
ETO-RD-GR 00290/2026 | 5710458111 | 0712600202 | 0712600202 | 91638 | TRANSF DISTR AER OVI 1F 19,919KV 440/220V 15KVA CL2 5TP | UN | 1 | 1 | 5819,26 | 5819,26 | PEQUIZEIRO
ETO-RD-GR 00303/2026 | 5710210111 | 0712600203 | 0712600203 | 90069 | TRANSF DISTR AER OMI 1F 19,919KV 440/220V 15KVA CL2 5TP | UN | 1 | 1 | 5819,26 | 5819,26 | PEQUIZEIRO
ETO-RD-GR 00303/2026 | 5710210111 | 0712600203 | 0712600203 | 90208 | PARA-RAIOS DISTR BT POLIM 220V 10KA OX MT S/CENT RSI | UN | 2 | 2 | 16,49 | 32,98 | PEQUIZEIRO
ETO-RD-GR 00303/2026 | 5710210111 | 0712600203 | 0712600203 | 90212 | PARA-RAIOS DISTR MT POLIM 30KV 10KA OX ZN S/CENT S/FERR | UN | 1 | 1 | 182,19 | 182,19 | PEQUIZEIRO
ETO-RD-GR 00303/2026 | 5710210111 | 0712600203 | 0712600203 | 90353 | CONECTOR DERIV PERF RSI CB/CB 1,0KV 16-120MM2/4,0-35MM2 | UN | 2 | 2 | 11,875 | 23,75 | PEQUIZEIRO
ETO-RD-GR 00303/2026 | 5710210111 | 0712600203 | 0712600203 | 90498 | ELO FUSIVEL DISTRIBUICAO TIPO H 1A 500MM | UN | 1 | 1 | 6,07 | 6,07 | PEQUIZEIRO
ETO-RD-GR 00303/2026 | 5710210111 | 0712600203 | 0712600203 | 90586 | CAPA PROTETORA TRANSF MT PEAD 15/36,2KV 135X110MM | UN | 1 | 1 | 11,26 | 11,26 | PEQUIZEIRO
ETO-RD-GR 00303/2026 | 5710210111 | 0712600203 | 0712600203 | 90804 | CONEC TERM CPR CB/BAR RT RLD ALUM 2F 3,09-4,10MM 145X25MM | UN | 3 | 3 | 10,15 | 30,45 | PEQUIZEIRO
ETO-RD-GR 00303/2026 | 5710210111 | 0712600203 | 0712600203 | 91217 | CABO COBRE ISOLAD 450/750V BWF/PVC 10MM2 CL2/4/5 PRT | M | 2,5 | 2,5 | 7,08 | 17,7 | PEQUIZEIRO
ETO-RD-GR 00293/2026 | 5700323153 | 0712600215 | 0712600215 | 90208 | PARA-RAIOS DISTR BT POLIM 220V 10KA OX MT S/CENT RSI | UN | 2 | 2 | 16,49 | 32,98 | BERNARDO SAYÃO
ETO-RD-GR 00293/2026 | 5700323153 | 0712600215 | 0712600215 | 90212 | PARA-RAIOS DISTR MT POLIM 30KV 10KA OX ZN S/CENT S/FERR | UN | 1 | 1 | 182,19 | 182,19 | BERNARDO SAYÃO
ETO-RD-GR 00293/2026 | 5700323153 | 0712600215 | 0712600215 | 90279 | ISOLADOR BASTAO POLIM ANCOR 36.2KV 550MM 745MM 50KN GO | UN | 1 | 1 | 52,2258 | 52,2258 | BERNARDO SAYÃO
ETO-RD-GR 00293/2026 | 5700323153 | 0712600215 | 0712600215 | 90300 | ARAME REDOND ACO-GALV DURA 2,77MM BWG12 | KG | 0,25 | 0,25 | 17,6989 | 4,424725 | BERNARDO SAYÃO
ETO-RD-GR 00293/2026 | 5700323153 | 0712600215 | 0712600215 | 90341 | CONECT TERM ESTRANG CB/BAR ALUM 2F 106X22MM 9.00-9.70MM | UN | 3 | 3 | 38,04 | 114,12 | BERNARDO SAYÃO
ETO-RD-GR 00293/2026 | 5700323153 | 0712600215 | 0712600215 | 90353 | CONECTOR DERIV PERF RSI CB/CB 1,0KV 16-120MM2/4,0-35MM2 | UN | 2 | 2 | 11,875 | 23,75 | BERNARDO SAYÃO
ETO-RD-GR 00293/2026 | 5700323153 | 0712600215 | 0712600215 | 90463 | HASTE ATERRAMENTO PERF L CHANF ACO-GALV 2400X25X25MM 5,0MM | UN | 1 | 1 | 49,86 | 49,86 | BERNARDO SAYÃO
ETO-RD-GR 00293/2026 | 5700323153 | 0712600215 | 0712600215 | 90498 | ELO FUSIVEL DISTRIBUICAO TIPO H 1A 500MM | UN | 1 | 1 | 6,07 | 6,07 | BERNARDO SAYÃO
ETO-RD-GR 00293/2026 | 5700323153 | 0712600215 | 0712600215 | 90560 | CABO ALUM NU CAA/ASCR 1F 4AWG SWAN | KG | 0,6 | 0,6 | 24,93 | 14,958 | BERNARDO SAYÃO
ETO-RD-GR 00293/2026 | 5700323153 | 0712600215 | 0712600215 | 90797 | CONECTOR CUNHA ALUM CN-13 6,55-10,11/5,18-8,38MM VRM | UN | 1 | 1 | 6,775 | 6,775 | BERNARDO SAYÃO
ETO-RD-GR 00293/2026 | 5700323153 | 0712600215 | 0712600215 | 91217 | CABO COBRE ISOLAD 450/750V BWF/PVC 10MM2 CL2/4/5 PRT | M | 3 | 3 | 7,08 | 21,24 | BERNARDO SAYÃO
ETO-RD-GR 00293/2026 | 5700323153 | 0712600215 | 0712600215 | 91638 | TRANSF DISTR AER OVI 1F 19,919KV 440/220V 15KVA CL2 5TP | UN | 1 | 1 | 5819,26 | 5819,26 | BERNARDO SAYÃO
ETO-RD-GR 00293/2026 | 5700323153 | 0712600215 | 0712600215 | 92325 | ELETRODUTO RIGIDO INFRA PVC 3000MM DN20 PRT | UN | 2 | 2 | 10,73 | 21,46 | BERNARDO SAYÃO
ETO-RD-GR 00321/2026 | 5700293153 | 0712600217 | 0712600217 | 90208 | PARA-RAIOS DISTR BT POLIM 220V 10KA OX MT S/CENT RSI | UN | 2 | 2 | 16,49 | 32,98 | BERNARDO SAYÃO
ETO-RD-GR 00321/2026 | 5700293153 | 0712600217 | 0712600217 | 90212 | PARA-RAIOS DISTR MT POLIM 30KV 10KA OX ZN S/CENT S/FERR | UN | 1 | 1 | 182,19 | 182,19 | BERNARDO SAYÃO
ETO-RD-GR 00321/2026 | 5700293153 | 0712600217 | 0712600217 | 90353 | CONECTOR DERIV PERF RSI CB/CB 1,0KV 16-120MM2/4,0-35MM2 | UN | 2 | 2 | 11,875 | 23,75 | BERNARDO SAYÃO
ETO-RD-GR 00321/2026 | 5700293153 | 0712600217 | 0712600217 | 90472 | CONEC DERIV CUNHA-RML COBR II 3,17-8,12/3,17-5,21MM VD | UN | 1 | 1 | 5,565 | 5,565 | BERNARDO SAYÃO
ETO-RD-GR 00321/2026 | 5700293153 | 0712600217 | 0712600217 | 90498 | ELO FUSIVEL DISTRIBUICAO TIPO H 1A 500MM | UN | 1 | 1 | 6,07 | 6,07 | BERNARDO SAYÃO
ETO-RD-GR 00321/2026 | 5700293153 | 0712600217 | 0712600217 | 90586 | CAPA PROTETORA TRANSF MT PEAD 15/36,2KV 135X110MM | UN | 1 | 1 | 11,26 | 11,26 | BERNARDO SAYÃO
ETO-RD-GR 00321/2026 | 5700293153 | 0712600217 | 0712600217 | 90804 | CONEC TERM CPR CB/BAR RT RLD ALUM 2F 3,09-4,10MM 145X25MM | UN | 3 | 3 | 10,15 | 30,45 | BERNARDO SAYÃO
ETO-RD-GR 00321/2026 | 5700293153 | 0712600217 | 0712600217 | 91217 | CABO COBRE ISOLAD 450/750V BWF/PVC 10MM2 CL2/4/5 PRT | M | 2,5 | 2,5 | 7,08 | 17,7 | BERNARDO SAYÃO
ETO-RD-GR 00321/2026 | 5700293153 | 0712600217 | 0712600217 | 91638 | TRANSF DISTR AER OVI 1F 19,919KV 440/220V 15KVA CL2 5TP | UN | 1 | 1 | 5819,26 | 5819,26 | BERNARDO SAYÃO
ETO-RD-GR 00309/2026 | 5700356066 | 0712600218 | 0712600218 | 90341 | CONECT TERM ESTRANG CB/BAR ALUM 2F 106X22MM 9.00-9.70MM | UN | 3 | 3 | 38,04 | 114,12 | TUPIRATINS
ETO-RD-GR 00309/2026 | 5700356066 | 0712600218 | 0712600218 | 90498 | ELO FUSIVEL DISTRIBUICAO TIPO H 1A 500MM | UN | 1 | 1 | 6,07 | 6,07 | TUPIRATINS
ETO-RD-GR 00309/2026 | 5700356066 | 0712600218 | 0712600218 | 91638 | TRANSF DISTR AER OVI 1F 19,919KV 440/220V 15KVA CL2 5TP | UN | 1 | 1 | 5819,26 | 5819,26 | TUPIRATINS
ETO-RD-GR 00327/2026 | 5336892066 | 0712600219 | 0712600219 | 90208 | PARA-RAIOS DISTR BT POLIM 220V 10KA OX MT S/CENT RSI | UN | 1 | 1 | 16,49 | 16,49 | TUPIRATINS
ETO-RD-GR 00327/2026 | 5336892066 | 0712600219 | 0712600219 | 90212 | PARA-RAIOS DISTR MT POLIM 30KV 10KA OX ZN S/CENT S/FERR | UN | 1 | 1 | 182,19 | 182,19 | TUPIRATINS
ETO-RD-GR 00327/2026 | 5336892066 | 0712600219 | 0712600219 | 90353 | CONECTOR DERIV PERF RSI CB/CB 1,0KV 16-120MM2/4,0-35MM2 | UN | 1 | 1 | 11,875 | 11,875 | TUPIRATINS
ETO-RD-GR 00327/2026 | 5336892066 | 0712600219 | 0712600219 | 90498 | ELO FUSIVEL DISTRIBUICAO TIPO H 1A 500MM | UN | 3 | 3 | 6,07 | 18,21 | TUPIRATINS
ETO-RD-GR 00327/2026 | 5336892066 | 0712600219 | 0712600219 | 90586 | CAPA PROTETORA TRANSF MT PEAD 15/36,2KV 135X110MM | UN | 1 | 1 | 11,26 | 11,26 | TUPIRATINS
ETO-RD-GR 00327/2026 | 5336892066 | 0712600219 | 0712600219 | 90804 | CONEC TERM CPR CB/BAR RT RLD ALUM 2F 3,09-4,10MM 145X25MM | UN | 3 | 3 | 10,15 | 30,45 | TUPIRATINS
ETO-RD-GR 00327/2026 | 5336892066 | 0712600219 | 0712600219 | 91217 | CABO COBRE ISOLAD 450/750V BWF/PVC 10MM2 CL2/4/5 PRT | M | 2,5 | 2,5 | 7,08 | 17,7 | TUPIRATINS
ETO-RD-GR 00327/2026 | 5336892066 | 0712600219 | 0712600219 | 91638 | TRANSF DISTR AER OVI 1F 19,919KV 440/220V 15KVA CL2 5TP | UN | 1 | 1 | 5819,26 | 5819,26 | TUPIRATINS
ETO-RD-GR 00322/2026 | 5710108154 | 0712600229 | 0712600229 | 90208 | PARA-RAIOS DISTR BT POLIM 220V 10KA OX MT S/CENT RSI | UN | 2 | 2 | 16,49 | 32,98 | JUARINA
ETO-RD-GR 00322/2026 | 5710108154 | 0712600229 | 0712600229 | 90212 | PARA-RAIOS DISTR MT POLIM 30KV 10KA OX ZN S/CENT S/FERR | UN | 1 | 1 | 182,19 | 182,19 | JUARINA
ETO-RD-GR 00322/2026 | 5710108154 | 0712600229 | 0712600229 | 90345 | CONEC DERIV CUNHA-ESTRIBO ALUM/COBR 5,88-8,01MM/2AWG VM | UN | 1 | 1 | 29,56 | 29,56 | JUARINA
ETO-RD-GR 00322/2026 | 5710108154 | 0712600229 | 0712600229 | 90353 | CONECTOR DERIV PERF RSI CB/CB 1,0KV 16-120MM2/4,0-35MM2 | UN | 2 | 2 | 11,875 | 23,75 | JUARINA
ETO-RD-GR 00322/2026 | 5710108154 | 0712600229 | 0712600229 | 90363 | PARAFUSO DISTR CAB QUAD ACO-GALV M16 250MM 5000DAN | UN | 2 | 2 | 7,22 | 14,44 | JUARINA
ETO-RD-GR 00322/2026 | 5710108154 | 0712600229 | 0712600229 | 90389 | ARRUELA QUADRADA ACO GALV 38X18X3MM | UN | 2 | 2 | 0,7371 | 1,4742 | JUARINA
ETO-RD-GR 00322/2026 | 5710108154 | 0712600229 | 0712600229 | 90460 | CONECTOR GRAMPO LINHA VIVA COBR 2-1/0AWG/8-2/0AWG 100A | UN | 1 | 1 | 84,655 | 84,655 | JUARINA
ETO-RD-GR 00322/2026 | 5710108154 | 0712600229 | 0712600229 | 90498 | ELO FUSIVEL DISTRIBUICAO TIPO H 1A 500MM | UN | 1 | 1 | 6,07 | 6,07 | JUARINA
ETO-RD-GR 00322/2026 | 5710108154 | 0712600229 | 0712600229 | 90586 | CAPA PROTETORA TRANSF MT PEAD 15/36,2KV 135X110MM | UN | 1 | 1 | 11,26 | 11,26 | JUARINA
ETO-RD-GR 00322/2026 | 5710108154 | 0712600229 | 0712600229 | 90804 | CONEC TERM CPR CB/BAR RT RLD ALUM 2F 3,09-4,10MM 145X25MM | UN | 3 | 3 | 10,15 | 30,45 | JUARINA
ETO-RD-GR 00322/2026 | 5710108154 | 0712600229 | 0712600229 | 91217 | CABO COBRE ISOLAD 450/750V BWF/PVC 10MM2 CL2/4/5 PRT | M | 2,5 | 2,5 | 7,08 | 17,7 | JUARINA
ETO-RD-GR 00322/2026 | 5710108154 | 0712600229 | 0712600229 | 91638 | TRANSF DISTR AER OVI 1F 19,919KV 440/220V 15KVA CL2 5TP | UN | 1 | 1 | 5819,26 | 5819,26 | JUARINA
ETO-RD-GR 00328/2026 | 5700146023 | 0712600230 | 0712600230 | 90057 | TRANSF DISTR AER OMI 3F 13,8KV 380/220V 150KVA CL2 4TP | UN | 1 | 1 | 26596,35 | 26596,35 | COLINAS DO TOCANTINS
ETO-RD-GR 00328/2026 | 5700146023 | 0712600230 | 0712600230 | 90208 | PARA-RAIOS DISTR BT POLIM 220V 10KA OX MT S/CENT RSI | UN | 3 | 3 | 16,49 | 49,47 | COLINAS DO TOCANTINS
ETO-RD-GR 00328/2026 | 5700146023 | 0712600230 | 0712600230 | 90210 | PARA-RAIOS DISTR MT POLIM 12KV 10KA OX ZN S/CENT S/FERR | UN | 3 | 3 | 109,41 | 328,23 | COLINAS DO TOCANTINS
ETO-RD-GR 00328/2026 | 5700146023 | 0712600230 | 0712600230 | 90342 | CONECT TERM ESTRANG CB/BAR ALUM 2F 123X25MM 11.20-12.30MM | UN | 4 | 4 | 59,585 | 238,34 | COLINAS DO TOCANTINS
ETO-RD-GR 00328/2026 | 5700146023 | 0712600230 | 0712600230 | 90353 | CONECTOR DERIV PERF RSI CB/CB 1,0KV 16-120MM2/4,0-35MM2 | UN | 3 | 3 | 11,875 | 35,625 | COLINAS DO TOCANTINS
ETO-RD-GR 00328/2026 | 5700146023 | 0712600230 | 0712600230 | 90586 | CAPA PROTETORA TRANSF MT PEAD 15/36,2KV 135X110MM | UN | 3 | 3 | 11,26 | 33,78 | COLINAS DO TOCANTINS
ETO-RD-GR 00328/2026 | 5700146023 | 0712600230 | 0712600230 | 90639 | ELO FUSIVEL DISTRIBUICAO TIPO K 6A 500MM AMARELA | UN | 3 | 3 | 6,53 | 19,59 | COLINAS DO TOCANTINS
ETO-RD-GR 00328/2026 | 5700146023 | 0712600230 | 0712600230 | 91217 | CABO COBRE ISOLAD 450/750V BWF/PVC 10MM2 CL2/4/5 PRT | M | 3 | 3 | 7,08 | 21,24 | COLINAS DO TOCANTINS
ETO-RD-GR 00324/2026 | 5700006034 | 0712600231 | 0712600231 | 90057 | TRANSF DISTR AER OMI 3F 13,8KV 380/220V 150KVA CL2 4TP | UN | 1 | 1 | 26596,35 | 26596,35 | PRESIDENTE KENNEDY
ETO-RD-GR 00324/2026 | 5700006034 | 0712600231 | 0712600231 | 90208 | PARA-RAIOS DISTR BT POLIM 220V 10KA OX MT S/CENT RSI | UN | 3 | 3 | 16,49 | 49,47 | PRESIDENTE KENNEDY
ETO-RD-GR 00324/2026 | 5700006034 | 0712600231 | 0712600231 | 90210 | PARA-RAIOS DISTR MT POLIM 12KV 10KA OX ZN S/CENT S/FERR | UN | 3 | 3 | 109,41 | 328,23 | PRESIDENTE KENNEDY
ETO-RD-GR 00324/2026 | 5700006034 | 0712600231 | 0712600231 | 90342 | CONECT TERM ESTRANG CB/BAR ALUM 2F 123X25MM 11.20-12.30MM | UN | 4 | 4 | 59,585 | 238,34 | PRESIDENTE KENNEDY
ETO-RD-GR 00324/2026 | 5700006034 | 0712600231 | 0712600231 | 90353 | CONECTOR DERIV PERF RSI CB/CB 1,0KV 16-120MM2/4,0-35MM2 | UN | 3 | 3 | 11,875 | 35,625 | PRESIDENTE KENNEDY
ETO-RD-GR 00324/2026 | 5700006034 | 0712600231 | 0712600231 | 90472 | CONEC DERIV CUNHA-RML COBR II 3,17-8,12/3,17-5,21MM VD | UN | 1 | 1 | 5,565 | 5,565 | PRESIDENTE KENNEDY
ETO-RD-GR 00324/2026 | 5700006034 | 0712600231 | 0712600231 | 90586 | CAPA PROTETORA TRANSF MT PEAD 15/36,2KV 135X110MM | UN | 3 | 3 | 11,26 | 33,78 | PRESIDENTE KENNEDY
ETO-RD-GR 00324/2026 | 5700006034 | 0712600231 | 0712600231 | 90791 | CONECTOR CUNHA ALUM CN-10 8,23-14,53/4,11-11,79MM AZL | UN | 1 | 1 | 16,325 | 16,325 | PRESIDENTE KENNEDY
ETO-RD-GR 00324/2026 | 5700006034 | 0712600231 | 0712600231 | 91217 | CABO COBRE ISOLAD 450/750V BWF/PVC 10MM2 CL2/4/5 PRT | M | 4 | 4 | 7,08 | 28,32 | PRESIDENTE KENNEDY
ETO-RD-GR 00326/2026 | 5736898066 | 0712600232 | 0712600232 | 90208 | PARA-RAIOS DISTR BT POLIM 220V 10KA OX MT S/CENT RSI | UN | 1 | 1 | 16,49 | 16,49 | TUPIRATINS
ETO-RD-GR 00326/2026 | 5736898066 | 0712600232 | 0712600232 | 90212 | PARA-RAIOS DISTR MT POLIM 30KV 10KA OX ZN S/CENT S/FERR | UN | 1 | 1 | 182,19 | 182,19 | TUPIRATINS
ETO-RD-GR 00326/2026 | 5736898066 | 0712600232 | 0712600232 | 90353 | CONECTOR DERIV PERF RSI CB/CB 1,0KV 16-120MM2/4,0-35MM2 | UN | 1 | 1 | 11,875 | 11,875 | TUPIRATINS
ETO-RD-GR 00326/2026 | 5736898066 | 0712600232 | 0712600232 | 90498 | ELO FUSIVEL DISTRIBUICAO TIPO H 1A 500MM | UN | 1 | 1 | 6,07 | 6,07 | TUPIRATINS
ETO-RD-GR 00326/2026 | 5736898066 | 0712600232 | 0712600232 | 90586 | CAPA PROTETORA TRANSF MT PEAD 15/36,2KV 135X110MM | UN | 1 | 1 | 11,26 | 11,26 | TUPIRATINS
ETO-RD-GR 00326/2026 | 5736898066 | 0712600232 | 0712600232 | 90804 | CONEC TERM CPR CB/BAR RT RLD ALUM 2F 3,09-4,10MM 145X25MM | UN | 3 | 3 | 10,15 | 30,45 | TUPIRATINS
ETO-RD-GR 00326/2026 | 5736898066 | 0712600232 | 0712600232 | 91217 | CABO COBRE ISOLAD 450/750V BWF/PVC 10MM2 CL2/4/5 PRT | M | 2,5 | 2,5 | 7,08 | 17,7 | TUPIRATINS
ETO-RD-GR 00326/2026 | 5736898066 | 0712600232 | 0712600232 | 91638 | TRANSF DISTR AER OVI 1F 19,919KV 440/220V 15KVA CL2 5TP | UN | 1 | 1 | 5819,26 | 5819,26 | TUPIRATINS
ETO-RD-GR 00336/2026 | 5733001018 | 0712600239 | 0712600239 | 90208 | PARA-RAIOS DISTR BT POLIM 220V 10KA OX MT S/CENT RSI | UN | 1 | 1 | 16,49 | 16,49 | BOM JESUS DO TOCANTINS
ETO-RD-GR 00336/2026 | 5733001018 | 0712600239 | 0712600239 | 90212 | PARA-RAIOS DISTR MT POLIM 30KV 10KA OX ZN S/CENT S/FERR | UN | 1 | 1 | 182,19 | 182,19 | BOM JESUS DO TOCANTINS
ETO-RD-GR 00336/2026 | 5733001018 | 0712600239 | 0712600239 | 90353 | CONECTOR DERIV PERF RSI CB/CB 1,0KV 16-120MM2/4,0-35MM2 | UN | 1 | 1 | 11,875 | 11,875 | BOM JESUS DO TOCANTINS
ETO-RD-GR 00336/2026 | 5733001018 | 0712600239 | 0712600239 | 90363 | PARAFUSO DISTR CAB QUAD ACO-GALV M16 250MM 5000DAN | UN | 2 | 2 | 7,22 | 14,44 | BOM JESUS DO TOCANTINS
ETO-RD-GR 00336/2026 | 5733001018 | 0712600239 | 0712600239 | 90389 | ARRUELA QUADRADA ACO GALV 38X18X3MM | UN | 2 | 2 | 0,7371 | 1,4742 | BOM JESUS DO TOCANTINS
ETO-RD-GR 00336/2026 | 5733001018 | 0712600239 | 0712600239 | 90498 | ELO FUSIVEL DISTRIBUICAO TIPO H 1A 500MM | UN | 1 | 1 | 6,07 | 6,07 | BOM JESUS DO TOCANTINS
ETO-RD-GR 00336/2026 | 5733001018 | 0712600239 | 0712600239 | 90586 | CAPA PROTETORA TRANSF MT PEAD 15/36,2KV 135X110MM | UN | 1 | 1 | 11,26 | 11,26 | BOM JESUS DO TOCANTINS
ETO-RD-GR 00336/2026 | 5733001018 | 0712600239 | 0712600239 | 90804 | CONEC TERM CPR CB/BAR RT RLD ALUM 2F 3,09-4,10MM 145X25MM | UN | 3 | 3 | 10,15 | 30,45 | BOM JESUS DO TOCANTINS
ETO-RD-GR 00336/2026 | 5733001018 | 0712600239 | 0712600239 | 91217 | CABO COBRE ISOLAD 450/750V BWF/PVC 10MM2 CL2/4/5 PRT | M | 2,5 | 2,5 | 7,08 | 17,7 | BOM JESUS DO TOCANTINS
ETO-RD-GR 00336/2026 | 5733001018 | 0712600239 | 0712600239 | 91638 | TRANSF DISTR AER OVI 1F 19,919KV 440/220V 15KVA CL2 5TP | UN | 1 | 1 | 5819,26 | 5819,26 | BOM JESUS DO TOCANTINS
ETO-RD-GR 00338/2026 | 5700773153 | 0712600240 | 0712600240 | 90069 | TRANSF DISTR AER OMI 1F 19,919KV 440/220V 15KVA CL2 5TP | UN | 1 | 1 | 5819,26 | 5819,26 | BERNARDO SAYÃO
ETO-RD-GR 00338/2026 | 5700773153 | 0712600240 | 0712600240 | 90208 | PARA-RAIOS DISTR BT POLIM 220V 10KA OX MT S/CENT RSI | UN | 1 | 1 | 16,49 | 16,49 | BERNARDO SAYÃO
ETO-RD-GR 00338/2026 | 5700773153 | 0712600240 | 0712600240 | 90212 | PARA-RAIOS DISTR MT POLIM 30KV 10KA OX ZN S/CENT S/FERR | UN | 1 | 1 | 182,19 | 182,19 | BERNARDO SAYÃO
ETO-RD-GR 00338/2026 | 5700773153 | 0712600240 | 0712600240 | 90257 | CABO ACO COBREADO 1F LCA IACS53% 7X2,06MM 25MM2 | KG | 0,6 | 0,6 | 82,62 | 49,572 | BERNARDO SAYÃO
ETO-RD-GR 00338/2026 | 5700773153 | 0712600240 | 0712600240 | 90353 | CONECTOR DERIV PERF RSI CB/CB 1,0KV 16-120MM2/4,0-35MM2 | UN | 1 | 1 | 11,875 | 11,875 | BERNARDO SAYÃO
ETO-RD-GR 00338/2026 | 5700773153 | 0712600240 | 0712600240 | 90498 | ELO FUSIVEL DISTRIBUICAO TIPO H 1A 500MM | UN | 1 | 1 | 6,07 | 6,07 | BERNARDO SAYÃO
ETO-RD-GR 00338/2026 | 5700773153 | 0712600240 | 0712600240 | 90586 | CAPA PROTETORA TRANSF MT PEAD 15/36,2KV 135X110MM | UN | 1 | 1 | 11,26 | 11,26 | BERNARDO SAYÃO
ETO-RD-GR 00338/2026 | 5700773153 | 0712600240 | 0712600240 | 91217 | CABO COBRE ISOLAD 450/750V BWF/PVC 10MM2 CL2/4/5 PRT | M | 2,5 | 2,5 | 7,08 | 17,7 | BERNARDO SAYÃO
ETO-RD-GR 00340/2026 | 5700989009 | 0712600241 | 0712600241 | 90069 | TRANSF DISTR AER OMI 1F 19,919KV 440/220V 15KVA CL2 5TP | UN | 1 | 1 | 5819,26 | 5819,26 | GUARAÍ
ETO-RD-GR 00340/2026 | 5700989009 | 0712600241 | 0712600241 | 90208 | PARA-RAIOS DISTR BT POLIM 220V 10KA OX MT S/CENT RSI | UN | 2 | 2 | 16,49 | 32,98 | GUARAÍ
ETO-RD-GR 00340/2026 | 5700989009 | 0712600241 | 0712600241 | 90212 | PARA-RAIOS DISTR MT POLIM 30KV 10KA OX ZN S/CENT S/FERR | UN | 1 | 1 | 182,19 | 182,19 | GUARAÍ
ETO-RD-GR 00340/2026 | 5700989009 | 0712600241 | 0712600241 | 90353 | CONECTOR DERIV PERF RSI CB/CB 1,0KV 16-120MM2/4,0-35MM2 | UN | 2 | 2 | 11,875 | 23,75 | GUARAÍ
ETO-RD-GR 00340/2026 | 5700989009 | 0712600241 | 0712600241 | 90498 | ELO FUSIVEL DISTRIBUICAO TIPO H 1A 500MM | UN | 1 | 1 | 6,07 | 6,07 | GUARAÍ
ETO-RD-GR 00340/2026 | 5700989009 | 0712600241 | 0712600241 | 90586 | CAPA PROTETORA TRANSF MT PEAD 15/36,2KV 135X110MM | UN | 1 | 1 | 11,26 | 11,26 | GUARAÍ
ETO-RD-GR 00340/2026 | 5700989009 | 0712600241 | 0712600241 | 90804 | CONEC TERM CPR CB/BAR RT RLD ALUM 2F 3,09-4,10MM 145X25MM | UN | 3 | 3 | 10,15 | 30,45 | GUARAÍ
ETO-RD-GR 00340/2026 | 5700989009 | 0712600241 | 0712600241 | 91217 | CABO COBRE ISOLAD 450/750V BWF/PVC 10MM2 CL2/4/5 PRT | M | 2,5 | 2,5 | 7,08 | 17,7 | GUARAÍ
ETO-RD-GR 00341/2026 | 5710011066 | 0712600243 | 0712600243 | 90208 | PARA-RAIOS DISTR BT POLIM 220V 10KA OX MT S/CENT RSI | UN | 2 | 2 | 16,49 | 32,98 | TUPIRATINS
ETO-RD-GR 00341/2026 | 5710011066 | 0712600243 | 0712600243 | 90212 | PARA-RAIOS DISTR MT POLIM 30KV 10KA OX ZN S/CENT S/FERR | UN | 1 | 1 | 182,19 | 182,19 | TUPIRATINS
ETO-RD-GR 00341/2026 | 5710011066 | 0712600243 | 0712600243 | 90266 | CABO ALUM PROT SPL XLPE 1F 15,0KV 50MM2 BLOQ CNZ | M | 2,5 | 2,5 | 5,97 | 14,925 | TUPIRATINS
ETO-RD-GR 00341/2026 | 5710011066 | 0712600243 | 0712600243 | 90341 | CONECT TERM ESTRANG CB/BAR ALUM 2F 106X22MM 9.00-9.70MM | UN | 3 | 3 | 38,04 | 114,12 | TUPIRATINS
ETO-RD-GR 00341/2026 | 5710011066 | 0712600243 | 0712600243 | 90353 | CONECTOR DERIV PERF RSI CB/CB 1,0KV 16-120MM2/4,0-35MM2 | UN | 2 | 2 | 11,875 | 23,75 | TUPIRATINS
ETO-RD-GR 00341/2026 | 5710011066 | 0712600243 | 0712600243 | 90363 | PARAFUSO DISTR CAB QUAD ACO-GALV M16 250MM 5000DAN | UN | 2 | 2 | 7,22 | 14,44 | TUPIRATINS
ETO-RD-GR 00341/2026 | 5710011066 | 0712600243 | 0712600243 | 90460 | CONECTOR GRAMPO LINHA VIVA COBR 2-1/0AWG/8-2/0AWG 100A | UN | 1 | 1 | 84,655 | 84,655 | TUPIRATINS
ETO-RD-GR 00341/2026 | 5710011066 | 0712600243 | 0712600243 | 90472 | CONEC DERIV CUNHA-RML COBR II 3,17-8,12/3,17-5,21MM VD | UN | 1 | 1 | 5,565 | 5,565 | TUPIRATINS
ETO-RD-GR 00341/2026 | 5710011066 | 0712600243 | 0712600243 | 90586 | CAPA PROTETORA TRANSF MT PEAD 15/36,2KV 135X110MM | UN | 1 | 1 | 11,26 | 11,26 | TUPIRATINS
ETO-RD-GR 00341/2026 | 5710011066 | 0712600243 | 0712600243 | 90804 | CONEC TERM CPR CB/BAR RT RLD ALUM 2F 3,09-4,10MM 145X25MM | UN | 2 | 2 | 10,15 | 20,3 | TUPIRATINS
ETO-RD-GR 00341/2026 | 5710011066 | 0712600243 | 0712600243 | 91217 | CABO COBRE ISOLAD 450/750V BWF/PVC 10MM2 CL2/4/5 PRT | M | 2,5 | 2,5 | 7,08 | 17,7 | TUPIRATINS
ETO-RD-GR 00341/2026 | 5710011066 | 0712600243 | 0712600243 | 91638 | TRANSF DISTR AER OVI 1F 19,919KV 440/220V 15KVA CL2 5TP | UN | 1 | 1 | 5819,26 | 5819,26 | TUPIRATINS
ETO-RD-GR 00330/2026 | 5710019087 | 0712600245 | 0712600245 | 90208 | PARA-RAIOS DISTR BT POLIM 220V 10KA OX MT S/CENT RSI | UN | 2 | 2 | 16,49 | 32,98 | GOIANORTE
ETO-RD-GR 00330/2026 | 5710019087 | 0712600245 | 0712600245 | 90212 | PARA-RAIOS DISTR MT POLIM 30KV 10KA OX ZN S/CENT S/FERR | UN | 1 | 1 | 182,19 | 182,19 | GOIANORTE
ETO-RD-GR 00330/2026 | 5710019087 | 0712600245 | 0712600245 | 90345 | CONEC DERIV CUNHA-ESTRIBO ALUM/COBR 5,88-8,01MM/2AWG VM | UN | 1 | 1 | 29,56 | 29,56 | GOIANORTE
ETO-RD-GR 00330/2026 | 5710019087 | 0712600245 | 0712600245 | 90353 | CONECTOR DERIV PERF RSI CB/CB 1,0KV 16-120MM2/4,0-35MM2 | UN | 2 | 2 | 11,875 | 23,75 | GOIANORTE
ETO-RD-GR 00330/2026 | 5710019087 | 0712600245 | 0712600245 | 90460 | CONECTOR GRAMPO LINHA VIVA COBR 2-1/0AWG/8-2/0AWG 100A | UN | 1 | 1 | 84,655 | 84,655 | GOIANORTE
ETO-RD-GR 00330/2026 | 5710019087 | 0712600245 | 0712600245 | 90498 | ELO FUSIVEL DISTRIBUICAO TIPO H 1A 500MM | UN | 1 | 1 | 6,07 | 6,07 | GOIANORTE
ETO-RD-GR 00330/2026 | 5710019087 | 0712600245 | 0712600245 | 90586 | CAPA PROTETORA TRANSF MT PEAD 15/36,2KV 135X110MM | UN | 1 | 1 | 11,26 | 11,26 | GOIANORTE
ETO-RD-GR 00330/2026 | 5710019087 | 0712600245 | 0712600245 | 90804 | CONEC TERM CPR CB/BAR RT RLD ALUM 2F 3,09-4,10MM 145X25MM | UN | 3 | 3 | 10,15 | 30,45 | GOIANORTE
ETO-RD-GR 00330/2026 | 5710019087 | 0712600245 | 0712600245 | 91217 | CABO COBRE ISOLAD 450/750V BWF/PVC 10MM2 CL2/4/5 PRT | M | 2,5 | 2,5 | 7,08 | 17,7 | GOIANORTE
ETO-RD-GR 00330/2026 | 5710019087 | 0712600245 | 0712600245 | 91638 | TRANSF DISTR AER OVI 1F 19,919KV 440/220V 15KVA CL2 5TP | UN | 1 | 1 | 5819,26 | 5819,26 | GOIANORTE
ETO-RD-GR 00334/2026 | 5700197034 | 0712600246 | 0712600246 | 90069 | TRANSF DISTR AER OMI 1F 19,919KV 440/220V 15KVA CL2 5TP | UN | 1 | 1 | 5819,26 | 5819,26 | PRESIDENTE KENNEDY
ETO-RD-GR 00334/2026 | 5700197034 | 0712600246 | 0712600246 | 90208 | PARA-RAIOS DISTR BT POLIM 220V 10KA OX MT S/CENT RSI | UN | 2 | 2 | 16,49 | 32,98 | PRESIDENTE KENNEDY
ETO-RD-GR 00334/2026 | 5700197034 | 0712600246 | 0712600246 | 90212 | PARA-RAIOS DISTR MT POLIM 30KV 10KA OX ZN S/CENT S/FERR | UN | 1 | 1 | 182,19 | 182,19 | PRESIDENTE KENNEDY
ETO-RD-GR 00334/2026 | 5700197034 | 0712600246 | 0712600246 | 90353 | CONECTOR DERIV PERF RSI CB/CB 1,0KV 16-120MM2/4,0-35MM2 | UN | 2 | 2 | 11,875 | 23,75 | PRESIDENTE KENNEDY
ETO-RD-GR 00334/2026 | 5700197034 | 0712600246 | 0712600246 | 90472 | CONEC DERIV CUNHA-RML COBR II 3,17-8,12/3,17-5,21MM VD | UN | 1 | 1 | 5,565 | 5,565 | PRESIDENTE KENNEDY
ETO-RD-GR 00334/2026 | 5700197034 | 0712600246 | 0712600246 | 90498 | ELO FUSIVEL DISTRIBUICAO TIPO H 1A 500MM | UN | 1 | 1 | 6,07 | 6,07 | PRESIDENTE KENNEDY
ETO-RD-GR 00334/2026 | 5700197034 | 0712600246 | 0712600246 | 90586 | CAPA PROTETORA TRANSF MT PEAD 15/36,2KV 135X110MM | UN | 1 | 1 | 11,26 | 11,26 | PRESIDENTE KENNEDY
ETO-RD-GR 00334/2026 | 5700197034 | 0712600246 | 0712600246 | 90804 | CONEC TERM CPR CB/BAR RT RLD ALUM 2F 3,09-4,10MM 145X25MM | UN | 3 | 3 | 10,15 | 30,45 | PRESIDENTE KENNEDY
ETO-RD-GR 00334/2026 | 5700197034 | 0712600246 | 0712600246 | 91217 | CABO COBRE ISOLAD 450/750V BWF/PVC 10MM2 CL2/4/5 PRT | M | 2,5 | 2,5 | 7,08 | 17,7 | PRESIDENTE KENNEDY
ETO-RD-GR 00332/2026 | 5700234079 | 0712600247 | 0712600247 | 90208 | PARA-RAIOS DISTR BT POLIM 220V 10KA OX MT S/CENT RSI | UN | 2 | 2 | 16,49 | 32,98 | ITAPIRATINS
ETO-RD-GR 00332/2026 | 5700234079 | 0712600247 | 0712600247 | 90212 | PARA-RAIOS DISTR MT POLIM 30KV 10KA OX ZN S/CENT S/FERR | UN | 1 | 1 | 182,19 | 182,19 | ITAPIRATINS
ETO-RD-GR 00332/2026 | 5700234079 | 0712600247 | 0712600247 | 90345 | CONEC DERIV CUNHA-ESTRIBO ALUM/COBR 5,88-8,01MM/2AWG VM | UN | 1 | 1 | 29,56 | 29,56 | ITAPIRATINS
ETO-RD-GR 00332/2026 | 5700234079 | 0712600247 | 0712600247 | 90353 | CONECTOR DERIV PERF RSI CB/CB 1,0KV 16-120MM2/4,0-35MM2 | UN | 2 | 2 | 11,875 | 23,75 | ITAPIRATINS
ETO-RD-GR 00332/2026 | 5700234079 | 0712600247 | 0712600247 | 90460 | CONECTOR GRAMPO LINHA VIVA COBR 2-1/0AWG/8-2/0AWG 100A | UN | 1 | 1 | 84,655 | 84,655 | ITAPIRATINS
ETO-RD-GR 00332/2026 | 5700234079 | 0712600247 | 0712600247 | 90498 | ELO FUSIVEL DISTRIBUICAO TIPO H 1A 500MM | UN | 1 | 1 | 6,07 | 6,07 | ITAPIRATINS
ETO-RD-GR 00332/2026 | 5700234079 | 0712600247 | 0712600247 | 90586 | CAPA PROTETORA TRANSF MT PEAD 15/36,2KV 135X110MM | UN | 1 | 1 | 11,26 | 11,26 | ITAPIRATINS
ETO-RD-GR 00332/2026 | 5700234079 | 0712600247 | 0712600247 | 90804 | CONEC TERM CPR CB/BAR RT RLD ALUM 2F 3,09-4,10MM 145X25MM | UN | 3 | 3 | 10,15 | 30,45 | ITAPIRATINS
ETO-RD-GR 00332/2026 | 5700234079 | 0712600247 | 0712600247 | 91217 | CABO COBRE ISOLAD 450/750V BWF/PVC 10MM2 CL2/4/5 PRT | M | 2,5 | 2,5 | 7,08 | 17,7 | ITAPIRATINS
ETO-RD-GR 00332/2026 | 5700234079 | 0712600247 | 0712600247 | 91638 | TRANSF DISTR AER OVI 1F 19,919KV 440/220V 15KVA CL2 5TP | UN | 1 | 1 | 5819,26 | 5819,26 | ITAPIRATINS
ETO-RD-GR 00344/2026 | 5768302079 | 0712600248 | 0712600248 | 90208 | PARA-RAIOS DISTR BT POLIM 220V 10KA OX MT S/CENT RSI | UN | 1 | 1 | 16,49 | 16,49 | ITAPIRATINS
ETO-RD-GR 00344/2026 | 5768302079 | 0712600248 | 0712600248 | 90212 | PARA-RAIOS DISTR MT POLIM 30KV 10KA OX ZN S/CENT S/FERR | UN | 1 | 1 | 182,19 | 182,19 | ITAPIRATINS
ETO-RD-GR 00344/2026 | 5768302079 | 0712600248 | 0712600248 | 90353 | CONECTOR DERIV PERF RSI CB/CB 1,0KV 16-120MM2/4,0-35MM2 | UN | 1 | 1 | 11,875 | 11,875 | ITAPIRATINS
ETO-RD-GR 00344/2026 | 5768302079 | 0712600248 | 0712600248 | 90498 | ELO FUSIVEL DISTRIBUICAO TIPO H 1A 500MM | UN | 1 | 1 | 6,07 | 6,07 | ITAPIRATINS
ETO-RD-GR 00344/2026 | 5768302079 | 0712600248 | 0712600248 | 91217 | CABO COBRE ISOLAD 450/750V BWF/PVC 10MM2 CL2/4/5 PRT | M | 2,5 | 2,5 | 7,08 | 17,7 | ITAPIRATINS
ETO-RD-GR 00344/2026 | 5768302079 | 0712600248 | 0712600248 | 91638 | TRANSF DISTR AER OVI 1F 19,919KV 440/220V 15KVA CL2 5TP | UN | 1 | 1 | 5819,26 | 5819,26 | ITAPIRATINS
ETO-RD-GR 00363/2026 | 5700639018 | 0712600250 | 0712600250 | 90208 | PARA-RAIOS DISTR BT POLIM 220V 10KA OX MT S/CENT RSI | UN | 2 | 2 | 16,49 | 32,98 | BOM JESUS DO TOCANTINS
ETO-RD-GR 00363/2026 | 5700639018 | 0712600250 | 0712600250 | 90212 | PARA-RAIOS DISTR MT POLIM 30KV 10KA OX ZN S/CENT S/FERR | UN | 1 | 1 | 182,19 | 182,19 | BOM JESUS DO TOCANTINS
ETO-RD-GR 00363/2026 | 5700639018 | 0712600250 | 0712600250 | 90345 | CONEC DERIV CUNHA-ESTRIBO ALUM/COBR 5,88-8,01MM/2AWG VM | UN | 1 | 1 | 29,56 | 29,56 | BOM JESUS DO TOCANTINS
ETO-RD-GR 00363/2026 | 5700639018 | 0712600250 | 0712600250 | 90353 | CONECTOR DERIV PERF RSI CB/CB 1,0KV 16-120MM2/4,0-35MM2 | UN | 2 | 2 | 11,875 | 23,75 | BOM JESUS DO TOCANTINS
ETO-RD-GR 00363/2026 | 5700639018 | 0712600250 | 0712600250 | 90460 | CONECTOR GRAMPO LINHA VIVA COBR 2-1/0AWG/8-2/0AWG 100A | UN | 1 | 1 | 84,655 | 84,655 | BOM JESUS DO TOCANTINS
ETO-RD-GR 00363/2026 | 5700639018 | 0712600250 | 0712600250 | 90498 | ELO FUSIVEL DISTRIBUICAO TIPO H 1A 500MM | UN | 1 | 1 | 6,07 | 6,07 | BOM JESUS DO TOCANTINS
ETO-RD-GR 00363/2026 | 5700639018 | 0712600250 | 0712600250 | 90804 | CONEC TERM CPR CB/BAR RT RLD ALUM 2F 3,09-4,10MM 145X25MM | UN | 3 | 3 | 10,15 | 30,45 | BOM JESUS DO TOCANTINS
ETO-RD-GR 00363/2026 | 5700639018 | 0712600250 | 0712600250 | 91217 | CABO COBRE ISOLAD 450/750V BWF/PVC 10MM2 CL2/4/5 PRT | M | 2,5 | 2,5 | 7,08 | 17,7 | BOM JESUS DO TOCANTINS
ETO-RD-GR 00363/2026 | 5700639018 | 0712600250 | 0712600250 | 91638 | TRANSF DISTR AER OVI 1F 19,919KV 440/220V 15KVA CL2 5TP | UN | 1 | 1 | 5819,26 | 5819,26 | BOM JESUS DO TOCANTINS
ETO-RD-GR 00373/2026 | 5700725023 | 0712600251 | 0712600251 | 90208 | PARA-RAIOS DISTR BT POLIM 220V 10KA OX MT S/CENT RSI | UN | 3 | 3 | 16,49 | 49,47 | COLINAS DO TOCANTINS
ETO-RD-GR 00373/2026 | 5700725023 | 0712600251 | 0712600251 | 90210 | PARA-RAIOS DISTR MT POLIM 12KV 10KA OX ZN S/CENT S/FERR | UN | 3 | 3 | 109,41 | 328,23 | COLINAS DO TOCANTINS
ETO-RD-GR 00373/2026 | 5700725023 | 0712600251 | 0712600251 | 90342 | CONECT TERM ESTRANG CB/BAR ALUM 2F 123X25MM 11.20-12.30MM | UN | 4 | 4 | 59,585 | 238,34 | COLINAS DO TOCANTINS
ETO-RD-GR 00373/2026 | 5700725023 | 0712600251 | 0712600251 | 90353 | CONECTOR DERIV PERF RSI CB/CB 1,0KV 16-120MM2/4,0-35MM2 | UN | 3 | 3 | 11,875 | 35,625 | COLINAS DO TOCANTINS
ETO-RD-GR 00373/2026 | 5700725023 | 0712600251 | 0712600251 | 90460 | CONECTOR GRAMPO LINHA VIVA COBR 2-1/0AWG/8-2/0AWG 100A | UN | 3 | 3 | 84,655 | 253,965 | COLINAS DO TOCANTINS
ETO-RD-GR 00373/2026 | 5700725023 | 0712600251 | 0712600251 | 90472 | CONEC DERIV CUNHA-RML COBR II 3,17-8,12/3,17-5,21MM VD | UN | 1 | 1 | 5,565 | 5,565 | COLINAS DO TOCANTINS
ETO-RD-GR 00373/2026 | 5700725023 | 0712600251 | 0712600251 | 90586 | CAPA PROTETORA TRANSF MT PEAD 15/36,2KV 135X110MM | UN | 3 | 3 | 11,26 | 33,78 | COLINAS DO TOCANTINS
ETO-RD-GR 00373/2026 | 5700725023 | 0712600251 | 0712600251 | 91085 | TRANSF DISTR AER OVI 3F 13,8KV 380/220V 112,5KVA CL2 4TP | UN | 1 | 1 | 20881,56 | 20881,56 | COLINAS DO TOCANTINS
ETO-RD-GR 00373/2026 | 5700725023 | 0712600251 | 0712600251 | 91217 | CABO COBRE ISOLAD 450/750V BWF/PVC 10MM2 CL2/4/5 PRT | M | 4 | 4 | 7,08 | 28,32 | COLINAS DO TOCANTINS
ETO-RD-GR 00346/2026 | 5700457024 | 0712600252 | 0712600252 | 90208 | PARA-RAIOS DISTR BT POLIM 220V 10KA OX MT S/CENT RSI | UN | 2 | 2 | 16,49 | 32,98 | ITAPORÃ DO TOCANTINS
ETO-RD-GR 00346/2026 | 5700457024 | 0712600252 | 0712600252 | 90212 | PARA-RAIOS DISTR MT POLIM 30KV 10KA OX ZN S/CENT S/FERR | UN | 1 | 1 | 182,19 | 182,19 | ITAPORÃ DO TOCANTINS
ETO-RD-GR 00346/2026 | 5700457024 | 0712600252 | 0712600252 | 90353 | CONECTOR DERIV PERF RSI CB/CB 1,0KV 16-120MM2/4,0-35MM2 | UN | 2 | 2 | 11,875 | 23,75 | ITAPORÃ DO TOCANTINS
ETO-RD-GR 00346/2026 | 5700457024 | 0712600252 | 0712600252 | 90460 | CONECTOR GRAMPO LINHA VIVA COBR 2-1/0AWG/8-2/0AWG 100A | UN | 1 | 1 | 84,655 | 84,655 | ITAPORÃ DO TOCANTINS
ETO-RD-GR 00346/2026 | 5700457024 | 0712600252 | 0712600252 | 90498 | ELO FUSIVEL DISTRIBUICAO TIPO H 1A 500MM | UN | 1 | 1 | 6,07 | 6,07 | ITAPORÃ DO TOCANTINS
ETO-RD-GR 00346/2026 | 5700457024 | 0712600252 | 0712600252 | 90586 | CAPA PROTETORA TRANSF MT PEAD 15/36,2KV 135X110MM | UN | 1 | 1 | 11,26 | 11,26 | ITAPORÃ DO TOCANTINS
ETO-RD-GR 00346/2026 | 5700457024 | 0712600252 | 0712600252 | 90804 | CONEC TERM CPR CB/BAR RT RLD ALUM 2F 3,09-4,10MM 145X25MM | UN | 3 | 3 | 10,15 | 30,45 | ITAPORÃ DO TOCANTINS
ETO-RD-GR 00346/2026 | 5700457024 | 0712600252 | 0712600252 | 91217 | CABO COBRE ISOLAD 450/750V BWF/PVC 10MM2 CL2/4/5 PRT | M | 2,5 | 2,5 | 7,08 | 17,7 | ITAPORÃ DO TOCANTINS
ETO-RD-GR 00346/2026 | 5700457024 | 0712600252 | 0712600252 | 91638 | TRANSF DISTR AER OVI 1F 19,919KV 440/220V 15KVA CL2 5TP | UN | 1 | 1 | 5819,26 | 5819,26 | ITAPORÃ DO TOCANTINS
ETO-RD-GR 00345/2026 | 5700198153 | 0712600253 | 0712600253 | 90208 | PARA-RAIOS DISTR BT POLIM 220V 10KA OX MT S/CENT RSI | UN | 2 | 2 | 16,49 | 32,98 | BERNARDO SAYÃO
ETO-RD-GR 00345/2026 | 5700198153 | 0712600253 | 0712600253 | 90212 | PARA-RAIOS DISTR MT POLIM 30KV 10KA OX ZN S/CENT S/FERR | UN | 1 | 1 | 182,19 | 182,19 | BERNARDO SAYÃO
ETO-RD-GR 00345/2026 | 5700198153 | 0712600253 | 0712600253 | 90300 | ARAME REDOND ACO-GALV DURA 2,77MM BWG12 | KG | 0,5 | 0,5 | 17,6989 | 8,84945 | BERNARDO SAYÃO
ETO-RD-GR 00345/2026 | 5700198153 | 0712600253 | 0712600253 | 90345 | CONEC DERIV CUNHA-ESTRIBO ALUM/COBR 5,88-8,01MM/2AWG VM | UN | 1 | 1 | 29,56 | 29,56 | BERNARDO SAYÃO
ETO-RD-GR 00345/2026 | 5700198153 | 0712600253 | 0712600253 | 90353 | CONECTOR DERIV PERF RSI CB/CB 1,0KV 16-120MM2/4,0-35MM2 | UN | 2 | 2 | 11,875 | 23,75 | BERNARDO SAYÃO
ETO-RD-GR 00345/2026 | 5700198153 | 0712600253 | 0712600253 | 90460 | CONECTOR GRAMPO LINHA VIVA COBR 2-1/0AWG/8-2/0AWG 100A | UN | 1 | 1 | 84,655 | 84,655 | BERNARDO SAYÃO
ETO-RD-GR 00345/2026 | 5700198153 | 0712600253 | 0712600253 | 90498 | ELO FUSIVEL DISTRIBUICAO TIPO H 1A 500MM | UN | 1 | 1 | 6,07 | 6,07 | BERNARDO SAYÃO
ETO-RD-GR 00345/2026 | 5700198153 | 0712600253 | 0712600253 | 90586 | CAPA PROTETORA TRANSF MT PEAD 15/36,2KV 135X110MM | UN | 1 | 1 | 11,26 | 11,26 | BERNARDO SAYÃO
ETO-RD-GR 00345/2026 | 5700198153 | 0712600253 | 0712600253 | 90804 | CONEC TERM CPR CB/BAR RT RLD ALUM 2F 3,09-4,10MM 145X25MM | UN | 3 | 3 | 10,15 | 30,45 | BERNARDO SAYÃO
ETO-RD-GR 00345/2026 | 5700198153 | 0712600253 | 0712600253 | 91217 | CABO COBRE ISOLAD 450/750V BWF/PVC 10MM2 CL2/4/5 PRT | M | 2,5 | 2,5 | 7,08 | 17,7 | BERNARDO SAYÃO
ETO-RD-GR 00345/2026 | 5700198153 | 0712600253 | 0712600253 | 91638 | TRANSF DISTR AER OVI 1F 19,919KV 440/220V 15KVA CL2 5TP | UN | 1 | 1 | 5819,26 | 5819,26 | BERNARDO SAYÃO
ETO-RD-GR 00345/2026 | 5700198153 | 0712600253 | 0712600253 | 92325 | ELETRODUTO RIGIDO INFRA PVC 3000MM DN20 PRT | UN | 2 | 2 | 10,73 | 21,46 | BERNARDO SAYÃO
ETO-RD-GR 00366/2026 | 5700121011 | 0712600254 | 0712600254 | 90208 | PARA-RAIOS DISTR BT POLIM 220V 10KA OX MT S/CENT RSI | UN | 2 | 2 | 16,49 | 32,98 | TUPIRAMA
ETO-RD-GR 00366/2026 | 5700121011 | 0712600254 | 0712600254 | 90210 | PARA-RAIOS DISTR MT POLIM 12KV 10KA OX ZN S/CENT S/FERR | UN | 1 | 1 | 109,41 | 109,41 | TUPIRAMA
ETO-RD-GR 00366/2026 | 5700121011 | 0712600254 | 0712600254 | 90345 | CONEC DERIV CUNHA-ESTRIBO ALUM/COBR 5,88-8,01MM/2AWG VM | UN | 1 | 1 | 29,56 | 29,56 | TUPIRAMA
ETO-RD-GR 00366/2026 | 5700121011 | 0712600254 | 0712600254 | 90353 | CONECTOR DERIV PERF RSI CB/CB 1,0KV 16-120MM2/4,0-35MM2 | UN | 2 | 2 | 11,875 | 23,75 | TUPIRAMA
ETO-RD-GR 00366/2026 | 5700121011 | 0712600254 | 0712600254 | 90460 | CONECTOR GRAMPO LINHA VIVA COBR 2-1/0AWG/8-2/0AWG 100A | UN | 1 | 1 | 84,655 | 84,655 | TUPIRAMA
ETO-RD-GR 00366/2026 | 5700121011 | 0712600254 | 0712600254 | 90499 | ELO FUSIVEL DISTRIBUICAO TIPO H 2A 500MM | UN | 1 | 1 | 5,1505 | 5,1505 | TUPIRAMA
ETO-RD-GR 00366/2026 | 5700121011 | 0712600254 | 0712600254 | 90586 | CAPA PROTETORA TRANSF MT PEAD 15/36,2KV 135X110MM | UN | 1 | 1 | 11,26 | 11,26 | TUPIRAMA
ETO-RD-GR 00366/2026 | 5700121011 | 0712600254 | 0712600254 | 90837 | MASSA PARA CALAFETAR NA COR CINZA | KG | 0,5 | 0,5 | 8,51 | 4,255 | TUPIRAMA
ETO-RD-GR 00366/2026 | 5700121011 | 0712600254 | 0712600254 | 91217 | CABO COBRE ISOLAD 450/750V BWF/PVC 10MM2 CL2/4/5 PRT | M | 2,5 | 2,5 | 7,08 | 17,7 | TUPIRAMA
ETO-RD-GR 00366/2026 | 5700121011 | 0712600254 | 0712600254 | 91623 | TRANSF DISTR AER OVI 1F 7,967KV 440/220V 15KVA CL2 5TP | UN | 1 | 1 | 6141,565 | 6141,565 | TUPIRAMA
ETO-RD-GR 00366/2026 | 5700121011 | 0712600254 | 0712600254 | 92325 | ELETRODUTO RIGIDO INFRA PVC 3000MM DN20 PRT | UN | 1 | 1 | 10,73 | 10,73 | TUPIRAMA
ETO-RD-GR 00342/2026 | 5700148155 | 0712600255 | 0712600255 | 90069 | TRANSF DISTR AER OMI 1F 19,919KV 440/220V 15KVA CL2 5TP | UN | 1 | 1 | 5819,26 | 5819,26 | PALMEIRANTE
ETO-RD-GR 00342/2026 | 5700148155 | 0712600255 | 0712600255 | 90208 | PARA-RAIOS DISTR BT POLIM 220V 10KA OX MT S/CENT RSI | UN | 2 | 2 | 16,49 | 32,98 | PALMEIRANTE
ETO-RD-GR 00342/2026 | 5700148155 | 0712600255 | 0712600255 | 90212 | PARA-RAIOS DISTR MT POLIM 30KV 10KA OX ZN S/CENT S/FERR | UN | 1 | 1 | 182,19 | 182,19 | PALMEIRANTE
ETO-RD-GR 00342/2026 | 5700148155 | 0712600255 | 0712600255 | 90353 | CONECTOR DERIV PERF RSI CB/CB 1,0KV 16-120MM2/4,0-35MM2 | UN | 2 | 2 | 11,875 | 23,75 | PALMEIRANTE
ETO-RD-GR 00342/2026 | 5700148155 | 0712600255 | 0712600255 | 90460 | CONECTOR GRAMPO LINHA VIVA COBR 2-1/0AWG/8-2/0AWG 100A | UN | 1 | 1 | 84,655 | 84,655 | PALMEIRANTE
ETO-RD-GR 00342/2026 | 5700148155 | 0712600255 | 0712600255 | 90498 | ELO FUSIVEL DISTRIBUICAO TIPO H 1A 500MM | UN | 1 | 1 | 6,07 | 6,07 | PALMEIRANTE
ETO-RD-GR 00342/2026 | 5700148155 | 0712600255 | 0712600255 | 90586 | CAPA PROTETORA TRANSF MT PEAD 15/36,2KV 135X110MM | UN | 1 | 1 | 11,26 | 11,26 | PALMEIRANTE
ETO-RD-GR 00342/2026 | 5700148155 | 0712600255 | 0712600255 | 90804 | CONEC TERM CPR CB/BAR RT RLD ALUM 2F 3,09-4,10MM 145X25MM | UN | 3 | 3 | 10,15 | 30,45 | PALMEIRANTE
ETO-RD-GR 00342/2026 | 5700148155 | 0712600255 | 0712600255 | 91217 | CABO COBRE ISOLAD 450/750V BWF/PVC 10MM2 CL2/4/5 PRT | M | 2,5 | 2,5 | 7,08 | 17,7 | PALMEIRANTE
ETO-RD-GR 00347/2026 | 5700315155 | 0712600256 | 0712600256 | 90208 | PARA-RAIOS DISTR BT POLIM 220V 10KA OX MT S/CENT RSI | UN | 2 | 2 | 16,49 | 32,98 | PALMEIRANTE
ETO-RD-GR 00347/2026 | 5700315155 | 0712600256 | 0712600256 | 90212 | PARA-RAIOS DISTR MT POLIM 30KV 10KA OX ZN S/CENT S/FERR | UN | 1 | 1 | 182,19 | 182,19 | PALMEIRANTE
ETO-RD-GR 00347/2026 | 5700315155 | 0712600256 | 0712600256 | 90353 | CONECTOR DERIV PERF RSI CB/CB 1,0KV 16-120MM2/4,0-35MM2 | UN | 2 | 2 | 11,875 | 23,75 | PALMEIRANTE
ETO-RD-GR 00347/2026 | 5700315155 | 0712600256 | 0712600256 | 90472 | CONEC DERIV CUNHA-RML COBR II 3,17-8,12/3,17-5,21MM VD | UN | 1 | 1 | 5,565 | 5,565 | PALMEIRANTE
ETO-RD-GR 00347/2026 | 5700315155 | 0712600256 | 0712600256 | 90498 | ELO FUSIVEL DISTRIBUICAO TIPO H 1A 500MM | UN | 1 | 1 | 6,07 | 6,07 | PALMEIRANTE
ETO-RD-GR 00347/2026 | 5700315155 | 0712600256 | 0712600256 | 90586 | CAPA PROTETORA TRANSF MT PEAD 15/36,2KV 135X110MM | UN | 1 | 1 | 11,26 | 11,26 | PALMEIRANTE
ETO-RD-GR 00347/2026 | 5700315155 | 0712600256 | 0712600256 | 90804 | CONEC TERM CPR CB/BAR RT RLD ALUM 2F 3,09-4,10MM 145X25MM | UN | 3 | 3 | 10,15 | 30,45 | PALMEIRANTE
ETO-RD-GR 00347/2026 | 5700315155 | 0712600256 | 0712600256 | 91217 | CABO COBRE ISOLAD 450/750V BWF/PVC 10MM2 CL2/4/5 PRT | M | 2,5 | 2,5 | 7,08 | 17,7 | PALMEIRANTE
ETO-RD-GR 00347/2026 | 5700315155 | 0712600256 | 0712600256 | 91638 | TRANSF DISTR AER OVI 1F 19,919KV 440/220V 15KVA CL2 5TP | UN | 1 | 1 | 5819,26 | 5819,26 | PALMEIRANTE
ETO-RD-GR 00376/2026 | 5710034155 | 0712600264 | 0712600264 | 90087 | TRANSF DISTR AER OMI 3F 34,5KV 380/220V 30KVA CL2 4TP | UN | 1 | 1 | 13519,645 | 13519,645 | PALMEIRANTE
ETO-RD-GR 00376/2026 | 5710034155 | 0712600264 | 0712600264 | 90208 | PARA-RAIOS DISTR BT POLIM 220V 10KA OX MT S/CENT RSI | UN | 3 | 3 | 16,49 | 49,47 | PALMEIRANTE
ETO-RD-GR 00376/2026 | 5710034155 | 0712600264 | 0712600264 | 90212 | PARA-RAIOS DISTR MT POLIM 30KV 10KA OX ZN S/CENT S/FERR | UN | 3 | 3 | 182,19 | 546,57 | PALMEIRANTE
ETO-RD-GR 00376/2026 | 5710034155 | 0712600264 | 0712600264 | 90342 | CONECT TERM ESTRANG CB/BAR ALUM 2F 123X25MM 11.20-12.30MM | UN | 4 | 4 | 59,585 | 238,34 | PALMEIRANTE
ETO-RD-GR 00376/2026 | 5710034155 | 0712600264 | 0712600264 | 90353 | CONECTOR DERIV PERF RSI CB/CB 1,0KV 16-120MM2/4,0-35MM2 | UN | 3 | 3 | 11,875 | 35,625 | PALMEIRANTE
ETO-RD-GR 00376/2026 | 5710034155 | 0712600264 | 0712600264 | 90472 | CONEC DERIV CUNHA-RML COBR II 3,17-8,12/3,17-5,21MM VD | UN | 1 | 1 | 5,565 | 5,565 | PALMEIRANTE
ETO-RD-GR 00376/2026 | 5710034155 | 0712600264 | 0712600264 | 90498 | ELO FUSIVEL DISTRIBUICAO TIPO H 1A 500MM | UN | 3 | 3 | 6,07 | 18,21 | PALMEIRANTE
ETO-RD-GR 00376/2026 | 5710034155 | 0712600264 | 0712600264 | 90586 | CAPA PROTETORA TRANSF MT PEAD 15/36,2KV 135X110MM | UN | 3 | 3 | 11,26 | 33,78 | PALMEIRANTE
ETO-RD-GR 00376/2026 | 5710034155 | 0712600264 | 0712600264 | 91217 | CABO COBRE ISOLAD 450/750V BWF/PVC 10MM2 CL2/4/5 PRT | M | 4 | 4 | 7,08 | 28,32 | PALMEIRANTE
ENC-RD-PS 00411/2026 | 5710310087 | 0712600267 | 0712600267 | 90208 | PARA-RAIOS DISTR BT POLIM 220V 10KA OX MT S/CENT RSI | UN | 2 | 2 | 16,49 | 32,98 | GOIANORTE
ENC-RD-PS 00411/2026 | 5710310087 | 0712600267 | 0712600267 | 90212 | PARA-RAIOS DISTR MT POLIM 30KV 10KA OX ZN S/CENT S/FERR | UN | 1 | 1 | 182,19 | 182,19 | GOIANORTE
ENC-RD-PS 00411/2026 | 5710310087 | 0712600267 | 0712600267 | 90345 | CONEC DERIV CUNHA-ESTRIBO ALUM/COBR 5,88-8,01MM/2AWG VM | UN | 1 | 1 | 29,56 | 29,56 | GOIANORTE
ENC-RD-PS 00411/2026 | 5710310087 | 0712600267 | 0712600267 | 90353 | CONECTOR DERIV PERF RSI CB/CB 1,0KV 16-120MM2/4,0-35MM2 | UN | 2 | 2 | 11,875 | 23,75 | GOIANORTE
ENC-RD-PS 00411/2026 | 5710310087 | 0712600267 | 0712600267 | 90460 | CONECTOR GRAMPO LINHA VIVA COBR 2-1/0AWG/8-2/0AWG 100A | UN | 1 | 1 | 84,655 | 84,655 | GOIANORTE
ENC-RD-PS 00411/2026 | 5710310087 | 0712600267 | 0712600267 | 90498 | ELO FUSIVEL DISTRIBUICAO TIPO H 1A 500MM | UN | 1 | 1 | 6,07 | 6,07 | GOIANORTE
ENC-RD-PS 00411/2026 | 5710310087 | 0712600267 | 0712600267 | 90586 | CAPA PROTETORA TRANSF MT PEAD 15/36,2KV 135X110MM | UN | 1 | 1 | 11,26 | 11,26 | GOIANORTE
ENC-RD-PS 00411/2026 | 5710310087 | 0712600267 | 0712600267 | 90804 | CONEC TERM CPR CB/BAR RT RLD ALUM 2F 3,09-4,10MM 145X25MM | UN | 3 | 3 | 10,15 | 30,45 | GOIANORTE
ENC-RD-PS 00411/2026 | 5710310087 | 0712600267 | 0712600267 | 91217 | CABO COBRE ISOLAD 450/750V BWF/PVC 10MM2 CL2/4/5 PRT | M | 2,5 | 2,5 | 7,08 | 17,7 | GOIANORTE
ENC-RD-PS 00411/2026 | 5710310087 | 0712600267 | 0712600267 | 91638 | TRANSF DISTR AER OVI 1F 19,919KV 440/220V 15KVA CL2 5TP | UN | 1 | 1 | 5819,26 | 5819,26 | GOIANORTE
ETO-RD-GR 00389/2026 | 5701096087 | 0712600268 | 0712600268 | 90208 | PARA-RAIOS DISTR BT POLIM 220V 10KA OX MT S/CENT RSI | UN | 2 | 2 | 16,49 | 32,98 | GOIANORTE
ETO-RD-GR 00389/2026 | 5701096087 | 0712600268 | 0712600268 | 90212 | PARA-RAIOS DISTR MT POLIM 30KV 10KA OX ZN S/CENT S/FERR | UN | 1 | 1 | 182,19 | 182,19 | GOIANORTE
ETO-RD-GR 00389/2026 | 5701096087 | 0712600268 | 0712600268 | 90353 | CONECTOR DERIV PERF RSI CB/CB 1,0KV 16-120MM2/4,0-35MM2 | UN | 2 | 2 | 11,875 | 23,75 | GOIANORTE
ETO-RD-GR 00389/2026 | 5701096087 | 0712600268 | 0712600268 | 90363 | PARAFUSO DISTR CAB QUAD ACO-GALV M16 250MM 5000DAN | UN | 2 | 2 | 7,22 | 14,44 | GOIANORTE
ETO-RD-GR 00389/2026 | 5701096087 | 0712600268 | 0712600268 | 90389 | ARRUELA QUADRADA ACO GALV 38X18X3MM | UN | 2 | 2 | 0,7371 | 1,4742 | GOIANORTE
ETO-RD-GR 00389/2026 | 5701096087 | 0712600268 | 0712600268 | 90460 | CONECTOR GRAMPO LINHA VIVA COBR 2-1/0AWG/8-2/0AWG 100A | UN | 1 | 1 | 84,655 | 84,655 | GOIANORTE
ETO-RD-GR 00389/2026 | 5701096087 | 0712600268 | 0712600268 | 90498 | ELO FUSIVEL DISTRIBUICAO TIPO H 1A 500MM | UN | 1 | 1 | 6,07 | 6,07 | GOIANORTE
ETO-RD-GR 00389/2026 | 5701096087 | 0712600268 | 0712600268 | 90586 | CAPA PROTETORA TRANSF MT PEAD 15/36,2KV 135X110MM | UN | 1 | 1 | 11,26 | 11,26 | GOIANORTE
ETO-RD-GR 00389/2026 | 5701096087 | 0712600268 | 0712600268 | 91217 | CABO COBRE ISOLAD 450/750V BWF/PVC 10MM2 CL2/4/5 PRT | M | 2,5 | 2,5 | 7,08 | 17,7 | GOIANORTE
ETO-RD-GR 00389/2026 | 5701096087 | 0712600268 | 0712600268 | 91638 | TRANSF DISTR AER OVI 1F 19,919KV 440/220V 15KVA CL2 5TP | UN | 1 | 1 | 5819,26 | 5819,26 | GOIANORTE
ETO-RD-GR 00379/2026 | 5724989087 | 0712600269 | 0712600269 | 90208 | PARA-RAIOS DISTR BT POLIM 220V 10KA OX MT S/CENT RSI | UN | 1 | 1 | 16,49 | 16,49 | GOIANORTE
ETO-RD-GR 00379/2026 | 5724989087 | 0712600269 | 0712600269 | 90212 | PARA-RAIOS DISTR MT POLIM 30KV 10KA OX ZN S/CENT S/FERR | UN | 1 | 1 | 182,19 | 182,19 | GOIANORTE
ETO-RD-GR 00379/2026 | 5724989087 | 0712600269 | 0712600269 | 90257 | CABO ACO COBREADO 1F LCA IACS53% 7X2,06MM 25MM2 | KG | 0,6 | 0,6 | 82,62 | 49,572 | GOIANORTE
ETO-RD-GR 00379/2026 | 5724989087 | 0712600269 | 0712600269 | 90353 | CONECTOR DERIV PERF RSI CB/CB 1,0KV 16-120MM2/4,0-35MM2 | UN | 1 | 1 | 11,875 | 11,875 | GOIANORTE
ETO-RD-GR 00379/2026 | 5724989087 | 0712600269 | 0712600269 | 90586 | CAPA PROTETORA TRANSF MT PEAD 15/36,2KV 135X110MM | UN | 1 | 1 | 11,26 | 11,26 | GOIANORTE
ETO-RD-GR 00379/2026 | 5724989087 | 0712600269 | 0712600269 | 90804 | CONEC TERM CPR CB/BAR RT RLD ALUM 2F 3,09-4,10MM 145X25MM | UN | 3 | 3 | 10,15 | 30,45 | GOIANORTE
ETO-RD-GR 00379/2026 | 5724989087 | 0712600269 | 0712600269 | 91217 | CABO COBRE ISOLAD 450/750V BWF/PVC 10MM2 CL2/4/5 PRT | M | 2,5 | 2,5 | 7,08 | 17,7 | GOIANORTE
ETO-RD-GR 00379/2026 | 5724989087 | 0712600269 | 0712600269 | 91638 | TRANSF DISTR AER OVI 1F 19,919KV 440/220V 15KVA CL2 5TP | UN | 1 | 1 | 5819,26 | 5819,26 | GOIANORTE
ETO-RD-GR 00380/2026 | 5700169104 | 0712600270 | 0712600270 | 90208 | PARA-RAIOS DISTR BT POLIM 220V 10KA OX MT S/CENT RSI | UN | 3 | 3 | 16,49 | 49,47 | SANTA MARIA DO TOCANTINS
ETO-RD-GR 00380/2026 | 5700169104 | 0712600270 | 0712600270 | 90212 | PARA-RAIOS DISTR MT POLIM 30KV 10KA OX ZN S/CENT S/FERR | UN | 3 | 3 | 182,19 | 546,57 | SANTA MARIA DO TOCANTINS
ETO-RD-GR 00380/2026 | 5700169104 | 0712600270 | 0712600270 | 90342 | CONECT TERM ESTRANG CB/BAR ALUM 2F 123X25MM 11.20-12.30MM | UN | 4 | 4 | 59,585 | 238,34 | SANTA MARIA DO TOCANTINS
ETO-RD-GR 00380/2026 | 5700169104 | 0712600270 | 0712600270 | 90353 | CONECTOR DERIV PERF RSI CB/CB 1,0KV 16-120MM2/4,0-35MM2 | UN | 3 | 3 | 11,875 | 35,625 | SANTA MARIA DO TOCANTINS
ETO-RD-GR 00380/2026 | 5700169104 | 0712600270 | 0712600270 | 90472 | CONEC DERIV CUNHA-RML COBR II 3,17-8,12/3,17-5,21MM VD | UN | 1 | 1 | 5,565 | 5,565 | SANTA MARIA DO TOCANTINS
ETO-RD-GR 00380/2026 | 5700169104 | 0712600270 | 0712600270 | 90498 | ELO FUSIVEL DISTRIBUICAO TIPO H 1A 500MM | UN | 3 | 3 | 6,07 | 18,21 | SANTA MARIA DO TOCANTINS
ETO-RD-GR 00380/2026 | 5700169104 | 0712600270 | 0712600270 | 91198 | TRANSF DISTR AER OVI 3F 34,5KV 380/220V 45KVA CL2 4TP | UN | 1 | 1 | 14080,6 | 14080,6 | SANTA MARIA DO TOCANTINS
ETO-RD-GR 00380/2026 | 5700169104 | 0712600270 | 0712600270 | 91217 | CABO COBRE ISOLAD 450/750V BWF/PVC 10MM2 CL2/4/5 PRT | M | 4 | 4 | 7,08 | 28,32 | SANTA MARIA DO TOCANTINS
ETO-RD-GR 00393/2026 | 5700319153 | 0712600271 | 0712600271 | 90208 | PARA-RAIOS DISTR BT POLIM 220V 10KA OX MT S/CENT RSI | UN | 2 | 2 | 16,49 | 32,98 | BERNARDO SAYÃO
ETO-RD-GR 00393/2026 | 5700319153 | 0712600271 | 0712600271 | 90212 | PARA-RAIOS DISTR MT POLIM 30KV 10KA OX ZN S/CENT S/FERR | UN | 1 | 1 | 182,19 | 182,19 | BERNARDO SAYÃO
ETO-RD-GR 00393/2026 | 5700319153 | 0712600271 | 0712600271 | 90353 | CONECTOR DERIV PERF RSI CB/CB 1,0KV 16-120MM2/4,0-35MM2 | UN | 2 | 2 | 11,875 | 23,75 | BERNARDO SAYÃO
ETO-RD-GR 00393/2026 | 5700319153 | 0712600271 | 0712600271 | 90363 | PARAFUSO DISTR CAB QUAD ACO-GALV M16 250MM 5000DAN | UN | 2 | 2 | 7,22 | 14,44 | BERNARDO SAYÃO
ETO-RD-GR 00393/2026 | 5700319153 | 0712600271 | 0712600271 | 90389 | ARRUELA QUADRADA ACO GALV 38X18X3MM | UN | 2 | 2 | 0,7371 | 1,4742 | BERNARDO SAYÃO
ETO-RD-GR 00393/2026 | 5700319153 | 0712600271 | 0712600271 | 90472 | CONEC DERIV CUNHA-RML COBR II 3,17-8,12/3,17-5,21MM VD | UN | 1 | 1 | 5,565 | 5,565 | BERNARDO SAYÃO
ETO-RD-GR 00393/2026 | 5700319153 | 0712600271 | 0712600271 | 90498 | ELO FUSIVEL DISTRIBUICAO TIPO H 1A 500MM | UN | 1 | 1 | 6,07 | 6,07 | BERNARDO SAYÃO
ETO-RD-GR 00393/2026 | 5700319153 | 0712600271 | 0712600271 | 90586 | CAPA PROTETORA TRANSF MT PEAD 15/36,2KV 135X110MM | UN | 1 | 1 | 11,26 | 11,26 | BERNARDO SAYÃO
ETO-RD-GR 00393/2026 | 5700319153 | 0712600271 | 0712600271 | 90804 | CONEC TERM CPR CB/BAR RT RLD ALUM 2F 3,09-4,10MM 145X25MM | UN | 3 | 3 | 10,15 | 30,45 | BERNARDO SAYÃO
ETO-RD-GR 00393/2026 | 5700319153 | 0712600271 | 0712600271 | 91217 | CABO COBRE ISOLAD 450/750V BWF/PVC 10MM2 CL2/4/5 PRT | M | 2,5 | 2,5 | 7,08 | 17,7 | BERNARDO SAYÃO
ETO-RD-GR 00393/2026 | 5700319153 | 0712600271 | 0712600271 | 91638 | TRANSF DISTR AER OVI 1F 19,919KV 440/220V 15KVA CL2 5TP | UN | 1 | 1 | 5819,26 | 5819,26 | BERNARDO SAYÃO
ETO-RD-GR 00381/2026 | 5700236155 | 0712600273 | 0712600273 | 90070 | TRANSF DISTR AER OMI 1F 19,919KV 440/220V 25KVA CL2 5TP | UN | 1 | 1 | 7717,245 | 7717,245 | PALMEIRANTE
ETO-RD-GR 00381/2026 | 5700236155 | 0712600273 | 0712600273 | 90208 | PARA-RAIOS DISTR BT POLIM 220V 10KA OX MT S/CENT RSI | UN | 2 | 2 | 16,49 | 32,98 | PALMEIRANTE
ETO-RD-GR 00381/2026 | 5700236155 | 0712600273 | 0712600273 | 90212 | PARA-RAIOS DISTR MT POLIM 30KV 10KA OX ZN S/CENT S/FERR | UN | 1 | 1 | 182,19 | 182,19 | PALMEIRANTE
ETO-RD-GR 00381/2026 | 5700236155 | 0712600273 | 0712600273 | 90345 | CONEC DERIV CUNHA-ESTRIBO ALUM/COBR 5,88-8,01MM/2AWG VM | UN | 1 | 1 | 29,56 | 29,56 | PALMEIRANTE
ETO-RD-GR 00381/2026 | 5700236155 | 0712600273 | 0712600273 | 90353 | CONECTOR DERIV PERF RSI CB/CB 1,0KV 16-120MM2/4,0-35MM2 | UN | 2 | 2 | 11,875 | 23,75 | PALMEIRANTE
ETO-RD-GR 00381/2026 | 5700236155 | 0712600273 | 0712600273 | 90363 | PARAFUSO DISTR CAB QUAD ACO-GALV M16 250MM 5000DAN | UN | 2 | 2 | 7,22 | 14,44 | PALMEIRANTE
ETO-RD-GR 00381/2026 | 5700236155 | 0712600273 | 0712600273 | 90389 | ARRUELA QUADRADA ACO GALV 38X18X3MM | UN | 2 | 2 | 0,7371 | 1,4742 | PALMEIRANTE
ETO-RD-GR 00381/2026 | 5700236155 | 0712600273 | 0712600273 | 90460 | CONECTOR GRAMPO LINHA VIVA COBR 2-1/0AWG/8-2/0AWG 100A | UN | 1 | 1 | 84,655 | 84,655 | PALMEIRANTE
ETO-RD-GR 00381/2026 | 5700236155 | 0712600273 | 0712600273 | 90499 | ELO FUSIVEL DISTRIBUICAO TIPO H 2A 500MM | UN | 1 | 1 | 5,1505 | 5,1505 | PALMEIRANTE
ETO-RD-GR 00381/2026 | 5700236155 | 0712600273 | 0712600273 | 90586 | CAPA PROTETORA TRANSF MT PEAD 15/36,2KV 135X110MM | UN | 1 | 1 | 11,26 | 11,26 | PALMEIRANTE
ETO-RD-GR 00381/2026 | 5700236155 | 0712600273 | 0712600273 | 90804 | CONEC TERM CPR CB/BAR RT RLD ALUM 2F 3,09-4,10MM 145X25MM | UN | 3 | 3 | 10,15 | 30,45 | PALMEIRANTE
ETO-RD-GR 00381/2026 | 5700236155 | 0712600273 | 0712600273 | 91217 | CABO COBRE ISOLAD 450/750V BWF/PVC 10MM2 CL2/4/5 PRT | M | 2,5 | 2,5 | 7,08 | 17,7 | PALMEIRANTE
ETO-RD-GR 00387/2026 | 5700018155 | 0712600276 | 0712600276 | 90208 | PARA-RAIOS DISTR BT POLIM 220V 10KA OX MT S/CENT RSI | UN | 2 | 2 | 16,49 | 32,98 | PALMEIRANTE
ETO-RD-GR 00387/2026 | 5700018155 | 0712600276 | 0712600276 | 90212 | PARA-RAIOS DISTR MT POLIM 30KV 10KA OX ZN S/CENT S/FERR | UN | 1 | 1 | 182,19 | 182,19 | PALMEIRANTE
ETO-RD-GR 00387/2026 | 5700018155 | 0712600276 | 0712600276 | 90257 | CABO ACO COBREADO 1F LCA IACS53% 7X2,06MM 25MM2 | KG | 2,5 | 2,5 | 82,62 | 206,55 | PALMEIRANTE
ETO-RD-GR 00387/2026 | 5700018155 | 0712600276 | 0712600276 | 90266 | CABO ALUM PROT SPL XLPE 1F 15,0KV 50MM2 BLOQ CNZ | M | 2 | 2 | 5,97 | 11,94 | PALMEIRANTE
ETO-RD-GR 00387/2026 | 5700018155 | 0712600276 | 0712600276 | 90341 | CONECT TERM ESTRANG CB/BAR ALUM 2F 106X22MM 9.00-9.70MM | UN | 3 | 3 | 38,04 | 114,12 | PALMEIRANTE
ETO-RD-GR 00387/2026 | 5700018155 | 0712600276 | 0712600276 | 90353 | CONECTOR DERIV PERF RSI CB/CB 1,0KV 16-120MM2/4,0-35MM2 | UN | 2 | 2 | 11,875 | 23,75 | PALMEIRANTE
ETO-RD-GR 00387/2026 | 5700018155 | 0712600276 | 0712600276 | 90463 | HASTE ATERRAMENTO PERF L CHANF ACO-GALV 2400X25X25MM 5,0MM | UN | 2 | 2 | 49,86 | 99,72 | PALMEIRANTE
ETO-RD-GR 00387/2026 | 5700018155 | 0712600276 | 0712600276 | 90498 | ELO FUSIVEL DISTRIBUICAO TIPO H 1A 500MM | UN | 1 | 1 | 6,07 | 6,07 | PALMEIRANTE
ETO-RD-GR 00387/2026 | 5700018155 | 0712600276 | 0712600276 | 90586 | CAPA PROTETORA TRANSF MT PEAD 15/36,2KV 135X110MM | UN | 1 | 1 | 11,26 | 11,26 | PALMEIRANTE
ETO-RD-GR 00387/2026 | 5700018155 | 0712600276 | 0712600276 | 90826 | CONEC TERM CPR CB/BAR RT RLD ALUM 1F 7,70-8,60MM 85X23MM | UN | 2 | 2 | 4,89 | 9,78 | PALMEIRANTE
ETO-RD-GR 00387/2026 | 5700018155 | 0712600276 | 0712600276 | 91217 | CABO COBRE ISOLAD 450/750V BWF/PVC 10MM2 CL2/4/5 PRT | M | 3 | 3 | 7,08 | 21,24 | PALMEIRANTE
ETO-RD-GR 00387/2026 | 5700018155 | 0712600276 | 0712600276 | 91638 | TRANSF DISTR AER OVI 1F 19,919KV 440/220V 15KVA CL2 5TP | UN | 1 | 1 | 5819,26 | 5819,26 | PALMEIRANTE
ETO-RD-GR 00394/2026 | 5710126078 | 0712600277 | 0712600277 | 90208 | PARA-RAIOS DISTR BT POLIM 220V 10KA OX MT S/CENT RSI | UN | 2 | 2 | 16,49 | 32,98 | ITACAJÁ
ETO-RD-GR 00394/2026 | 5710126078 | 0712600277 | 0712600277 | 90212 | PARA-RAIOS DISTR MT POLIM 30KV 10KA OX ZN S/CENT S/FERR | UN | 1 | 1 | 182,19 | 182,19 | ITACAJÁ
ETO-RD-GR 00394/2026 | 5710126078 | 0712600277 | 0712600277 | 90299 | PORTA FUSIVEL CHAVE BASE C 36,2KV 100A 375MM CNZ | PC | 1 | 1 | 91,344 | 91,344 | ITACAJÁ
ETO-RD-GR 00394/2026 | 5710126078 | 0712600277 | 0712600277 | 90353 | CONECTOR DERIV PERF RSI CB/CB 1,0KV 16-120MM2/4,0-35MM2 | UN | 2 | 2 | 11,875 | 23,75 | ITACAJÁ
ETO-RD-GR 00394/2026 | 5710126078 | 0712600277 | 0712600277 | 90472 | CONEC DERIV CUNHA-RML COBR II 3,17-8,12/3,17-5,21MM VD | UN | 1 | 1 | 5,565 | 5,565 | ITACAJÁ
ETO-RD-GR 00394/2026 | 5710126078 | 0712600277 | 0712600277 | 90498 | ELO FUSIVEL DISTRIBUICAO TIPO H 1A 500MM | UN | 1 | 1 | 6,07 | 6,07 | ITACAJÁ
ETO-RD-GR 00394/2026 | 5710126078 | 0712600277 | 0712600277 | 90586 | CAPA PROTETORA TRANSF MT PEAD 15/36,2KV 135X110MM | UN | 1 | 1 | 11,26 | 11,26 | ITACAJÁ
ETO-RD-GR 00394/2026 | 5710126078 | 0712600277 | 0712600277 | 90804 | CONEC TERM CPR CB/BAR RT RLD ALUM 2F 3,09-4,10MM 145X25MM | UN | 3 | 3 | 10,15 | 30,45 | ITACAJÁ
ETO-RD-GR 00394/2026 | 5710126078 | 0712600277 | 0712600277 | 91217 | CABO COBRE ISOLAD 450/750V BWF/PVC 10MM2 CL2/4/5 PRT | M | 2,5 | 2,5 | 7,08 | 17,7 | ITACAJÁ
ETO-RD-GR 00394/2026 | 5710126078 | 0712600277 | 0712600277 | 91638 | TRANSF DISTR AER OVI 1F 19,919KV 440/220V 15KVA CL2 5TP | UN | 1 | 1 | 5819,26 | 5819,26 | ITACAJÁ
ETO-RD-GR 00395/2026 | 5700163079 | 0712600278 | 0712600278 | 90208 | PARA-RAIOS DISTR BT POLIM 220V 10KA OX MT S/CENT RSI | UN | 2 | 2 | 16,49 | 32,98 | ITAPIRATINS
ETO-RD-GR 00395/2026 | 5700163079 | 0712600278 | 0712600278 | 90212 | PARA-RAIOS DISTR MT POLIM 30KV 10KA OX ZN S/CENT S/FERR | UN | 1 | 1 | 182,19 | 182,19 | ITAPIRATINS
ETO-RD-GR 00395/2026 | 5700163079 | 0712600278 | 0712600278 | 90353 | CONECTOR DERIV PERF RSI CB/CB 1,0KV 16-120MM2/4,0-35MM2 | UN | 2 | 2 | 11,875 | 23,75 | ITAPIRATINS
ETO-RD-GR 00395/2026 | 5700163079 | 0712600278 | 0712600278 | 90472 | CONEC DERIV CUNHA-RML COBR II 3,17-8,12/3,17-5,21MM VD | UN | 1 | 1 | 5,565 | 5,565 | ITAPIRATINS
ETO-RD-GR 00395/2026 | 5700163079 | 0712600278 | 0712600278 | 90498 | ELO FUSIVEL DISTRIBUICAO TIPO H 1A 500MM | UN | 1 | 1 | 6,07 | 6,07 | ITAPIRATINS
ETO-RD-GR 00395/2026 | 5700163079 | 0712600278 | 0712600278 | 90586 | CAPA PROTETORA TRANSF MT PEAD 15/36,2KV 135X110MM | UN | 1 | 1 | 11,26 | 11,26 | ITAPIRATINS
ETO-RD-GR 00395/2026 | 5700163079 | 0712600278 | 0712600278 | 90804 | CONEC TERM CPR CB/BAR RT RLD ALUM 2F 3,09-4,10MM 145X25MM | UN | 3 | 3 | 10,15 | 30,45 | ITAPIRATINS
ETO-RD-GR 00395/2026 | 5700163079 | 0712600278 | 0712600278 | 91217 | CABO COBRE ISOLAD 450/750V BWF/PVC 10MM2 CL2/4/5 PRT | M | 2,5 | 2,5 | 7,08 | 17,7 | ITAPIRATINS
ETO-RD-GR 00395/2026 | 5700163079 | 0712600278 | 0712600278 | 91638 | TRANSF DISTR AER OVI 1F 19,919KV 440/220V 15KVA CL2 5TP | UN | 1 | 1 | 5819,26 | 5819,26 | ITAPIRATINS
ETO-RD-GR 00398/2026 | 5739133015 | 0712600279 | 0712600279 | 90057 | TRANSF DISTR AER OMI 3F 13,8KV 380/220V 150KVA CL2 4TP | UN | 1 | 1 | 26596,35 | 26596,35 | PEDRO AFONSO
ETO-RD-GR 00398/2026 | 5739133015 | 0712600279 | 0712600279 | 90208 | PARA-RAIOS DISTR BT POLIM 220V 10KA OX MT S/CENT RSI | UN | 3 | 3 | 16,49 | 49,47 | PEDRO AFONSO
ETO-RD-GR 00398/2026 | 5739133015 | 0712600279 | 0712600279 | 90210 | PARA-RAIOS DISTR MT POLIM 12KV 10KA OX ZN S/CENT S/FERR | UN | 3 | 3 | 109,41 | 328,23 | PEDRO AFONSO
ETO-RD-GR 00398/2026 | 5739133015 | 0712600279 | 0712600279 | 90342 | CONECT TERM ESTRANG CB/BAR ALUM 2F 123X25MM 11.20-12.30MM | UN | 4 | 4 | 59,585 | 238,34 | PEDRO AFONSO
ETO-RD-GR 00398/2026 | 5739133015 | 0712600279 | 0712600279 | 90354 | CONECTOR DERIV PERF RSI CB/CB 1,0KV 25-95MM2/25-95MM2 | UN | 3 | 3 | 17,18 | 51,54 | PEDRO AFONSO
ETO-RD-GR 00398/2026 | 5739133015 | 0712600279 | 0712600279 | 90472 | CONEC DERIV CUNHA-RML COBR II 3,17-8,12/3,17-5,21MM VD | UN | 1 | 1 | 5,565 | 5,565 | PEDRO AFONSO
ETO-RD-GR 00398/2026 | 5739133015 | 0712600279 | 0712600279 | 91217 | CABO COBRE ISOLAD 450/750V BWF/PVC 10MM2 CL2/4/5 PRT | M | 4 | 4 | 7,08 | 28,32 | PEDRO AFONSO
ETO-RD-GR 00405/2026 | 5700001112 | 0712600284 | 0712600284 | 90084 | TRANSF DISTR AER OMI 3F 34,5KV 380/220V 112,5KVA CL2 4TP | UN | 1 | 1 | 23101,35 | 23101,35 | GOIANY DOS CAMPOS
ETO-RD-GR 00405/2026 | 5700001112 | 0712600284 | 0712600284 | 90208 | PARA-RAIOS DISTR BT POLIM 220V 10KA OX MT S/CENT RSI | UN | 3 | 3 | 16,49 | 49,47 | GOIANY DOS CAMPOS
ETO-RD-GR 00405/2026 | 5700001112 | 0712600284 | 0712600284 | 90342 | CONECT TERM ESTRANG CB/BAR ALUM 2F 123X25MM 11.20-12.30MM | UN | 4 | 4 | 59,585 | 238,34 | GOIANY DOS CAMPOS
ETO-RD-GR 00405/2026 | 5700001112 | 0712600284 | 0712600284 | 90353 | CONECTOR DERIV PERF RSI CB/CB 1,0KV 16-120MM2/4,0-35MM2 | UN | 3 | 3 | 11,875 | 35,625 | GOIANY DOS CAMPOS
ETO-RD-GR 00405/2026 | 5700001112 | 0712600284 | 0712600284 | 90472 | CONEC DERIV CUNHA-RML COBR II 3,17-8,12/3,17-5,21MM VD | UN | 1 | 1 | 5,565 | 5,565 | GOIANY DOS CAMPOS
ETO-RD-GR 00405/2026 | 5700001112 | 0712600284 | 0712600284 | 90548 | CHAVE FUSIVEL DISTR BSC 36,2KV 300A 1F MAN SEC | PC | 1 | 1 | 271,86 | 271,86 | GOIANY DOS CAMPOS
ETO-RD-GR 00405/2026 | 5700001112 | 0712600284 | 0712600284 | 90586 | CAPA PROTETORA TRANSF MT PEAD 15/36,2KV 135X110MM | UN | 3 | 3 | 11,26 | 33,78 | GOIANY DOS CAMPOS
ETO-RD-GR 00405/2026 | 5700001112 | 0712600284 | 0712600284 | 91217 | CABO COBRE ISOLAD 450/750V BWF/PVC 10MM2 CL2/4/5 PRT | M | 3,5 | 3,5 | 7,08 | 24,78 | GOIANY DOS CAMPOS
ETO-RD-GR 00407/2026 | 5700478033 | 0712600287 | 0712600287 | 90208 | PARA-RAIOS DISTR BT POLIM 220V 10KA OX MT S/CENT RSI | UN | 2 | 2 | 16,49 | 32,98 | COLMÉIA
ETO-RD-GR 00407/2026 | 5700478033 | 0712600287 | 0712600287 | 90212 | PARA-RAIOS DISTR MT POLIM 30KV 10KA OX ZN S/CENT S/FERR | UN | 1 | 1 | 182,19 | 182,19 | COLMÉIA
ETO-RD-GR 00407/2026 | 5700478033 | 0712600287 | 0712600287 | 90353 | CONECTOR DERIV PERF RSI CB/CB 1,0KV 16-120MM2/4,0-35MM2 | UN | 2 | 2 | 11,875 | 23,75 | COLMÉIA
ETO-RD-GR 00407/2026 | 5700478033 | 0712600287 | 0712600287 | 90472 | CONEC DERIV CUNHA-RML COBR II 3,17-8,12/3,17-5,21MM VD | UN | 1 | 1 | 5,565 | 5,565 | COLMÉIA
ETO-RD-GR 00407/2026 | 5700478033 | 0712600287 | 0712600287 | 90498 | ELO FUSIVEL DISTRIBUICAO TIPO H 1A 500MM | UN | 1 | 1 | 6,07 | 6,07 | COLMÉIA
ETO-RD-GR 00407/2026 | 5700478033 | 0712600287 | 0712600287 | 90586 | CAPA PROTETORA TRANSF MT PEAD 15/36,2KV 135X110MM | UN | 1 | 1 | 11,26 | 11,26 | COLMÉIA
ETO-RD-GR 00407/2026 | 5700478033 | 0712600287 | 0712600287 | 90804 | CONEC TERM CPR CB/BAR RT RLD ALUM 2F 3,09-4,10MM 145X25MM | UN | 3 | 3 | 10,15 | 30,45 | COLMÉIA
ETO-RD-GR 00407/2026 | 5700478033 | 0712600287 | 0712600287 | 91217 | CABO COBRE ISOLAD 450/750V BWF/PVC 10MM2 CL2/4/5 PRT | M | 1,5 | 1,5 | 7,08 | 10,62 | COLMÉIA
ETO-RD-GR 00407/2026 | 5700478033 | 0712600287 | 0712600287 | 91638 | TRANSF DISTR AER OVI 1F 19,919KV 440/220V 15KVA CL2 5TP | UN | 1 | 1 | 5819,26 | 5819,26 | COLMÉIA
ETO-RD-GR 00419/2026 | 5700603023 | 0712600295 | 0712600295 | 90208 | PARA-RAIOS DISTR BT POLIM 220V 10KA OX MT S/CENT RSI | UN | 2 | 2 | 16,49 | 32,98 | COLINAS DO TOCANTINS
ETO-RD-GR 00419/2026 | 5700603023 | 0712600295 | 0712600295 | 90210 | PARA-RAIOS DISTR MT POLIM 12KV 10KA OX ZN S/CENT S/FERR | UN | 1 | 1 | 109,41 | 109,41 | COLINAS DO TOCANTINS
ETO-RD-GR 00419/2026 | 5700603023 | 0712600295 | 0712600295 | 90341 | CONECT TERM ESTRANG CB/BAR ALUM 2F 106X22MM 9.00-9.70MM | UN | 3 | 3 | 38,04 | 114,12 | COLINAS DO TOCANTINS
ETO-RD-GR 00419/2026 | 5700603023 | 0712600295 | 0712600295 | 90345 | CONEC DERIV CUNHA-ESTRIBO ALUM/COBR 5,88-8,01MM/2AWG VM | UN | 1 | 1 | 29,56 | 29,56 | COLINAS DO TOCANTINS
ETO-RD-GR 00419/2026 | 5700603023 | 0712600295 | 0712600295 | 90353 | CONECTOR DERIV PERF RSI CB/CB 1,0KV 16-120MM2/4,0-35MM2 | UN | 2 | 2 | 11,875 | 23,75 | COLINAS DO TOCANTINS
ETO-RD-GR 00419/2026 | 5700603023 | 0712600295 | 0712600295 | 90460 | CONECTOR GRAMPO LINHA VIVA COBR 2-1/0AWG/8-2/0AWG 100A | UN | 1 | 1 | 84,655 | 84,655 | COLINAS DO TOCANTINS
ETO-RD-GR 00419/2026 | 5700603023 | 0712600295 | 0712600295 | 90472 | CONEC DERIV CUNHA-RML COBR II 3,17-8,12/3,17-5,21MM VD | UN | 1 | 1 | 5,565 | 5,565 | COLINAS DO TOCANTINS
ETO-RD-GR 00419/2026 | 5700603023 | 0712600295 | 0712600295 | 90586 | CAPA PROTETORA TRANSF MT PEAD 15/36,2KV 135X110MM | UN | 1 | 1 | 11,26 | 11,26 | COLINAS DO TOCANTINS
ETO-RD-GR 00419/2026 | 5700603023 | 0712600295 | 0712600295 | 90639 | ELO FUSIVEL DISTRIBUICAO TIPO K 6A 500MM AMARELA | UN | 1 | 1 | 6,53 | 6,53 | COLINAS DO TOCANTINS
ETO-RD-GR 00419/2026 | 5700603023 | 0712600295 | 0712600295 | 91217 | CABO COBRE ISOLAD 450/750V BWF/PVC 10MM2 CL2/4/5 PRT | M | 2,5 | 2,5 | 7,08 | 17,7 | COLINAS DO TOCANTINS
ETO-RD-GR 00419/2026 | 5700603023 | 0712600295 | 0712600295 | 91623 | TRANSF DISTR AER OVI 1F 7,967KV 440/220V 15KVA CL2 5TP | UN | 1 | 1 | 6141,565 | 6141,565 | COLINAS DO TOCANTINS
ETO-RD-GR 00412/2026 | 5730310066 | 0712600296 | 0712600296 | 90088 | TRANSF DISTR AER OMI 3F 34,5KV 380/220V 45KVA CL2 4TP | UN | 1 | 1 | 14080,6 | 14080,6 | TUPIRATINS
ETO-RD-GR 00412/2026 | 5730310066 | 0712600296 | 0712600296 | 90208 | PARA-RAIOS DISTR BT POLIM 220V 10KA OX MT S/CENT RSI | UN | 3 | 3 | 16,49 | 49,47 | TUPIRATINS
ETO-RD-GR 00412/2026 | 5730310066 | 0712600296 | 0712600296 | 90342 | CONECT TERM ESTRANG CB/BAR ALUM 2F 123X25MM 11.20-12.30MM | UN | 4 | 4 | 59,585 | 238,34 | TUPIRATINS
ETO-RD-GR 00412/2026 | 5730310066 | 0712600296 | 0712600296 | 90353 | CONECTOR DERIV PERF RSI CB/CB 1,0KV 16-120MM2/4,0-35MM2 | UN | 3 | 3 | 11,875 | 35,625 | TUPIRATINS
ETO-RD-GR 00412/2026 | 5730310066 | 0712600296 | 0712600296 | 90460 | CONECTOR GRAMPO LINHA VIVA COBR 2-1/0AWG/8-2/0AWG 100A | UN | 3 | 3 | 84,655 | 253,965 | TUPIRATINS
ETO-RD-GR 00412/2026 | 5730310066 | 0712600296 | 0712600296 | 90472 | CONEC DERIV CUNHA-RML COBR II 3,17-8,12/3,17-5,21MM VD | UN | 1 | 1 | 5,565 | 5,565 | TUPIRATINS
ETO-RD-GR 00412/2026 | 5730310066 | 0712600296 | 0712600296 | 90498 | ELO FUSIVEL DISTRIBUICAO TIPO H 1A 500MM | UN | 3 | 3 | 6,07 | 18,21 | TUPIRATINS
ETO-RD-GR 00412/2026 | 5730310066 | 0712600296 | 0712600296 | 90586 | CAPA PROTETORA TRANSF MT PEAD 15/36,2KV 135X110MM | UN | 3 | 3 | 11,26 | 33,78 | TUPIRATINS
ETO-RD-GR 00412/2026 | 5730310066 | 0712600296 | 0712600296 | 91217 | CABO COBRE ISOLAD 450/750V BWF/PVC 10MM2 CL2/4/5 PRT | M | 4 | 4 | 7,08 | 28,32 | TUPIRATINS
ETO-RD-GR 00421/2026 | 5701105087 | 0712600297 | 0712600297 | 90208 | PARA-RAIOS DISTR BT POLIM 220V 10KA OX MT S/CENT RSI | UN | 1 | 1 | 16,49 | 16,49 | GOIANORTE
ETO-RD-GR 00421/2026 | 5701105087 | 0712600297 | 0712600297 | 90212 | PARA-RAIOS DISTR MT POLIM 30KV 10KA OX ZN S/CENT S/FERR | UN | 1 | 1 | 182,19 | 182,19 | GOIANORTE
ETO-RD-GR 00421/2026 | 5701105087 | 0712600297 | 0712600297 | 90341 | CONECT TERM ESTRANG CB/BAR ALUM 2F 106X22MM 9.00-9.70MM | UN | 3 | 3 | 38,04 | 114,12 | GOIANORTE
ETO-RD-GR 00421/2026 | 5701105087 | 0712600297 | 0712600297 | 90353 | CONECTOR DERIV PERF RSI CB/CB 1,0KV 16-120MM2/4,0-35MM2 | UN | 1 | 1 | 11,875 | 11,875 | GOIANORTE
ETO-RD-GR 00421/2026 | 5701105087 | 0712600297 | 0712600297 | 90472 | CONEC DERIV CUNHA-RML COBR II 3,17-8,12/3,17-5,21MM VD | UN | 1 | 1 | 5,565 | 5,565 | GOIANORTE
ETO-RD-GR 00421/2026 | 5701105087 | 0712600297 | 0712600297 | 90498 | ELO FUSIVEL DISTRIBUICAO TIPO H 1A 500MM | UN | 1 | 1 | 6,07 | 6,07 | GOIANORTE
ETO-RD-GR 00421/2026 | 5701105087 | 0712600297 | 0712600297 | 90586 | CAPA PROTETORA TRANSF MT PEAD 15/36,2KV 135X110MM | UN | 1 | 1 | 11,26 | 11,26 | GOIANORTE
ETO-RD-GR 00421/2026 | 5701105087 | 0712600297 | 0712600297 | 91217 | CABO COBRE ISOLAD 450/750V BWF/PVC 10MM2 CL2/4/5 PRT | M | 1,5 | 1,5 | 7,08 | 10,62 | GOIANORTE
ETO-RD-GR 00421/2026 | 5701105087 | 0712600297 | 0712600297 | 91638 | TRANSF DISTR AER OVI 1F 19,919KV 440/220V 15KVA CL2 5TP | UN | 1 | 1 | 5819,26 | 5819,26 | GOIANORTE
ETO-RD-GR 00422/2026 | 5700247024 | 0712600298 | 0712600298 | 90210 | PARA-RAIOS DISTR MT POLIM 12KV 10KA OX ZN S/CENT S/FERR | UN | 1 | 1 | 109,41 | 109,41 | ITAPORÃ DO TOCANTINS
ETO-RD-GR 00422/2026 | 5700247024 | 0712600298 | 0712600298 | 90341 | CONECT TERM ESTRANG CB/BAR ALUM 2F 106X22MM 9.00-9.70MM | UN | 3 | 3 | 38,04 | 114,12 | ITAPORÃ DO TOCANTINS
ETO-RD-GR 00422/2026 | 5700247024 | 0712600298 | 0712600298 | 90345 | CONEC DERIV CUNHA-ESTRIBO ALUM/COBR 5,88-8,01MM/2AWG VM | UN | 3 | 3 | 29,56 | 88,68 | ITAPORÃ DO TOCANTINS
ETO-RD-GR 00422/2026 | 5700247024 | 0712600298 | 0712600298 | 90434 | LUVA EMENDA COMPRES DISTR ALUM CAA 4AWG 310/105MM | UN | 1 | 1 | 13,78 | 13,78 | ITAPORÃ DO TOCANTINS
ETO-RD-GR 00422/2026 | 5700247024 | 0712600298 | 0712600298 | 90460 | CONECTOR GRAMPO LINHA VIVA COBR 2-1/0AWG/8-2/0AWG 100A | UN | 1 | 1 | 84,655 | 84,655 | ITAPORÃ DO TOCANTINS
ETO-RD-GR 00422/2026 | 5700247024 | 0712600298 | 0712600298 | 90499 | ELO FUSIVEL DISTRIBUICAO TIPO H 2A 500MM | UN | 1 | 1 | 5,1505 | 5,1505 | ITAPORÃ DO TOCANTINS
ETO-RD-GR 00422/2026 | 5700247024 | 0712600298 | 0712600298 | 90586 | CAPA PROTETORA TRANSF MT PEAD 15/36,2KV 135X110MM | UN | 1 | 1 | 11,26 | 11,26 | ITAPORÃ DO TOCANTINS
ETO-RD-GR 00422/2026 | 5700247024 | 0712600298 | 0712600298 | 91217 | CABO COBRE ISOLAD 450/750V BWF/PVC 10MM2 CL2/4/5 PRT | M | 1,5 | 1,5 | 7,08 | 10,62 | ITAPORÃ DO TOCANTINS
ETO-RD-GR 00422/2026 | 5700247024 | 0712600298 | 0712600298 | 91623 | TRANSF DISTR AER OVI 1F 7,967KV 440/220V 15KVA CL2 5TP | UN | 1 | 1 | 6141,565 | 6141,565 | ITAPORÃ DO TOCANTINS
ETO-RD-GR 00423/2026 | 5700843033 | 0712600299 | 0712600299 | 90208 | PARA-RAIOS DISTR BT POLIM 220V 10KA OX MT S/CENT RSI | UN | 1 | 1 | 16,49 | 16,49 | COLMÉIA
ETO-RD-GR 00423/2026 | 5700843033 | 0712600299 | 0712600299 | 90212 | PARA-RAIOS DISTR MT POLIM 30KV 10KA OX ZN S/CENT S/FERR | UN | 1 | 1 | 182,19 | 182,19 | COLMÉIA
ETO-RD-GR 00423/2026 | 5700843033 | 0712600299 | 0712600299 | 90341 | CONECT TERM ESTRANG CB/BAR ALUM 2F 106X22MM 9.00-9.70MM | UN | 3 | 3 | 38,04 | 114,12 | COLMÉIA
ETO-RD-GR 00423/2026 | 5700843033 | 0712600299 | 0712600299 | 90345 | CONEC DERIV CUNHA-ESTRIBO ALUM/COBR 5,88-8,01MM/2AWG VM | UN | 1 | 1 | 29,56 | 29,56 | COLMÉIA
ETO-RD-GR 00423/2026 | 5700843033 | 0712600299 | 0712600299 | 90353 | CONECTOR DERIV PERF RSI CB/CB 1,0KV 16-120MM2/4,0-35MM2 | UN | 2 | 2 | 11,875 | 23,75 | COLMÉIA
ETO-RD-GR 00423/2026 | 5700843033 | 0712600299 | 0712600299 | 90460 | CONECTOR GRAMPO LINHA VIVA COBR 2-1/0AWG/8-2/0AWG 100A | UN | 1 | 1 | 84,655 | 84,655 | COLMÉIA
ETO-RD-GR 00423/2026 | 5700843033 | 0712600299 | 0712600299 | 90498 | ELO FUSIVEL DISTRIBUICAO TIPO H 1A 500MM | UN | 1 | 1 | 6,07 | 6,07 | COLMÉIA
ETO-RD-GR 00423/2026 | 5700843033 | 0712600299 | 0712600299 | 90586 | CAPA PROTETORA TRANSF MT PEAD 15/36,2KV 135X110MM | UN | 1 | 1 | 11,26 | 11,26 | COLMÉIA
ETO-RD-GR 00423/2026 | 5700843033 | 0712600299 | 0712600299 | 91217 | CABO COBRE ISOLAD 450/750V BWF/PVC 10MM2 CL2/4/5 PRT | M | 2,5 | 2,5 | 7,08 | 17,7 | COLMÉIA
ETO-RD-GR 00423/2026 | 5700843033 | 0712600299 | 0712600299 | 91638 | TRANSF DISTR AER OVI 1F 19,919KV 440/220V 15KVA CL2 5TP | UN | 1 | 1 | 5819,26 | 5819,26 | COLMÉIA
ETO-RD-GR 00426/2026 | 5731294227 | 0712600301 | 0712600301 | 90208 | PARA-RAIOS DISTR BT POLIM 220V 10KA OX MT S/CENT RSI | UN | 1 | 1 | 16,49 | 16,49 | RECURSOLÂNDIA
ETO-RD-GR 00426/2026 | 5731294227 | 0712600301 | 0712600301 | 90212 | PARA-RAIOS DISTR MT POLIM 30KV 10KA OX ZN S/CENT S/FERR | UN | 1 | 1 | 182,19 | 182,19 | RECURSOLÂNDIA
ETO-RD-GR 00426/2026 | 5731294227 | 0712600301 | 0712600301 | 90341 | CONECT TERM ESTRANG CB/BAR ALUM 2F 106X22MM 9.00-9.70MM | UN | 2 | 2 | 38,04 | 76,08 | RECURSOLÂNDIA
ETO-RD-GR 00426/2026 | 5731294227 | 0712600301 | 0712600301 | 90353 | CONECTOR DERIV PERF RSI CB/CB 1,0KV 16-120MM2/4,0-35MM2 | UN | 1 | 1 | 11,875 | 11,875 | RECURSOLÂNDIA
ETO-RD-GR 00426/2026 | 5731294227 | 0712600301 | 0712600301 | 90472 | CONEC DERIV CUNHA-RML COBR II 3,17-8,12/3,17-5,21MM VD | UN | 1 | 1 | 5,565 | 5,565 | RECURSOLÂNDIA
ETO-RD-GR 00426/2026 | 5731294227 | 0712600301 | 0712600301 | 90498 | ELO FUSIVEL DISTRIBUICAO TIPO H 1A 500MM | UN | 1 | 1 | 6,07 | 6,07 | RECURSOLÂNDIA
ETO-RD-GR 00426/2026 | 5731294227 | 0712600301 | 0712600301 | 90586 | CAPA PROTETORA TRANSF MT PEAD 15/36,2KV 135X110MM | UN | 1 | 1 | 11,26 | 11,26 | RECURSOLÂNDIA
ETO-RD-GR 00426/2026 | 5731294227 | 0712600301 | 0712600301 | 91217 | CABO COBRE ISOLAD 450/750V BWF/PVC 10MM2 CL2/4/5 PRT | M | 2,5 | 2,5 | 7,08 | 17,7 | RECURSOLÂNDIA
ETO-RD-GR 00426/2026 | 5731294227 | 0712600301 | 0712600301 | 91638 | TRANSF DISTR AER OVI 1F 19,919KV 440/220V 15KVA CL2 5TP | UN | 1 | 1 | 5819,26 | 5819,26 | RECURSOLÂNDIA
ETO-RD-GR 00428/2026 | 5700603078 | 0712600302 | 0712600302 | 90208 | PARA-RAIOS DISTR BT POLIM 220V 10KA OX MT S/CENT RSI | UN | 2 | 2 | 16,49 | 32,98 | ITACAJÁ
ETO-RD-GR 00428/2026 | 5700603078 | 0712600302 | 0712600302 | 90341 | CONECT TERM ESTRANG CB/BAR ALUM 2F 106X22MM 9.00-9.70MM | UN | 3 | 3 | 38,04 | 114,12 | ITACAJÁ
ETO-RD-GR 00428/2026 | 5700603078 | 0712600302 | 0712600302 | 90345 | CONEC DERIV CUNHA-ESTRIBO ALUM/COBR 5,88-8,01MM/2AWG VM | UN | 1 | 1 | 29,56 | 29,56 | ITACAJÁ
ETO-RD-GR 00428/2026 | 5700603078 | 0712600302 | 0712600302 | 90353 | CONECTOR DERIV PERF RSI CB/CB 1,0KV 16-120MM2/4,0-35MM2 | UN | 2 | 2 | 11,875 | 23,75 | ITACAJÁ
ETO-RD-GR 00428/2026 | 5700603078 | 0712600302 | 0712600302 | 90460 | CONECTOR GRAMPO LINHA VIVA COBR 2-1/0AWG/8-2/0AWG 100A | UN | 1 | 1 | 84,655 | 84,655 | ITACAJÁ
ETO-RD-GR 00428/2026 | 5700603078 | 0712600302 | 0712600302 | 90472 | CONEC DERIV CUNHA-RML COBR II 3,17-8,12/3,17-5,21MM VD | UN | 1 | 1 | 5,565 | 5,565 | ITACAJÁ
ETO-RD-GR 00428/2026 | 5700603078 | 0712600302 | 0712600302 | 90498 | ELO FUSIVEL DISTRIBUICAO TIPO H 1A 500MM | UN | 1 | 1 | 6,07 | 6,07 | ITACAJÁ
ETO-RD-GR 00428/2026 | 5700603078 | 0712600302 | 0712600302 | 90586 | CAPA PROTETORA TRANSF MT PEAD 15/36,2KV 135X110MM | UN | 1 | 1 | 11,26 | 11,26 | ITACAJÁ
ETO-RD-GR 00428/2026 | 5700603078 | 0712600302 | 0712600302 | 91217 | CABO COBRE ISOLAD 450/750V BWF/PVC 10MM2 CL2/4/5 PRT | M | 2,5 | 2,5 | 7,08 | 17,7 | ITACAJÁ
ETO-RD-GR 00428/2026 | 5700603078 | 0712600302 | 0712600302 | 91638 | TRANSF DISTR AER OVI 1F 19,919KV 440/220V 15KVA CL2 5TP | UN | 1 | 1 | 5819,26 | 5819,26 | ITACAJÁ
ETO-RD-GR 00427/2026 | 5700191153 | 0712600303 | 0712600303 | 90208 | PARA-RAIOS DISTR BT POLIM 220V 10KA OX MT S/CENT RSI | UN | 2 | 2 | 16,49 | 32,98 | BERNARDO SAYÃO
ETO-RD-GR 00427/2026 | 5700191153 | 0712600303 | 0712600303 | 90212 | PARA-RAIOS DISTR MT POLIM 30KV 10KA OX ZN S/CENT S/FERR | UN | 1 | 1 | 182,19 | 182,19 | BERNARDO SAYÃO
ETO-RD-GR 00427/2026 | 5700191153 | 0712600303 | 0712600303 | 90341 | CONECT TERM ESTRANG CB/BAR ALUM 2F 106X22MM 9.00-9.70MM | UN | 3 | 3 | 38,04 | 114,12 | BERNARDO SAYÃO
ETO-RD-GR 00427/2026 | 5700191153 | 0712600303 | 0712600303 | 90353 | CONECTOR DERIV PERF RSI CB/CB 1,0KV 16-120MM2/4,0-35MM2 | UN | 2 | 2 | 11,875 | 23,75 | BERNARDO SAYÃO
ETO-RD-GR 00427/2026 | 5700191153 | 0712600303 | 0712600303 | 90472 | CONEC DERIV CUNHA-RML COBR II 3,17-8,12/3,17-5,21MM VD | UN | 1 | 1 | 5,565 | 5,565 | BERNARDO SAYÃO
ETO-RD-GR 00427/2026 | 5700191153 | 0712600303 | 0712600303 | 90586 | CAPA PROTETORA TRANSF MT PEAD 15/36,2KV 135X110MM | UN | 1 | 1 | 11,26 | 11,26 | BERNARDO SAYÃO
ETO-RD-GR 00427/2026 | 5700191153 | 0712600303 | 0712600303 | 91217 | CABO COBRE ISOLAD 450/750V BWF/PVC 10MM2 CL2/4/5 PRT | M | 2,5 | 2,5 | 7,08 | 17,7 | BERNARDO SAYÃO
ETO-RD-GR 00427/2026 | 5700191153 | 0712600303 | 0712600303 | 91638 | TRANSF DISTR AER OVI 1F 19,919KV 440/220V 15KVA CL2 5TP | UN | 1 | 1 | 5819,26 | 5819,26 | BERNARDO SAYÃO
ETO-RD-GR 00436/2026 | 5700008111 | 0712600306 | 0712600306 | 90084 | TRANSF DISTR AER OMI 3F 34,5KV 380/220V 112,5KVA CL2 4TP | UN | 1 | 1 | 23101,35 | 23101,35 | PEQUIZEIRO
ETO-RD-GR 00436/2026 | 5700008111 | 0712600306 | 0712600306 | 90266 | CABO ALUM PROT SPL XLPE 1F 15,0KV 50MM2 BLOQ CNZ | M | 6 | 6 | 5,97 | 35,82 | PEQUIZEIRO
ETO-RD-GR 00436/2026 | 5700008111 | 0712600306 | 0712600306 | 90342 | CONECT TERM ESTRANG CB/BAR ALUM 2F 123X25MM 11.20-12.30MM | UN | 4 | 4 | 59,585 | 238,34 | PEQUIZEIRO
ETO-RD-GR 00437/2026 | 5700642033 | 0712600307 | 0712600307 | 90208 | PARA-RAIOS DISTR BT POLIM 220V 10KA OX MT S/CENT RSI | UN | 2 | 2 | 16,49 | 32,98 | COLMÉIA
ETO-RD-GR 00437/2026 | 5700642033 | 0712600307 | 0712600307 | 90210 | PARA-RAIOS DISTR MT POLIM 12KV 10KA OX ZN S/CENT S/FERR | UN | 1 | 1 | 109,41 | 109,41 | COLMÉIA
ETO-RD-GR 00437/2026 | 5700642033 | 0712600307 | 0712600307 | 90341 | CONECT TERM ESTRANG CB/BAR ALUM 2F 106X22MM 9.00-9.70MM | UN | 3 | 3 | 38,04 | 114,12 | COLMÉIA
ETO-RD-GR 00437/2026 | 5700642033 | 0712600307 | 0712600307 | 90345 | CONEC DERIV CUNHA-ESTRIBO ALUM/COBR 5,88-8,01MM/2AWG VM | UN | 1 | 1 | 29,56 | 29,56 | COLMÉIA
ETO-RD-GR 00437/2026 | 5700642033 | 0712600307 | 0712600307 | 90353 | CONECTOR DERIV PERF RSI CB/CB 1,0KV 16-120MM2/4,0-35MM2 | UN | 2 | 2 | 11,875 | 23,75 | COLMÉIA
ETO-RD-GR 00437/2026 | 5700642033 | 0712600307 | 0712600307 | 90460 | CONECTOR GRAMPO LINHA VIVA COBR 2-1/0AWG/8-2/0AWG 100A | UN | 1 | 1 | 84,655 | 84,655 | COLMÉIA
ETO-RD-GR 00437/2026 | 5700642033 | 0712600307 | 0712600307 | 90499 | ELO FUSIVEL DISTRIBUICAO TIPO H 2A 500MM | UN | 1 | 1 | 5,1505 | 5,1505 | COLMÉIA
ETO-RD-GR 00437/2026 | 5700642033 | 0712600307 | 0712600307 | 90586 | CAPA PROTETORA TRANSF MT PEAD 15/36,2KV 135X110MM | UN | 1 | 1 | 11,26 | 11,26 | COLMÉIA
ETO-RD-GR 00437/2026 | 5700642033 | 0712600307 | 0712600307 | 91623 | TRANSF DISTR AER OVI 1F 7,967KV 440/220V 15KVA CL2 5TP | UN | 1 | 1 | 6141,565 | 6141,565 | COLMÉIA
ETO-RD-GR 00437/2026 | 5700642033 | 0712600307 | 0712600307 | 92070 | CABO COBRE ISOLAD 450/750V BWF/PVC 10MM2 CL2/4/5 VRD | M | 2,5 | 2,5 | 7,46 | 18,65 | COLMÉIA
ETO-RD-GR 00438/2026 | 5749265033 | 0712600308 | 0712600308 | 90070 | TRANSF DISTR AER OMI 1F 19,919KV 440/220V 25KVA CL2 5TP | UN | 1 | 1 | 7717,245 | 7717,245 | COLMÉIA
ETO-RD-GR 00438/2026 | 5749265033 | 0712600308 | 0712600308 | 90208 | PARA-RAIOS DISTR BT POLIM 220V 10KA OX MT S/CENT RSI | UN | 2 | 2 | 16,49 | 32,98 | COLMÉIA
ETO-RD-GR 00438/2026 | 5749265033 | 0712600308 | 0712600308 | 90212 | PARA-RAIOS DISTR MT POLIM 30KV 10KA OX ZN S/CENT S/FERR | UN | 1 | 1 | 182,19 | 182,19 | COLMÉIA
ETO-RD-GR 00438/2026 | 5749265033 | 0712600308 | 0712600308 | 90353 | CONECTOR DERIV PERF RSI CB/CB 1,0KV 16-120MM2/4,0-35MM2 | UN | 2 | 2 | 11,875 | 23,75 | COLMÉIA
ETO-RD-GR 00438/2026 | 5749265033 | 0712600308 | 0712600308 | 90472 | CONEC DERIV CUNHA-RML COBR II 3,17-8,12/3,17-5,21MM VD | UN | 1 | 1 | 5,565 | 5,565 | COLMÉIA
ETO-RD-GR 00438/2026 | 5749265033 | 0712600308 | 0712600308 | 90499 | ELO FUSIVEL DISTRIBUICAO TIPO H 2A 500MM | UN | 1 | 1 | 5,1505 | 5,1505 | COLMÉIA
ETO-RD-GR 00438/2026 | 5749265033 | 0712600308 | 0712600308 | 90586 | CAPA PROTETORA TRANSF MT PEAD 15/36,2KV 135X110MM | UN | 1 | 1 | 11,26 | 11,26 | COLMÉIA
ETO-RD-GR 00438/2026 | 5749265033 | 0712600308 | 0712600308 | 91217 | CABO COBRE ISOLAD 450/750V BWF/PVC 10MM2 CL2/4/5 PRT | M | 2,5 | 2,5 | 7,08 | 17,7 | COLMÉIA
ETO-RD-GR 00439/2026 | 5710019079 | 0712600309 | 0712600309 | 90208 | PARA-RAIOS DISTR BT POLIM 220V 10KA OX MT S/CENT RSI | UN | 2 | 2 | 16,49 | 32,98 | ITAPIRATINS
ETO-RD-GR 00439/2026 | 5710019079 | 0712600309 | 0712600309 | 90212 | PARA-RAIOS DISTR MT POLIM 30KV 10KA OX ZN S/CENT S/FERR | UN | 1 | 1 | 182,19 | 182,19 | ITAPIRATINS
ETO-RD-GR 00439/2026 | 5710019079 | 0712600309 | 0712600309 | 90341 | CONECT TERM ESTRANG CB/BAR ALUM 2F 106X22MM 9.00-9.70MM | UN | 3 | 3 | 38,04 | 114,12 | ITAPIRATINS
ETO-RD-GR 00439/2026 | 5710019079 | 0712600309 | 0712600309 | 90353 | CONECTOR DERIV PERF RSI CB/CB 1,0KV 16-120MM2/4,0-35MM2 | UN | 2 | 2 | 11,875 | 23,75 | ITAPIRATINS
ETO-RD-GR 00439/2026 | 5710019079 | 0712600309 | 0712600309 | 90460 | CONECTOR GRAMPO LINHA VIVA COBR 2-1/0AWG/8-2/0AWG 100A | UN | 1 | 1 | 84,655 | 84,655 | ITAPIRATINS
ETO-RD-GR 00439/2026 | 5710019079 | 0712600309 | 0712600309 | 90472 | CONEC DERIV CUNHA-RML COBR II 3,17-8,12/3,17-5,21MM VD | UN | 1 | 1 | 5,565 | 5,565 | ITAPIRATINS
ETO-RD-GR 00439/2026 | 5710019079 | 0712600309 | 0712600309 | 90498 | ELO FUSIVEL DISTRIBUICAO TIPO H 1A 500MM | UN | 1 | 1 | 6,07 | 6,07 | ITAPIRATINS
ETO-RD-GR 00439/2026 | 5710019079 | 0712600309 | 0712600309 | 90586 | CAPA PROTETORA TRANSF MT PEAD 15/36,2KV 135X110MM | UN | 1 | 1 | 11,26 | 11,26 | ITAPIRATINS
ETO-RD-GR 00439/2026 | 5710019079 | 0712600309 | 0712600309 | 91217 | CABO COBRE ISOLAD 450/750V BWF/PVC 10MM2 CL2/4/5 PRT | M | 2,5 | 2,5 | 7,08 | 17,7 | ITAPIRATINS
ETO-RD-GR 00439/2026 | 5710019079 | 0712600309 | 0712600309 | 91638 | TRANSF DISTR AER OVI 1F 19,919KV 440/220V 15KVA CL2 5TP | UN | 1 | 1 | 5819,26 | 5819,26 | ITAPIRATINS
ETO-RD-GR 00439/2026 | 5710019079 | 0712600309 | 0712600309 | 92172 | CONECTOR GRAMPO LINHA VIVA ALUM 34-170MM2/ESTRIBO 6,4MM 100A | UN | 1 | 1 | 51,6737 | 51,6737 | ITAPIRATINS
ETO-RD-GR 00440/2026 | 5700038015 | 0712600310 | 0712600310 | 90498 | ELO FUSIVEL DISTRIBUICAO TIPO H 1A 500MM | UN | 1 | 1 | 6,07 | 6,07 | PEDRO AFONSO
ETO-RD-GR 00440/2026 | 5700038015 | 0712600310 | 0712600310 | 90586 | CAPA PROTETORA TRANSF MT PEAD 15/36,2KV 135X110MM | UN | 1 | 1 | 11,26 | 11,26 | PEDRO AFONSO
ETO-RD-GR 00440/2026 | 5700038015 | 0712600310 | 0712600310 | 91638 | TRANSF DISTR AER OVI 1F 19,919KV 440/220V 15KVA CL2 5TP | UN | 1 | 1 | 5819,26 | 5819,26 | PEDRO AFONSO
ETO-RD-GR 00441/2026 | 5700476155 | 0712600311 | 0712600311 | 90498 | ELO FUSIVEL DISTRIBUICAO TIPO H 1A 500MM | UN | 1 | 1 | 6,07 | 6,07 | PALMEIRANTE
ETO-RD-GR 00441/2026 | 5700476155 | 0712600311 | 0712600311 | 90586 | CAPA PROTETORA TRANSF MT PEAD 15/36,2KV 135X110MM | UN | 1 | 1 | 11,26 | 11,26 | PALMEIRANTE
ETO-RD-GR 00441/2026 | 5700476155 | 0712600311 | 0712600311 | 91638 | TRANSF DISTR AER OVI 1F 19,919KV 440/220V 15KVA CL2 5TP | UN | 1 | 1 | 5819,26 | 5819,26 | PALMEIRANTE
ETO-RD-GR 00446/2026 | 5700942009 | 0712600312 | 0712600312 | 90208 | PARA-RAIOS DISTR BT POLIM 220V 10KA OX MT S/CENT RSI | UN | 1 | 1 | 16,49 | 16,49 | GUARAÍ
ETO-RD-GR 00446/2026 | 5700942009 | 0712600312 | 0712600312 | 90212 | PARA-RAIOS DISTR MT POLIM 30KV 10KA OX ZN S/CENT S/FERR | UN | 1 | 1 | 182,19 | 182,19 | GUARAÍ
ETO-RD-GR 00446/2026 | 5700942009 | 0712600312 | 0712600312 | 90341 | CONECT TERM ESTRANG CB/BAR ALUM 2F 106X22MM 9.00-9.70MM | UN | 3 | 3 | 38,04 | 114,12 | GUARAÍ
ETO-RD-GR 00446/2026 | 5700942009 | 0712600312 | 0712600312 | 90353 | CONECTOR DERIV PERF RSI CB/CB 1,0KV 16-120MM2/4,0-35MM2 | UN | 1 | 1 | 11,875 | 11,875 | GUARAÍ
ETO-RD-GR 00446/2026 | 5700942009 | 0712600312 | 0712600312 | 90460 | CONECTOR GRAMPO LINHA VIVA COBR 2-1/0AWG/8-2/0AWG 100A | UN | 1 | 1 | 84,655 | 84,655 | GUARAÍ
ETO-RD-GR 00446/2026 | 5700942009 | 0712600312 | 0712600312 | 90499 | ELO FUSIVEL DISTRIBUICAO TIPO H 2A 500MM | UN | 1 | 1 | 5,1505 | 5,1505 | GUARAÍ
ETO-RD-GR 00446/2026 | 5700942009 | 0712600312 | 0712600312 | 91217 | CABO COBRE ISOLAD 450/750V BWF/PVC 10MM2 CL2/4/5 PRT | M | 2,5 | 2,5 | 7,08 | 17,7 | GUARAÍ
ETO-RD-GR 00446/2026 | 5700942009 | 0712600312 | 0712600312 | 91638 | TRANSF DISTR AER OVI 1F 19,919KV 440/220V 15KVA CL2 5TP | UN | 1 | 1 | 5819,26 | 5819,26 | GUARAÍ
ETO-RD-GR 00446/2026 | 5700942009 | 0712600312 | 0712600312 | 92172 | CONECTOR GRAMPO LINHA VIVA ALUM 34-170MM2/ESTRIBO 6,4MM 100A | UN | 1 | 1 | 51,6737 | 51,6737 | GUARAÍ
ETO-RD-GR 00444/2026 | 5700321066 | 0712600313 | 0712600313 | 90208 | PARA-RAIOS DISTR BT POLIM 220V 10KA OX MT S/CENT RSI | UN | 2 | 2 | 16,49 | 32,98 | TUPIRATINS
ETO-RD-GR 00444/2026 | 5700321066 | 0712600313 | 0712600313 | 90212 | PARA-RAIOS DISTR MT POLIM 30KV 10KA OX ZN S/CENT S/FERR | UN | 1 | 1 | 182,19 | 182,19 | TUPIRATINS
ETO-RD-GR 00444/2026 | 5700321066 | 0712600313 | 0712600313 | 90341 | CONECT TERM ESTRANG CB/BAR ALUM 2F 106X22MM 9.00-9.70MM | UN | 3 | 3 | 38,04 | 114,12 | TUPIRATINS
ETO-RD-GR 00444/2026 | 5700321066 | 0712600313 | 0712600313 | 90353 | CONECTOR DERIV PERF RSI CB/CB 1,0KV 16-120MM2/4,0-35MM2 | UN | 2 | 2 | 11,875 | 23,75 | TUPIRATINS
ETO-RD-GR 00444/2026 | 5700321066 | 0712600313 | 0712600313 | 90460 | CONECTOR GRAMPO LINHA VIVA COBR 2-1/0AWG/8-2/0AWG 100A | UN | 1 | 1 | 84,655 | 84,655 | TUPIRATINS
ETO-RD-GR 00444/2026 | 5700321066 | 0712600313 | 0712600313 | 90499 | ELO FUSIVEL DISTRIBUICAO TIPO H 2A 500MM | UN | 1 | 1 | 5,1505 | 5,1505 | TUPIRATINS
ETO-RD-GR 00444/2026 | 5700321066 | 0712600313 | 0712600313 | 90586 | CAPA PROTETORA TRANSF MT PEAD 15/36,2KV 135X110MM | UN | 1 | 1 | 11,26 | 11,26 | TUPIRATINS
ETO-RD-GR 00444/2026 | 5700321066 | 0712600313 | 0712600313 | 91217 | CABO COBRE ISOLAD 450/750V BWF/PVC 10MM2 CL2/4/5 PRT | M | 2,5 | 2,5 | 7,08 | 17,7 | TUPIRATINS
ETO-RD-GR 00444/2026 | 5700321066 | 0712600313 | 0712600313 | 91638 | TRANSF DISTR AER OVI 1F 19,919KV 440/220V 15KVA CL2 5TP | UN | 1 | 1 | 5819,26 | 5819,26 | TUPIRATINS
ETO-RD-GR 00445/2026 | 5700571015 | 0712600314 | 0712600314 | 90208 | PARA-RAIOS DISTR BT POLIM 220V 10KA OX MT S/CENT RSI | UN | 2 | 2 | 16,49 | 32,98 | PEDRO AFONSO
ETO-RD-GR 00445/2026 | 5700571015 | 0712600314 | 0712600314 | 90212 | PARA-RAIOS DISTR MT POLIM 30KV 10KA OX ZN S/CENT S/FERR | UN | 1 | 1 | 182,19 | 182,19 | PEDRO AFONSO
ETO-RD-GR 00445/2026 | 5700571015 | 0712600314 | 0712600314 | 90341 | CONECT TERM ESTRANG CB/BAR ALUM 2F 106X22MM 9.00-9.70MM | UN | 3 | 3 | 38,04 | 114,12 | PEDRO AFONSO
ETO-RD-GR 00445/2026 | 5700571015 | 0712600314 | 0712600314 | 90345 | CONEC DERIV CUNHA-ESTRIBO ALUM/COBR 5,88-8,01MM/2AWG VM | UN | 1 | 1 | 29,56 | 29,56 | PEDRO AFONSO
ETO-RD-GR 00445/2026 | 5700571015 | 0712600314 | 0712600314 | 90353 | CONECTOR DERIV PERF RSI CB/CB 1,0KV 16-120MM2/4,0-35MM2 | UN | 2 | 2 | 11,875 | 23,75 | PEDRO AFONSO
ETO-RD-GR 00445/2026 | 5700571015 | 0712600314 | 0712600314 | 90460 | CONECTOR GRAMPO LINHA VIVA COBR 2-1/0AWG/8-2/0AWG 100A | UN | 1 | 1 | 84,655 | 84,655 | PEDRO AFONSO
ETO-RD-GR 00445/2026 | 5700571015 | 0712600314 | 0712600314 | 90472 | CONEC DERIV CUNHA-RML COBR II 3,17-8,12/3,17-5,21MM VD | UN | 1 | 1 | 5,565 | 5,565 | PEDRO AFONSO
ETO-RD-GR 00445/2026 | 5700571015 | 0712600314 | 0712600314 | 90498 | ELO FUSIVEL DISTRIBUICAO TIPO H 1A 500MM | UN | 1 | 1 | 6,07 | 6,07 | PEDRO AFONSO
ETO-RD-GR 00445/2026 | 5700571015 | 0712600314 | 0712600314 | 90586 | CAPA PROTETORA TRANSF MT PEAD 15/36,2KV 135X110MM | UN | 1 | 1 | 11,26 | 11,26 | PEDRO AFONSO
ETO-RD-GR 00445/2026 | 5700571015 | 0712600314 | 0712600314 | 90639 | ELO FUSIVEL DISTRIBUICAO TIPO K 6A 500MM AMARELA | UN | 1 | 1 | 6,53 | 6,53 | PEDRO AFONSO
ETO-RD-GR 00445/2026 | 5700571015 | 0712600314 | 0712600314 | 91217 | CABO COBRE ISOLAD 450/750V BWF/PVC 10MM2 CL2/4/5 PRT | M | 2,5 | 2,5 | 7,08 | 17,7 | PEDRO AFONSO
ETO-RD-GR 00445/2026 | 5700571015 | 0712600314 | 0712600314 | 91638 | TRANSF DISTR AER OVI 1F 19,919KV 440/220V 15KVA CL2 5TP | UN | 1 | 1 | 5819,26 | 5819,26 | PEDRO AFONSO
ETO-RD-GR 00466/2026 | 5710404111 | 0712600315 | 0712600315 | 90212 | PARA-RAIOS DISTR MT POLIM 30KV 10KA OX ZN S/CENT S/FERR | UN | 1 | 1 | 182,19 | 182,19 | PEQUIZEIRO
ETO-RD-GR 00466/2026 | 5710404111 | 0712600315 | 0712600315 | 90341 | CONECT TERM ESTRANG CB/BAR ALUM 2F 106X22MM 9.00-9.70MM | UN | 3 | 3 | 38,04 | 114,12 | PEQUIZEIRO
ETO-RD-GR 00466/2026 | 5710404111 | 0712600315 | 0712600315 | 90345 | CONEC DERIV CUNHA-ESTRIBO ALUM/COBR 5,88-8,01MM/2AWG VM | UN | 1 | 1 | 29,56 | 29,56 | PEQUIZEIRO
ETO-RD-GR 00466/2026 | 5710404111 | 0712600315 | 0712600315 | 90460 | CONECTOR GRAMPO LINHA VIVA COBR 2-1/0AWG/8-2/0AWG 100A | UN | 1 | 1 | 84,655 | 84,655 | PEQUIZEIRO
ETO-RD-GR 00466/2026 | 5710404111 | 0712600315 | 0712600315 | 90498 | ELO FUSIVEL DISTRIBUICAO TIPO H 1A 500MM | UN | 1 | 1 | 6,07 | 6,07 | PEQUIZEIRO
ETO-RD-GR 00466/2026 | 5710404111 | 0712600315 | 0712600315 | 90586 | CAPA PROTETORA TRANSF MT PEAD 15/36,2KV 135X110MM | UN | 1 | 1 | 11,26 | 11,26 | PEQUIZEIRO
ETO-RD-GR 00466/2026 | 5710404111 | 0712600315 | 0712600315 | 91217 | CABO COBRE ISOLAD 450/750V BWF/PVC 10MM2 CL2/4/5 PRT | M | 1,5 | 1,5 | 7,08 | 10,62 | PEQUIZEIRO
ETO-RD-GR 00466/2026 | 5710404111 | 0712600315 | 0712600315 | 91638 | TRANSF DISTR AER OVI 1F 19,919KV 440/220V 15KVA CL2 5TP | UN | 1 | 1 | 5819,26 | 5819,26 | PEQUIZEIRO
ETO-RD-GR 00467/2026 | 5710201009 | 0712600325 | 0712600325 | 90212 | PARA-RAIOS DISTR MT POLIM 30KV 10KA OX ZN S/CENT S/FERR | UN | 1 | 1 | 182,19 | 182,19 | GUARAÍ
ETO-RD-GR 00467/2026 | 5710201009 | 0712600325 | 0712600325 | 90341 | CONECT TERM ESTRANG CB/BAR ALUM 2F 106X22MM 9.00-9.70MM | UN | 3 | 3 | 38,04 | 114,12 | GUARAÍ
ETO-RD-GR 00467/2026 | 5710201009 | 0712600325 | 0712600325 | 90345 | CONEC DERIV CUNHA-ESTRIBO ALUM/COBR 5,88-8,01MM/2AWG VM | UN | 4 | 4 | 29,56 | 118,24 | GUARAÍ
ETO-RD-GR 00467/2026 | 5710201009 | 0712600325 | 0712600325 | 90363 | PARAFUSO DISTR CAB QUAD ACO-GALV M16 250MM 5000DAN | UN | 2 | 2 | 7,22 | 14,44 | GUARAÍ
ETO-RD-GR 00467/2026 | 5710201009 | 0712600325 | 0712600325 | 90389 | ARRUELA QUADRADA ACO GALV 38X18X3MM | UN | 2 | 2 | 0,7371 | 1,4742 | GUARAÍ
ETO-RD-GR 00467/2026 | 5710201009 | 0712600325 | 0712600325 | 90460 | CONECTOR GRAMPO LINHA VIVA COBR 2-1/0AWG/8-2/0AWG 100A | UN | 1 | 1 | 84,655 | 84,655 | GUARAÍ
ETO-RD-GR 00467/2026 | 5710201009 | 0712600325 | 0712600325 | 90499 | ELO FUSIVEL DISTRIBUICAO TIPO H 2A 500MM | UN | 1 | 1 | 5,1505 | 5,1505 | GUARAÍ
ETO-RD-GR 00467/2026 | 5710201009 | 0712600325 | 0712600325 | 90586 | CAPA PROTETORA TRANSF MT PEAD 15/36,2KV 135X110MM | UN | 1 | 1 | 11,26 | 11,26 | GUARAÍ
ETO-RD-GR 00467/2026 | 5710201009 | 0712600325 | 0712600325 | 91217 | CABO COBRE ISOLAD 450/750V BWF/PVC 10MM2 CL2/4/5 PRT | M | 2,5 | 2,5 | 7,08 | 17,7 | GUARAÍ
ETO-RD-GR 00467/2026 | 5710201009 | 0712600325 | 0712600325 | 91638 | TRANSF DISTR AER OVI 1F 19,919KV 440/220V 15KVA CL2 5TP | UN | 1 | 1 | 5819,26 | 5819,26 | GUARAÍ
ETO-RD-GR 00478/2026 | 5700573111 | 0712600326 | 0712600326 | 90210 | PARA-RAIOS DISTR MT POLIM 12KV 10KA OX ZN S/CENT S/FERR | UN | 1 | 1 | 109,41 | 109,41 | PEQUIZEIRO
ETO-RD-GR 00478/2026 | 5700573111 | 0712600326 | 0712600326 | 90343 | CONECT TERM ESTRANG CB/BAR ALUM 2F 127,5X30MM 14.20-14.50MM | UN | 3 | 3 | 57,09 | 171,27 | PEQUIZEIRO
ETO-RD-GR 00478/2026 | 5700573111 | 0712600326 | 0712600326 | 90345 | CONEC DERIV CUNHA-ESTRIBO ALUM/COBR 5,88-8,01MM/2AWG VM | UN | 1 | 1 | 29,56 | 29,56 | PEQUIZEIRO
ETO-RD-GR 00478/2026 | 5700573111 | 0712600326 | 0712600326 | 90499 | ELO FUSIVEL DISTRIBUICAO TIPO H 2A 500MM | UN | 1 | 1 | 5,1505 | 5,1505 | PEQUIZEIRO
ETO-RD-GR 00478/2026 | 5700573111 | 0712600326 | 0712600326 | 90586 | CAPA PROTETORA TRANSF MT PEAD 15/36,2KV 135X110MM | UN | 1 | 1 | 11,26 | 11,26 | PEQUIZEIRO
ETO-RD-GR 00478/2026 | 5700573111 | 0712600326 | 0712600326 | 91217 | CABO COBRE ISOLAD 450/750V BWF/PVC 10MM2 CL2/4/5 PRT | M | 1,5 | 1,5 | 7,08 | 10,62 | PEQUIZEIRO
ETO-RD-GR 00478/2026 | 5700573111 | 0712600326 | 0712600326 | 91623 | TRANSF DISTR AER OVI 1F 7,967KV 440/220V 15KVA CL2 5TP | UN | 1 | 1 | 6141,565 | 6141,565 | PEQUIZEIRO
ETO-RD-GR 00478/2026 | 5700573111 | 0712600326 | 0712600326 | 92172 | CONECTOR GRAMPO LINHA VIVA ALUM 34-170MM2/ESTRIBO 6,4MM 100A | UN | 1 | 1 | 51,6737 | 51,6737 | PEQUIZEIRO
ETO-RD-GR 00464/2026 | 5710269113 | 0712600327 | 0712600327 | 90069 | TRANSF DISTR AER OMI 1F 19,919KV 440/220V 15KVA CL2 5TP | UN | 1 | 1 | 5819,26 | 5819,26 | COUTO MAGALHAES
ETO-RD-GR 00464/2026 | 5710269113 | 0712600327 | 0712600327 | 90212 | PARA-RAIOS DISTR MT POLIM 30KV 10KA OX ZN S/CENT S/FERR | UN | 1 | 1 | 182,19 | 182,19 | COUTO MAGALHAES
ETO-RD-GR 00464/2026 | 5710269113 | 0712600327 | 0712600327 | 90341 | CONECT TERM ESTRANG CB/BAR ALUM 2F 106X22MM 9.00-9.70MM | UN | 3 | 3 | 38,04 | 114,12 | COUTO MAGALHAES
ETO-RD-GR 00464/2026 | 5710269113 | 0712600327 | 0712600327 | 90499 | ELO FUSIVEL DISTRIBUICAO TIPO H 2A 500MM | UN | 1 | 1 | 5,1505 | 5,1505 | COUTO MAGALHAES
ETO-RD-GR 00464/2026 | 5710269113 | 0712600327 | 0712600327 | 90586 | CAPA PROTETORA TRANSF MT PEAD 15/36,2KV 135X110MM | UN | 1 | 1 | 11,26 | 11,26 | COUTO MAGALHAES
ETO-RD-GR 00464/2026 | 5710269113 | 0712600327 | 0712600327 | 91217 | CABO COBRE ISOLAD 450/750V BWF/PVC 10MM2 CL2/4/5 PRT | M | 1,5 | 1,5 | 7,08 | 10,62 | COUTO MAGALHAES
ETO-RD-GR 00498/2026 | 5700600079 | 0712600343 | 0712600343 | 90069 | TRANSF DISTR AER OMI 1F 19,919KV 440/220V 15KVA CL2 5TP | UN | 1 | 1 | 5819,26 | 5819,26 | ITAPIRATINS
ETO-RD-GR 00498/2026 | 5700600079 | 0712600343 | 0712600343 | 90208 | PARA-RAIOS DISTR BT POLIM 220V 10KA OX MT S/CENT RSI | UN | 2 | 2 | 16,49 | 32,98 | ITAPIRATINS
ETO-RD-GR 00498/2026 | 5700600079 | 0712600343 | 0712600343 | 90212 | PARA-RAIOS DISTR MT POLIM 30KV 10KA OX ZN S/CENT S/FERR | UN | 1 | 1 | 182,19 | 182,19 | ITAPIRATINS
ETO-RD-GR 00498/2026 | 5700600079 | 0712600343 | 0712600343 | 90353 | CONECTOR DERIV PERF RSI CB/CB 1,0KV 16-120MM2/4,0-35MM2 | UN | 2 | 2 | 11,875 | 23,75 | ITAPIRATINS
ETO-RD-GR 00498/2026 | 5700600079 | 0712600343 | 0712600343 | 90460 | CONECTOR GRAMPO LINHA VIVA COBR 2-1/0AWG/8-2/0AWG 100A | UN | 1 | 1 | 84,655 | 84,655 | ITAPIRATINS
ETO-RD-GR 00498/2026 | 5700600079 | 0712600343 | 0712600343 | 90472 | CONEC DERIV CUNHA-RML COBR II 3,17-8,12/3,17-5,21MM VD | UN | 1 | 1 | 5,565 | 5,565 | ITAPIRATINS
ETO-RD-GR 00498/2026 | 5700600079 | 0712600343 | 0712600343 | 90498 | ELO FUSIVEL DISTRIBUICAO TIPO H 1A 500MM | UN | 1 | 1 | 6,07 | 6,07 | ITAPIRATINS
ETO-RD-GR 00498/2026 | 5700600079 | 0712600343 | 0712600343 | 90804 | CONEC TERM CPR CB/BAR RT RLD ALUM 2F 3,09-4,10MM 145X25MM | UN | 3 | 3 | 10,15 | 30,45 | ITAPIRATINS
ETO-RD-GR 00498/2026 | 5700600079 | 0712600343 | 0712600343 | 91217 | CABO COBRE ISOLAD 450/750V BWF/PVC 10MM2 CL2/4/5 PRT | M | 2,5 | 2,5 | 7,08 | 17,7 | ITAPIRATINS
ETO-RD-GR 00498/2026 | 5700600079 | 0712600343 | 0712600343 | 92172 | CONECTOR GRAMPO LINHA VIVA ALUM 34-170MM2/ESTRIBO 6,4MM 100A | UN | 1 | 1 | 51,6737 | 51,6737 | ITAPIRATINS
ETO-RD-GR 00507/2026 | 5752935111 | 0712600344 | 0712600344 | 90212 | PARA-RAIOS DISTR MT POLIM 30KV 10KA OX ZN S/CENT S/FERR | UN | 3 | 3 | 182,19 | 546,57 | PEQUIZEIRO
ETO-RD-GR 00507/2026 | 5752935111 | 0712600344 | 0712600344 | 90342 | CONECT TERM ESTRANG CB/BAR ALUM 2F 123X25MM 11.20-12.30MM | UN | 4 | 4 | 59,585 | 238,34 | PEQUIZEIRO
ETO-RD-GR 00507/2026 | 5752935111 | 0712600344 | 0712600344 | 90499 | ELO FUSIVEL DISTRIBUICAO TIPO H 2A 500MM | UN | 3 | 3 | 5,1505 | 15,4515 | PEQUIZEIRO
ETO-RD-GR 00507/2026 | 5752935111 | 0712600344 | 0712600344 | 91200 | TRANSF DISTR AER OVI 3F 34,5KV 380/220V 112,5KVA CL2 4TP | UN | 1 | 1 | 23101,35 | 23101,35 | PEQUIZEIRO
ETO-RD-GR 00507/2026 | 5752935111 | 0712600344 | 0712600344 | 91217 | CABO COBRE ISOLAD 450/750V BWF/PVC 10MM2 CL2/4/5 PRT | M | 4 | 4 | 7,08 | 28,32 | PEQUIZEIRO
ETO-RD-GR 00503/2026 | 5710082153 | 0712600345 | 0712600345 | 90087 | TRANSF DISTR AER OMI 3F 34,5KV 380/220V 30KVA CL2 4TP | UN | 1 | 1 | 13519,645 | 13519,645 | BERNARDO SAYÃO
ETO-RD-GR 00503/2026 | 5710082153 | 0712600345 | 0712600345 | 90208 | PARA-RAIOS DISTR BT POLIM 220V 10KA OX MT S/CENT RSI | UN | 3 | 3 | 16,49 | 49,47 | BERNARDO SAYÃO
ETO-RD-GR 00503/2026 | 5710082153 | 0712600345 | 0712600345 | 90212 | PARA-RAIOS DISTR MT POLIM 30KV 10KA OX ZN S/CENT S/FERR | UN | 3 | 3 | 182,19 | 546,57 | BERNARDO SAYÃO
ETO-RD-GR 00503/2026 | 5710082153 | 0712600345 | 0712600345 | 90266 | CABO ALUM PROT SPL XLPE 1F 15,0KV 50MM2 BLOQ CNZ | M | 8 | 8 | 5,97 | 47,76 | BERNARDO SAYÃO
ETO-RD-GR 00503/2026 | 5710082153 | 0712600345 | 0712600345 | 90342 | CONECT TERM ESTRANG CB/BAR ALUM 2F 123X25MM 11.20-12.30MM | UN | 4 | 4 | 59,585 | 238,34 | BERNARDO SAYÃO
ETO-RD-GR 00503/2026 | 5710082153 | 0712600345 | 0712600345 | 90345 | CONEC DERIV CUNHA-ESTRIBO ALUM/COBR 5,88-8,01MM/2AWG VM | UN | 3 | 3 | 29,56 | 88,68 | BERNARDO SAYÃO
ETO-RD-GR 00503/2026 | 5710082153 | 0712600345 | 0712600345 | 90353 | CONECTOR DERIV PERF RSI CB/CB 1,0KV 16-120MM2/4,0-35MM2 | UN | 3 | 3 | 11,875 | 35,625 | BERNARDO SAYÃO
ETO-RD-GR 00503/2026 | 5710082153 | 0712600345 | 0712600345 | 90460 | CONECTOR GRAMPO LINHA VIVA COBR 2-1/0AWG/8-2/0AWG 100A | UN | 3 | 3 | 84,655 | 253,965 | BERNARDO SAYÃO
ETO-RD-GR 00503/2026 | 5710082153 | 0712600345 | 0712600345 | 90471 | CONEC DERIV CUNHA-RML COBR I 3,17-8,12/3,17-7,42MM CZ | UN | 1 | 1 | 8,915 | 8,915 | BERNARDO SAYÃO
ETO-RD-GR 00503/2026 | 5710082153 | 0712600345 | 0712600345 | 90586 | CAPA PROTETORA TRANSF MT PEAD 15/36,2KV 135X110MM | UN | 3 | 3 | 11,26 | 33,78 | BERNARDO SAYÃO
ETO-RD-GR 00503/2026 | 5710082153 | 0712600345 | 0712600345 | 90826 | CONEC TERM CPR CB/BAR RT RLD ALUM 1F 7,70-8,60MM 85X23MM | UN | 6 | 6 | 4,89 | 29,34 | BERNARDO SAYÃO
ETO-RD-GR 00503/2026 | 5710082153 | 0712600345 | 0712600345 | 91217 | CABO COBRE ISOLAD 450/750V BWF/PVC 10MM2 CL2/4/5 PRT | M | 2,5 | 2,5 | 7,08 | 17,7 | BERNARDO SAYÃO
ETO-RD-GR 00504/2026 | 5710177009 | 0712600346 | 0712600346 | 90208 | PARA-RAIOS DISTR BT POLIM 220V 10KA OX MT S/CENT RSI | UN | 2 | 2 | 16,49 | 32,98 | GUARAÍ
ETO-RD-GR 00504/2026 | 5710177009 | 0712600346 | 0712600346 | 90212 | PARA-RAIOS DISTR MT POLIM 30KV 10KA OX ZN S/CENT S/FERR | UN | 1 | 1 | 182,19 | 182,19 | GUARAÍ
ETO-RD-GR 00504/2026 | 5710177009 | 0712600346 | 0712600346 | 90266 | CABO ALUM PROT SPL XLPE 1F 15,0KV 50MM2 BLOQ CNZ | M | 2,5 | 2,5 | 5,97 | 14,925 | GUARAÍ
ETO-RD-GR 00504/2026 | 5710177009 | 0712600346 | 0712600346 | 90353 | CONECTOR DERIV PERF RSI CB/CB 1,0KV 16-120MM2/4,0-35MM2 | UN | 2 | 2 | 11,875 | 23,75 | GUARAÍ
ETO-RD-GR 00504/2026 | 5710177009 | 0712600346 | 0712600346 | 90460 | CONECTOR GRAMPO LINHA VIVA COBR 2-1/0AWG/8-2/0AWG 100A | UN | 1 | 1 | 84,655 | 84,655 | GUARAÍ
ETO-RD-GR 00504/2026 | 5710177009 | 0712600346 | 0712600346 | 90471 | CONEC DERIV CUNHA-RML COBR I 3,17-8,12/3,17-7,42MM CZ | UN | 1 | 1 | 8,915 | 8,915 | GUARAÍ
ETO-RD-GR 00504/2026 | 5710177009 | 0712600346 | 0712600346 | 90498 | ELO FUSIVEL DISTRIBUICAO TIPO H 1A 500MM | UN | 1 | 1 | 6,07 | 6,07 | GUARAÍ
ETO-RD-GR 00504/2026 | 5710177009 | 0712600346 | 0712600346 | 90586 | CAPA PROTETORA TRANSF MT PEAD 15/36,2KV 135X110MM | UN | 1 | 1 | 11,26 | 11,26 | GUARAÍ
ETO-RD-GR 00504/2026 | 5710177009 | 0712600346 | 0712600346 | 90804 | CONEC TERM CPR CB/BAR RT RLD ALUM 2F 3,09-4,10MM 145X25MM | UN | 3 | 3 | 10,15 | 30,45 | GUARAÍ
ETO-RD-GR 00504/2026 | 5710177009 | 0712600346 | 0712600346 | 90826 | CONEC TERM CPR CB/BAR RT RLD ALUM 1F 7,70-8,60MM 85X23MM | UN | 2 | 2 | 4,89 | 9,78 | GUARAÍ
ETO-RD-GR 00504/2026 | 5710177009 | 0712600346 | 0712600346 | 91217 | CABO COBRE ISOLAD 450/750V BWF/PVC 10MM2 CL2/4/5 PRT | M | 2,5 | 2,5 | 7,08 | 17,7 | GUARAÍ
ETO-RD-GR 00504/2026 | 5710177009 | 0712600346 | 0712600346 | 91639 | TRANSF DISTR AER OVI 1F 19,919KV 440/220V 25KVA CL2 5TP | UN | 1 | 1 | 7717,245 | 7717,245 | GUARAÍ
ETO-RD-GR 00504/2026 | 5710177009 | 0712600346 | 0712600346 | 92172 | CONECTOR GRAMPO LINHA VIVA ALUM 34-170MM2/ESTRIBO 6,4MM 100A | UN | 1 | 1 | 51,6737 | 51,6737 | GUARAÍ
ETO-RD-GR 00505/2026 | 5710063011 | 0712600347 | 0712600347 | 90208 | PARA-RAIOS DISTR BT POLIM 220V 10KA OX MT S/CENT RSI | UN | 2 | 2 | 16,49 | 32,98 | TUPIRAMA
ETO-RD-GR 00505/2026 | 5710063011 | 0712600347 | 0712600347 | 90210 | PARA-RAIOS DISTR MT POLIM 12KV 10KA OX ZN S/CENT S/FERR | UN | 1 | 1 | 109,41 | 109,41 | TUPIRAMA
ETO-RD-GR 00505/2026 | 5710063011 | 0712600347 | 0712600347 | 90353 | CONECTOR DERIV PERF RSI CB/CB 1,0KV 16-120MM2/4,0-35MM2 | UN | 2 | 2 | 11,875 | 23,75 | TUPIRAMA
ETO-RD-GR 00505/2026 | 5710063011 | 0712600347 | 0712600347 | 90363 | PARAFUSO DISTR CAB QUAD ACO-GALV M16 250MM 5000DAN | UN | 2 | 2 | 7,22 | 14,44 | TUPIRAMA
ETO-RD-GR 00505/2026 | 5710063011 | 0712600347 | 0712600347 | 90389 | ARRUELA QUADRADA ACO GALV 38X18X3MM | UN | 2 | 2 | 0,7371 | 1,4742 | TUPIRAMA
ETO-RD-GR 00505/2026 | 5710063011 | 0712600347 | 0712600347 | 90471 | CONEC DERIV CUNHA-RML COBR I 3,17-8,12/3,17-7,42MM CZ | UN | 1 | 1 | 8,915 | 8,915 | TUPIRAMA
ETO-RD-GR 00505/2026 | 5710063011 | 0712600347 | 0712600347 | 90499 | ELO FUSIVEL DISTRIBUICAO TIPO H 2A 500MM | UN | 1 | 1 | 5,1505 | 5,1505 | TUPIRAMA
ETO-RD-GR 00505/2026 | 5710063011 | 0712600347 | 0712600347 | 90586 | CAPA PROTETORA TRANSF MT PEAD 15/36,2KV 135X110MM | UN | 1 | 1 | 11,26 | 11,26 | TUPIRAMA
ETO-RD-GR 00505/2026 | 5710063011 | 0712600347 | 0712600347 | 90804 | CONEC TERM CPR CB/BAR RT RLD ALUM 2F 3,09-4,10MM 145X25MM | UN | 3 | 3 | 10,15 | 30,45 | TUPIRAMA
ETO-RD-GR 00505/2026 | 5710063011 | 0712600347 | 0712600347 | 91217 | CABO COBRE ISOLAD 450/750V BWF/PVC 10MM2 CL2/4/5 PRT | M | 2,5 | 2,5 | 7,08 | 17,7 | TUPIRAMA
ETO-RD-GR 00505/2026 | 5710063011 | 0712600347 | 0712600347 | 91624 | TRANSF DISTR AER OVI 1F 7,967KV 440/220V 25KVA CL2 5TP | UN | 1 | 1 | 5682,61 | 5682,61 | TUPIRAMA
ETO-RD-GR 00510/2026 | 5721044009 | 0712600350 | 0712600350 | 90208 | PARA-RAIOS DISTR BT POLIM 220V 10KA OX MT S/CENT RSI | UN | 3 | 3 | 16,49 | 49,47 | GUARAÍ
ETO-RD-GR 00510/2026 | 5721044009 | 0712600350 | 0712600350 | 90210 | PARA-RAIOS DISTR MT POLIM 12KV 10KA OX ZN S/CENT S/FERR | UN | 3 | 3 | 109,41 | 328,23 | GUARAÍ
ETO-RD-GR 00510/2026 | 5721044009 | 0712600350 | 0712600350 | 90342 | CONECT TERM ESTRANG CB/BAR ALUM 2F 123X25MM 11.20-12.30MM | UN | 4 | 4 | 59,585 | 238,34 | GUARAÍ
ETO-RD-GR 00510/2026 | 5721044009 | 0712600350 | 0712600350 | 90353 | CONECTOR DERIV PERF RSI CB/CB 1,0KV 16-120MM2/4,0-35MM2 | UN | 3 | 3 | 11,875 | 35,625 | GUARAÍ
ETO-RD-GR 00510/2026 | 5721044009 | 0712600350 | 0712600350 | 90472 | CONEC DERIV CUNHA-RML COBR II 3,17-8,12/3,17-5,21MM VD | UN | 1 | 1 | 5,565 | 5,565 | GUARAÍ
ETO-RD-GR 00510/2026 | 5721044009 | 0712600350 | 0712600350 | 90500 | ELO FUSIVEL DISTRIBUICAO TIPO H 3A 500MM | UN | 3 | 3 | 5,1505 | 15,4515 | GUARAÍ
ETO-RD-GR 00510/2026 | 5721044009 | 0712600350 | 0712600350 | 90547 | CHAVE FUSIVEL DISTR BSC 15KV 300A 1F MAN SEC | PC | 3 | 3 | 217,2326 | 651,6978 | GUARAÍ
ETO-RD-GR 00510/2026 | 5721044009 | 0712600350 | 0712600350 | 90586 | CAPA PROTETORA TRANSF MT PEAD 15/36,2KV 135X110MM | UN | 3 | 3 | 11,26 | 33,78 | GUARAÍ
ETO-RD-GR 00510/2026 | 5721044009 | 0712600350 | 0712600350 | 90826 | CONEC TERM CPR CB/BAR RT RLD ALUM 1F 7,70-8,60MM 85X23MM | UN | 6 | 6 | 4,89 | 29,34 | GUARAÍ
ETO-RD-GR 00510/2026 | 5721044009 | 0712600350 | 0712600350 | 91086 | TRANSF DISTR AER OVI 3F 13,8KV 380/220V 75KVA CL2 4TP | UN | 1 | 1 | 15294,88 | 15294,88 | GUARAÍ
ETO-RD-GR 00510/2026 | 5721044009 | 0712600350 | 0712600350 | 91217 | CABO COBRE ISOLAD 450/750V BWF/PVC 10MM2 CL2/4/5 PRT | M | 4 | 4 | 7,08 | 28,32 | GUARAÍ
ETO-RD-GR 00517/2026 | 5710317009 | 0712600354 | 0712600354 | 90070 | TRANSF DISTR AER OMI 1F 19,919KV 440/220V 25KVA CL2 5TP | UN | 1 | 1 | 7717,245 | 7717,245 | GUARAÍ
ETO-RD-GR 00517/2026 | 5710317009 | 0712600354 | 0712600354 | 90208 | PARA-RAIOS DISTR BT POLIM 220V 10KA OX MT S/CENT RSI | UN | 2 | 2 | 16,49 | 32,98 | GUARAÍ
ETO-RD-GR 00517/2026 | 5710317009 | 0712600354 | 0712600354 | 90212 | PARA-RAIOS DISTR MT POLIM 30KV 10KA OX ZN S/CENT S/FERR | UN | 1 | 1 | 182,19 | 182,19 | GUARAÍ
ETO-RD-GR 00517/2026 | 5710317009 | 0712600354 | 0712600354 | 90342 | CONECT TERM ESTRANG CB/BAR ALUM 2F 123X25MM 11.20-12.30MM | UN | 3 | 3 | 59,585 | 178,755 | GUARAÍ
ETO-RD-GR 00517/2026 | 5710317009 | 0712600354 | 0712600354 | 90353 | CONECTOR DERIV PERF RSI CB/CB 1,0KV 16-120MM2/4,0-35MM2 | UN | 2 | 2 | 11,875 | 23,75 | GUARAÍ
ETO-RD-GR 00517/2026 | 5710317009 | 0712600354 | 0712600354 | 90472 | CONEC DERIV CUNHA-RML COBR II 3,17-8,12/3,17-5,21MM VD | UN | 1 | 1 | 5,565 | 5,565 | GUARAÍ
ETO-RD-GR 00517/2026 | 5710317009 | 0712600354 | 0712600354 | 90499 | ELO FUSIVEL DISTRIBUICAO TIPO H 2A 500MM | UN | 1 | 1 | 5,1505 | 5,1505 | GUARAÍ
ETO-RD-GR 00517/2026 | 5710317009 | 0712600354 | 0712600354 | 91217 | CABO COBRE ISOLAD 450/750V BWF/PVC 10MM2 CL2/4/5 PRT | M | 1 | 1 | 7,08 | 7,08 | GUARAÍ
ETO-RD-GR 00533/2026 | 5700194024 | 0712600357 | 0712600357 | 90208 | PARA-RAIOS DISTR BT POLIM 220V 10KA OX MT S/CENT RSI | UN | 2 | 2 | 16,49 | 32,98 | ITAPORÃ DO TOCANTINS
ETO-RD-GR 00533/2026 | 5700194024 | 0712600357 | 0712600357 | 90212 | PARA-RAIOS DISTR MT POLIM 30KV 10KA OX ZN S/CENT S/FERR | UN | 1 | 1 | 182,19 | 182,19 | ITAPORÃ DO TOCANTINS
ETO-RD-GR 00533/2026 | 5700194024 | 0712600357 | 0712600357 | 90345 | CONEC DERIV CUNHA-ESTRIBO ALUM/COBR 5,88-8,01MM/2AWG VM | UN | 1 | 1 | 29,56 | 29,56 | ITAPORÃ DO TOCANTINS
ETO-RD-GR 00533/2026 | 5700194024 | 0712600357 | 0712600357 | 90353 | CONECTOR DERIV PERF RSI CB/CB 1,0KV 16-120MM2/4,0-35MM2 | UN | 2 | 2 | 11,875 | 23,75 | ITAPORÃ DO TOCANTINS
ETO-RD-GR 00533/2026 | 5700194024 | 0712600357 | 0712600357 | 90460 | CONECTOR GRAMPO LINHA VIVA COBR 2-1/0AWG/8-2/0AWG 100A | UN | 1 | 1 | 84,655 | 84,655 | ITAPORÃ DO TOCANTINS
ETO-RD-GR 00533/2026 | 5700194024 | 0712600357 | 0712600357 | 90472 | CONEC DERIV CUNHA-RML COBR II 3,17-8,12/3,17-5,21MM VD | UN | 1 | 1 | 5,565 | 5,565 | ITAPORÃ DO TOCANTINS
ETO-RD-GR 00533/2026 | 5700194024 | 0712600357 | 0712600357 | 90498 | ELO FUSIVEL DISTRIBUICAO TIPO H 1A 500MM | UN | 1 | 1 | 6,07 | 6,07 | ITAPORÃ DO TOCANTINS
ETO-RD-GR 00533/2026 | 5700194024 | 0712600357 | 0712600357 | 90586 | CAPA PROTETORA TRANSF MT PEAD 15/36,2KV 135X110MM | UN | 1 | 1 | 11,26 | 11,26 | ITAPORÃ DO TOCANTINS
ETO-RD-GR 00533/2026 | 5700194024 | 0712600357 | 0712600357 | 90804 | CONEC TERM CPR CB/BAR RT RLD ALUM 2F 3,09-4,10MM 145X25MM | UN | 3 | 3 | 10,15 | 30,45 | ITAPORÃ DO TOCANTINS
ETO-RD-GR 00533/2026 | 5700194024 | 0712600357 | 0712600357 | 91217 | CABO COBRE ISOLAD 450/750V BWF/PVC 10MM2 CL2/4/5 PRT | M | 2,5 | 2,5 | 7,08 | 17,7 | ITAPORÃ DO TOCANTINS
ETO-RD-GR 00533/2026 | 5700194024 | 0712600357 | 0712600357 | 91638 | TRANSF DISTR AER OVI 1F 19,919KV 440/220V 15KVA CL2 5TP | UN | 1 | 1 | 5819,26 | 5819,26 | ITAPORÃ DO TOCANTINS
ETO-RD-GR 00535/2026 | 5700639227 | 0712600362 | 0712600362 | 90208 | PARA-RAIOS DISTR BT POLIM 220V 10KA OX MT S/CENT RSI | UN | 2 | 2 | 16,49 | 32,98 | RECURSOLÂNDIA
ETO-RD-GR 00535/2026 | 5700639227 | 0712600362 | 0712600362 | 90212 | PARA-RAIOS DISTR MT POLIM 30KV 10KA OX ZN S/CENT S/FERR | UN | 1 | 1 | 182,19 | 182,19 | RECURSOLÂNDIA
ETO-RD-GR 00535/2026 | 5700639227 | 0712600362 | 0712600362 | 90353 | CONECTOR DERIV PERF RSI CB/CB 1,0KV 16-120MM2/4,0-35MM2 | UN | 2 | 2 | 11,875 | 23,75 | RECURSOLÂNDIA
ETO-RD-GR 00535/2026 | 5700639227 | 0712600362 | 0712600362 | 90460 | CONECTOR GRAMPO LINHA VIVA COBR 2-1/0AWG/8-2/0AWG 100A | UN | 1 | 1 | 84,655 | 84,655 | RECURSOLÂNDIA
ETO-RD-GR 00535/2026 | 5700639227 | 0712600362 | 0712600362 | 90498 | ELO FUSIVEL DISTRIBUICAO TIPO H 1A 500MM | UN | 1 | 1 | 6,07 | 6,07 | RECURSOLÂNDIA
ETO-RD-GR 00535/2026 | 5700639227 | 0712600362 | 0712600362 | 90586 | CAPA PROTETORA TRANSF MT PEAD 15/36,2KV 135X110MM | UN | 1 | 1 | 11,26 | 11,26 | RECURSOLÂNDIA
ETO-RD-GR 00535/2026 | 5700639227 | 0712600362 | 0712600362 | 90804 | CONEC TERM CPR CB/BAR RT RLD ALUM 2F 3,09-4,10MM 145X25MM | UN | 3 | 3 | 10,15 | 30,45 | RECURSOLÂNDIA
ETO-RD-GR 00535/2026 | 5700639227 | 0712600362 | 0712600362 | 91217 | CABO COBRE ISOLAD 450/750V BWF/PVC 10MM2 CL2/4/5 PRT | M | 2,5 | 2,5 | 7,08 | 17,7 | RECURSOLÂNDIA
ETO-RD-GR 00535/2026 | 5700639227 | 0712600362 | 0712600362 | 91638 | TRANSF DISTR AER OVI 1F 19,919KV 440/220V 15KVA CL2 5TP | UN | 1 | 1 | 5819,26 | 5819,26 | RECURSOLÂNDIA
ETO-RD-GR 00535/2026 | 5700639227 | 0712600362 | 0712600362 | 92172 | CONECTOR GRAMPO LINHA VIVA ALUM 34-170MM2/ESTRIBO 6,4MM 100A | UN | 1 | 1 | 51,6737 | 51,6737 | RECURSOLÂNDIA
ETO-RD-GR 00556/2026 | 5710002078 | 0712600364 | 0712600364 | 90345 | CONEC DERIV CUNHA-ESTRIBO ALUM/COBR 5,88-8,01MM/2AWG VM | UN | 1 | 1 | 29,56 | 29,56 | ITACAJÁ
ETO-RD-GR 00556/2026 | 5710002078 | 0712600364 | 0712600364 | 90460 | CONECTOR GRAMPO LINHA VIVA COBR 2-1/0AWG/8-2/0AWG 100A | UN | 1 | 1 | 84,655 | 84,655 | ITACAJÁ
ETO-RD-GR 00556/2026 | 5710002078 | 0712600364 | 0712600364 | 90498 | ELO FUSIVEL DISTRIBUICAO TIPO H 1A 500MM | UN | 1 | 1 | 6,07 | 6,07 | ITACAJÁ
ETO-RD-GR 00556/2026 | 5710002078 | 0712600364 | 0712600364 | 90804 | CONEC TERM CPR CB/BAR RT RLD ALUM 2F 3,09-4,10MM 145X25MM | UN | 3 | 3 | 10,15 | 30,45 | ITACAJÁ
ETO-RD-GR 00556/2026 | 5710002078 | 0712600364 | 0712600364 | 91638 | TRANSF DISTR AER OVI 1F 19,919KV 440/220V 15KVA CL2 5TP | UN | 1 | 1 | 5819,26 | 5819,26 | ITACAJÁ
ETO-RD-GR 00556/2026 | 5710002078 | 0712600364 | 0712600364 | 92070 | CABO COBRE ISOLAD 450/750V BWF/PVC 10MM2 CL2/4/5 VRD | M | 2,5 | 2,5 | 7,46 | 18,65 | ITACAJÁ
ETO-RD-GR 00563/2026 | 5710064087 | 0712600379 | 0712600379 | 90208 | PARA-RAIOS DISTR BT POLIM 220V 10KA OX MT S/CENT RSI | UN | 2 | 2 | 16,49 | 32,98 | GOIANORTE
ETO-RD-GR 00563/2026 | 5710064087 | 0712600379 | 0712600379 | 90212 | PARA-RAIOS DISTR MT POLIM 30KV 10KA OX ZN S/CENT S/FERR | UN | 1 | 1 | 182,19 | 182,19 | GOIANORTE
ETO-RD-GR 00563/2026 | 5710064087 | 0712600379 | 0712600379 | 90300 | ARAME REDOND ACO-GALV DURA 2,77MM BWG12 | KG | 0,5 | 0,5 | 17,6989 | 8,84945 | GOIANORTE
ETO-RD-GR 00563/2026 | 5710064087 | 0712600379 | 0712600379 | 90353 | CONECTOR DERIV PERF RSI CB/CB 1,0KV 16-120MM2/4,0-35MM2 | UN | 2 | 2 | 11,875 | 23,75 | GOIANORTE
ETO-RD-GR 00563/2026 | 5710064087 | 0712600379 | 0712600379 | 90460 | CONECTOR GRAMPO LINHA VIVA COBR 2-1/0AWG/8-2/0AWG 100A | UN | 1 | 1 | 84,655 | 84,655 | GOIANORTE
ETO-RD-GR 00563/2026 | 5710064087 | 0712600379 | 0712600379 | 90498 | ELO FUSIVEL DISTRIBUICAO TIPO H 1A 500MM | UN | 1 | 1 | 6,07 | 6,07 | GOIANORTE
ETO-RD-GR 00563/2026 | 5710064087 | 0712600379 | 0712600379 | 90586 | CAPA PROTETORA TRANSF MT PEAD 15/36,2KV 135X110MM | UN | 1 | 1 | 11,26 | 11,26 | GOIANORTE
ETO-RD-GR 00563/2026 | 5710064087 | 0712600379 | 0712600379 | 90804 | CONEC TERM CPR CB/BAR RT RLD ALUM 2F 3,09-4,10MM 145X25MM | UN | 3 | 3 | 10,15 | 30,45 | GOIANORTE
ETO-RD-GR 00563/2026 | 5710064087 | 0712600379 | 0712600379 | 91217 | CABO COBRE ISOLAD 450/750V BWF/PVC 10MM2 CL2/4/5 PRT | M | 2,5 | 2,5 | 7,08 | 17,7 | GOIANORTE
ETO-RD-GR 00563/2026 | 5710064087 | 0712600379 | 0712600379 | 91638 | TRANSF DISTR AER OVI 1F 19,919KV 440/220V 15KVA CL2 5TP | UN | 1 | 1 | 5819,26 | 5819,26 | GOIANORTE
ETO-RD-GR 00563/2026 | 5710064087 | 0712600379 | 0712600379 | 92172 | CONECTOR GRAMPO LINHA VIVA ALUM 34-170MM2/ESTRIBO 6,4MM 100A | UN | 1 | 1 | 51,6737 | 51,6737 | GOIANORTE
ETO-RD-GR 00563/2026 | 5710064087 | 0712600379 | 0712600379 | 92325 | ELETRODUTO RIGIDO INFRA PVC 3000MM DN20 PRT | UN | 2 | 2 | 10,73 | 21,46 | GOIANORTE
ETO-RD-GR 00570/2026 | 5710214111 | 0712600380 | 0712600380 | 90208 | PARA-RAIOS DISTR BT POLIM 220V 10KA OX MT S/CENT RSI | UN | 2 | 2 | 16,49 | 32,98 | PEQUIZEIRO
ETO-RD-GR 00570/2026 | 5710214111 | 0712600380 | 0712600380 | 90212 | PARA-RAIOS DISTR MT POLIM 30KV 10KA OX ZN S/CENT S/FERR | UN | 1 | 1 | 182,19 | 182,19 | PEQUIZEIRO
ETO-RD-GR 00570/2026 | 5710214111 | 0712600380 | 0712600380 | 90353 | CONECTOR DERIV PERF RSI CB/CB 1,0KV 16-120MM2/4,0-35MM2 | UN | 2 | 2 | 11,875 | 23,75 | PEQUIZEIRO
ETO-RD-GR 00570/2026 | 5710214111 | 0712600380 | 0712600380 | 90460 | CONECTOR GRAMPO LINHA VIVA COBR 2-1/0AWG/8-2/0AWG 100A | UN | 1 | 1 | 84,655 | 84,655 | PEQUIZEIRO
ETO-RD-GR 00570/2026 | 5710214111 | 0712600380 | 0712600380 | 90472 | CONEC DERIV CUNHA-RML COBR II 3,17-8,12/3,17-5,21MM VD | UN | 1 | 1 | 5,565 | 5,565 | PEQUIZEIRO
ETO-RD-GR 00570/2026 | 5710214111 | 0712600380 | 0712600380 | 90498 | ELO FUSIVEL DISTRIBUICAO TIPO H 1A 500MM | UN | 1 | 1 | 6,07 | 6,07 | PEQUIZEIRO
ETO-RD-GR 00570/2026 | 5710214111 | 0712600380 | 0712600380 | 91217 | CABO COBRE ISOLAD 450/750V BWF/PVC 10MM2 CL2/4/5 PRT | M | 2,5 | 2,5 | 7,08 | 17,7 | PEQUIZEIRO
ETO-RD-GR 00570/2026 | 5710214111 | 0712600380 | 0712600380 | 91638 | TRANSF DISTR AER OVI 1F 19,919KV 440/220V 15KVA CL2 5TP | UN | 1 | 1 | 5819,26 | 5819,26 | PEQUIZEIRO
ETO-RD-GR 00578/2026 | 5700731111 | 0712600382 | 0712600382 | 90088 | TRANSF DISTR AER OMI 3F 34,5KV 380/220V 45KVA CL2 4TP | UN | 1 | 1 | 14080,6 | 14080,6 | PEQUIZEIRO
ETO-RD-GR 00578/2026 | 5700731111 | 0712600382 | 0712600382 | 91217 | CABO COBRE ISOLAD 450/750V BWF/PVC 10MM2 CL2/4/5 PRT | M | 4 | 4 | 7,08 | 28,32 | PEQUIZEIRO
ETO-RD-GR 00599/2026 | 5700918009 | 0712600393 | 0712600393 | 90212 | PARA-RAIOS DISTR MT POLIM 30KV 10KA OX ZN S/CENT S/FERR | UN | 1 | 1 | 182,19 | 182,19 | GUARAÍ
ETO-RD-GR 00599/2026 | 5700918009 | 0712600393 | 0712600393 | 90266 | CABO ALUM PROT SPL XLPE 1F 15,0KV 50MM2 BLOQ CNZ | M | 2,5 | 2,5 | 5,97 | 14,925 | GUARAÍ
ETO-RD-GR 00599/2026 | 5700918009 | 0712600393 | 0712600393 | 90341 | CONECT TERM ESTRANG CB/BAR ALUM 2F 106X22MM 9.00-9.70MM | UN | 3 | 3 | 38,04 | 114,12 | GUARAÍ
ETO-RD-GR 00599/2026 | 5700918009 | 0712600393 | 0712600393 | 90498 | ELO FUSIVEL DISTRIBUICAO TIPO H 1A 500MM | UN | 1 | 1 | 6,07 | 6,07 | GUARAÍ
ETO-RD-GR 00599/2026 | 5700918009 | 0712600393 | 0712600393 | 90586 | CAPA PROTETORA TRANSF MT PEAD 15/36,2KV 135X110MM | UN | 1 | 1 | 11,26 | 11,26 | GUARAÍ
ETO-RD-GR 00599/2026 | 5700918009 | 0712600393 | 0712600393 | 90826 | CONEC TERM CPR CB/BAR RT RLD ALUM 1F 7,70-8,60MM 85X23MM | UN | 2 | 2 | 4,89 | 9,78 | GUARAÍ
ETO-RD-GR 00599/2026 | 5700918009 | 0712600393 | 0712600393 | 91217 | CABO COBRE ISOLAD 450/750V BWF/PVC 10MM2 CL2/4/5 PRT | M | 2,5 | 2,5 | 7,08 | 17,7 | GUARAÍ
ETO-RD-GR 00599/2026 | 5700918009 | 0712600393 | 0712600393 | 91638 | TRANSF DISTR AER OVI 1F 19,919KV 440/220V 15KVA CL2 5TP | UN | 1 | 1 | 5819,26 | 5819,26 | GUARAÍ
ETO-RD-GR 00625/2026 | 5700390153 | 0712600425 | 0712600425 | 90070 | TRANSF DISTR AER OMI 1F 19,919KV 440/220V 25KVA CL2 5TP | UN | 1 | 1 | 7717,245 | 7717,245 | BERNARDO SAYÃO
ETO-RD-GR 00625/2026 | 5700390153 | 0712600425 | 0712600425 | 90212 | PARA-RAIOS DISTR MT POLIM 30KV 10KA OX ZN S/CENT S/FERR | UN | 1 | 1 | 182,19 | 182,19 | BERNARDO SAYÃO
ETO-RD-GR 00625/2026 | 5700390153 | 0712600425 | 0712600425 | 90499 | ELO FUSIVEL DISTRIBUICAO TIPO H 2A 500MM | UN | 1 | 1 | 5,1505 | 5,1505 | BERNARDO SAYÃO
ETO-RD-GR 00625/2026 | 5700390153 | 0712600425 | 0712600425 | 90586 | CAPA PROTETORA TRANSF MT PEAD 15/36,2KV 135X110MM | UN | 1 | 1 | 11,26 | 11,26 | BERNARDO SAYÃO
ETO-RD-GR 00625/2026 | 5700390153 | 0712600425 | 0712600425 | 90804 | CONEC TERM CPR CB/BAR RT RLD ALUM 2F 3,09-4,10MM 145X25MM | UN | 3 | 3 | 10,15 | 30,45 | BERNARDO SAYÃO
ETO-RD-GR 00625/2026 | 5700390153 | 0712600425 | 0712600425 | 91217 | CABO COBRE ISOLAD 450/750V BWF/PVC 10MM2 CL2/4/5 PRT | M | 2,5 | 2,5 | 7,08 | 17,7 | BERNARDO SAYÃO
ETO-RD-GR 00632/2026 | 5700782153 | 0712600426 | 0712600426 | 90208 | PARA-RAIOS DISTR BT POLIM 220V 10KA OX MT S/CENT RSI | UN | 2 | 2 | 16,49 | 32,98 | BERNARDO SAYÃO
ETO-RD-GR 00632/2026 | 5700782153 | 0712600426 | 0712600426 | 90212 | PARA-RAIOS DISTR MT POLIM 30KV 10KA OX ZN S/CENT S/FERR | UN | 1 | 1 | 182,19 | 182,19 | BERNARDO SAYÃO
ETO-RD-GR 00632/2026 | 5700782153 | 0712600426 | 0712600426 | 90353 | CONECTOR DERIV PERF RSI CB/CB 1,0KV 16-120MM2/4,0-35MM2 | UN | 2 | 2 | 11,875 | 23,75 | BERNARDO SAYÃO
ETO-RD-GR 00632/2026 | 5700782153 | 0712600426 | 0712600426 | 90489 | CONECTOR ATERR CUNHA TRANSV COBRE CB/HST 25-35MM2 14,3MM | UN | 1 | 1 | 13,96 | 13,96 | BERNARDO SAYÃO
ETO-RD-GR 00632/2026 | 5700782153 | 0712600426 | 0712600426 | 90586 | CAPA PROTETORA TRANSF MT PEAD 15/36,2KV 135X110MM | UN | 1 | 1 | 11,26 | 11,26 | BERNARDO SAYÃO
ETO-RD-GR 00632/2026 | 5700782153 | 0712600426 | 0712600426 | 90797 | CONECTOR CUNHA ALUM CN-13 6,55-10,11/5,18-8,38MM VRM | UN | 1 | 1 | 6,775 | 6,775 | BERNARDO SAYÃO
ETO-RD-GR 00632/2026 | 5700782153 | 0712600426 | 0712600426 | 90804 | CONEC TERM CPR CB/BAR RT RLD ALUM 2F 3,09-4,10MM 145X25MM | UN | 3 | 3 | 10,15 | 30,45 | BERNARDO SAYÃO
ETO-RD-GR 00632/2026 | 5700782153 | 0712600426 | 0712600426 | 91217 | CABO COBRE ISOLAD 450/750V BWF/PVC 10MM2 CL2/4/5 PRT | M | 2,5 | 2,5 | 7,08 | 17,7 | BERNARDO SAYÃO
ETO-RD-GR 00632/2026 | 5700782153 | 0712600426 | 0712600426 | 91638 | TRANSF DISTR AER OVI 1F 19,919KV 440/220V 15KVA CL2 5TP | UN | 1 | 1 | 5819,26 | 5819,26 | BERNARDO SAYÃO
DOLP-RD-PA 00026/2026 | 5700267059 | 0112600063 | 0112600063 | 90208 | PARA-RAIOS DISTR BT POLIM 220V 10KA OX MT S/CENT RSI | UN | 3 | 3 | 16,49 | 49,47 | TAQUARALTO
DOLP-RD-PA 00026/2026 | 5700267059 | 0112600063 | 0112600063 | 90210 | PARA-RAIOS DISTR MT POLIM 12KV 10KA OX ZN S/CENT S/FERR | UN | 3 | 3 | 109,41 | 328,23 | TAQUARALTO
DOLP-RD-PA 00026/2026 | 5700267059 | 0112600063 | 0112600063 | 90353 | CONECTOR DERIV PERF RSI CB/CB 1,0KV 16-120MM2/4,0-35MM2 | UN | 0 | 3 | 11,875 | 35,625 | TAQUARALTO
DOLP-RD-PA 00026/2026 | 5700267059 | 0112600063 | 0112600063 | 90587 | CONECTOR DERIV PERF RDP CB/CB 15,0KV 70-185MM2/70-185MM2 | PC | 3 | 3 | 109,81 | 329,43 | TAQUARALTO
DOLP-RD-PA 00026/2026 | 5700267059 | 0112600063 | 0112600063 | 91085 | TRANSF DISTR AER OVI 3F 13,8KV 380/220V 112,5KVA CL2 4TP | UN | 0 | 1 | 20881,56 | 20881,56 | TAQUARALTO
DOLP-RD-PA 00026/2026 | 5700267059 | 0112600063 | 0112600063 | 91086 | TRANSF DISTR AER OVI 3F 13,8KV 380/220V 75KVA CL2 4TP | UN | 1 | 0 | 15294,88 | 0 | TAQUARALTO
DOLP-RD-PA 00155/2026 | 5727386070 | 0112600171 | 0112600171 | 90208 | PARA-RAIOS DISTR BT POLIM 220V 10KA OX MT S/CENT RSI | UN | 3 | 3 | 16,49 | 49,47 | PALMAS
DOLP-RD-PA 00155/2026 | 5727386070 | 0112600171 | 0112600171 | 90212 | PARA-RAIOS DISTR MT POLIM 30KV 10KA OX ZN S/CENT S/FERR | UN | 3 | 3 | 182,19 | 546,57 | PALMAS
DOLP-RD-PA 00155/2026 | 5727386070 | 0112600171 | 0112600171 | 90266 | CABO ALUM PROT SPL XLPE 1F 15,0KV 50MM2 BLOQ CNZ | M | 8 | 8 | 5,97 | 47,76 | PALMAS
DOLP-RD-PA 00155/2026 | 5727386070 | 0112600171 | 0112600171 | 90279 | ISOLADOR BASTAO POLIM ANCOR 36.2KV 550MM 745MM 50KN GO | UN | 3 | 0 | 52,2258 | 0 | PALMAS
DOLP-RD-PA 00155/2026 | 5727386070 | 0112600171 | 0112600171 | 90341 | CONECT TERM ESTRANG CB/BAR ALUM 2F 106X22MM 9.00-9.70MM | UN | 4 | 4 | 38,04 | 152,16 | PALMAS
DOLP-RD-PA 00155/2026 | 5727386070 | 0112600171 | 0112600171 | 90353 | CONECTOR DERIV PERF RSI CB/CB 1,0KV 16-120MM2/4,0-35MM2 | UN | 3 | 3 | 11,875 | 35,625 | PALMAS
DOLP-RD-PA 00155/2026 | 5727386070 | 0112600171 | 0112600171 | 90471 | CONEC DERIV CUNHA-RML COBR I 3,17-8,12/3,17-7,42MM CZ | UN | 1 | 1 | 8,915 | 8,915 | PALMAS
DOLP-RD-PA 00155/2026 | 5727386070 | 0112600171 | 0112600171 | 90498 | ELO FUSIVEL DISTRIBUICAO TIPO H 1A 500MM | UN | 3 | 0 | 6,07 | 0 | PALMAS
DOLP-RD-PA 00155/2026 | 5727386070 | 0112600171 | 0112600171 | 90797 | CONECTOR CUNHA ALUM CN-13 6,55-10,11/5,18-8,38MM VRM | UN | 1 | 1 | 6,775 | 6,775 | PALMAS
DOLP-RD-PA 00155/2026 | 5727386070 | 0112600171 | 0112600171 | 90826 | CONEC TERM CPR CB/BAR RT RLD ALUM 1F 7,70-8,60MM 85X23MM | UN | 6 | 0 | 4,89 | 0 | PALMAS
DOLP-RD-PA 00155/2026 | 5727386070 | 0112600171 | 0112600171 | 91197 | TRANSF DISTR AER OVI 3F 34,5KV 380/220V 30KVA CL2 4TP | UN | 1 | 1 | 13519,645 | 13519,645 | PALMAS
DOLP-RD-PA 00155/2026 | 5727386070 | 0112600171 | 0112600171 | 91217 | CABO COBRE ISOLAD 450/750V BWF/PVC 10MM2 CL2/4/5 PRT | M | 6 | 6 | 7,08 | 42,48 | PALMAS
DOLP-RD-PA 00264/2026 | 5761911122 | 0112600242 | 0112600242 | 90056 | TRANSF DISTR AER OMI 3F 13,8KV 380/220V 112,5KVA CL2 4TP | UN | 1 | 1 | 22003,225 | 22003,225 | PALMAS
DOLP-RD-PA 00264/2026 | 5761911122 | 0112600242 | 0112600242 | 90208 | PARA-RAIOS DISTR BT POLIM 220V 10KA OX MT S/CENT RSI | UN | 3 | 3 | 16,49 | 49,47 | PALMAS
DOLP-RD-PA 00264/2026 | 5761911122 | 0112600242 | 0112600242 | 90210 | PARA-RAIOS DISTR MT POLIM 12KV 10KA OX ZN S/CENT S/FERR | UN | 3 | 3 | 109,41 | 328,23 | PALMAS
DOLP-RD-PA 00264/2026 | 5761911122 | 0112600242 | 0112600242 | 90344 | CONECT TERM ESTRANG CB/BAR ALUM 2F 137X33MM 15.40-17.00MM | UN | 4 | 4 | 67,88 | 271,52 | PALMAS
DOLP-RD-PA 00264/2026 | 5761911122 | 0112600242 | 0112600242 | 90355 | CONECTOR DERIV PERF RSI CB/CB 1,0KV 35-120MM2/10-35MM2 | UN | 3 | 3 | 10,855 | 32,565 | PALMAS
DOLP-RD-PA 00264/2026 | 5761911122 | 0112600242 | 0112600242 | 90471 | CONEC DERIV CUNHA-RML COBR I 3,17-8,12/3,17-7,42MM CZ | UN | 1 | 1 | 8,915 | 8,915 | PALMAS
DOLP-RD-PA 00264/2026 | 5761911122 | 0112600242 | 0112600242 | 90501 | ELO FUSIVEL DISTRIBUICAO TIPO H 5A 500MM | UN | 3 | 3 | 5,09 | 15,27 | PALMAS
DOLP-RD-PA 00264/2026 | 5761911122 | 0112600242 | 0112600242 | 90586 | CAPA PROTETORA TRANSF MT PEAD 15/36,2KV 135X110MM | UN | 3 | 3 | 11,26 | 33,78 | PALMAS
DOLP-RD-PA 00264/2026 | 5761911122 | 0112600242 | 0112600242 | 90826 | CONEC TERM CPR CB/BAR RT RLD ALUM 1F 7,70-8,60MM 85X23MM | UN | 6 | 6 | 4,89 | 29,34 | PALMAS
DOLP-RD-PA 00264/2026 | 5761911122 | 0112600242 | 0112600242 | 91217 | CABO COBRE ISOLAD 450/750V BWF/PVC 10MM2 CL2/4/5 PRT | M | 3 | 3 | 7,08 | 21,24 | PALMAS
DOLP-RD-PA 00179/2026 | 5700165096 | 0112600271 | 0112600271 | 90069 | TRANSF DISTR AER OMI 1F 19,919KV 440/220V 15KVA CL2 5TP | UN | 1 | 0 | 5819,26 | 0 | PONTE ALTA DO TOCANTINS
DOLP-RD-PA 00179/2026 | 5700165096 | 0112600271 | 0112600271 | 90208 | PARA-RAIOS DISTR BT POLIM 220V 10KA OX MT S/CENT RSI | UN | 2 | 2 | 16,49 | 32,98 | PONTE ALTA DO TOCANTINS
DOLP-RD-PA 00179/2026 | 5700165096 | 0112600271 | 0112600271 | 90212 | PARA-RAIOS DISTR MT POLIM 30KV 10KA OX ZN S/CENT S/FERR | UN | 1 | 1 | 182,19 | 182,19 | PONTE ALTA DO TOCANTINS
DOLP-RD-PA 00179/2026 | 5700165096 | 0112600271 | 0112600271 | 90266 | CABO ALUM PROT SPL XLPE 1F 15,0KV 50MM2 BLOQ CNZ | M | 2 | 2 | 5,97 | 11,94 | PONTE ALTA DO TOCANTINS
DOLP-RD-PA 00179/2026 | 5700165096 | 0112600271 | 0112600271 | 90345 | CONEC DERIV CUNHA-ESTRIBO ALUM/COBR 5,88-8,01MM/2AWG VM | UN | 1 | 1 | 29,56 | 29,56 | PONTE ALTA DO TOCANTINS
DOLP-RD-PA 00179/2026 | 5700165096 | 0112600271 | 0112600271 | 90353 | CONECTOR DERIV PERF RSI CB/CB 1,0KV 16-120MM2/4,0-35MM2 | UN | 2 | 2 | 11,875 | 23,75 | PONTE ALTA DO TOCANTINS
DOLP-RD-PA 00179/2026 | 5700165096 | 0112600271 | 0112600271 | 90471 | CONEC DERIV CUNHA-RML COBR I 3,17-8,12/3,17-7,42MM CZ | UN | 1 | 1 | 8,915 | 8,915 | PONTE ALTA DO TOCANTINS
DOLP-RD-PA 00179/2026 | 5700165096 | 0112600271 | 0112600271 | 90498 | ELO FUSIVEL DISTRIBUICAO TIPO H 1A 500MM | UN | 1 | 1 | 6,07 | 6,07 | PONTE ALTA DO TOCANTINS
DOLP-RD-PA 00179/2026 | 5700165096 | 0112600271 | 0112600271 | 90805 | CONEC TERM CPR CB/BAR RT RLD ALUM 2F 4,60-5,20MM 145X25MM | UN | 3 | 3 | 10,05 | 30,15 | PONTE ALTA DO TOCANTINS
DOLP-RD-PA 00179/2026 | 5700165096 | 0112600271 | 0112600271 | 90826 | CONEC TERM CPR CB/BAR RT RLD ALUM 1F 7,70-8,60MM 85X23MM | UN | 2 | 2 | 4,89 | 9,78 | PONTE ALTA DO TOCANTINS
DOLP-RD-PA 00179/2026 | 5700165096 | 0112600271 | 0112600271 | 91217 | CABO COBRE ISOLAD 450/750V BWF/PVC 10MM2 CL2/4/5 PRT | M | 2 | 2 | 7,08 | 14,16 | PONTE ALTA DO TOCANTINS
DOLP-RD-PA 00179/2026 | 5700165096 | 0112600271 | 0112600271 | 91638 | TRANSF DISTR AER OVI 1F 19,919KV 440/220V 15KVA CL2 5TP | UN | 0 | 1 | 5819,26 | 5819,26 | PONTE ALTA DO TOCANTINS
DOLP-RD-PA 00317/2026 | 5700082082 | 0112600307 | 0112600307 | 90208 | PARA-RAIOS DISTR BT POLIM 220V 10KA OX MT S/CENT RSI | UN | 2 | 2 | 16,49 | 32,98 | LIZARDA
DOLP-RD-PA 00317/2026 | 5700082082 | 0112600307 | 0112600307 | 90212 | PARA-RAIOS DISTR MT POLIM 30KV 10KA OX ZN S/CENT S/FERR | UN | 1 | 1 | 182,19 | 182,19 | LIZARDA
DOLP-RD-PA 00317/2026 | 5700082082 | 0112600307 | 0112600307 | 90257 | CABO ACO COBREADO 1F LCA IACS53% 7X2,06MM 25MM2 | KG | 3 | 3 | 82,62 | 247,86 | LIZARDA
DOLP-RD-PA 00317/2026 | 5700082082 | 0112600307 | 0112600307 | 90266 | CABO ALUM PROT SPL XLPE 1F 15,0KV 50MM2 BLOQ CNZ | M | 4 | 4 | 5,97 | 23,88 | LIZARDA
DOLP-RD-PA 00317/2026 | 5700082082 | 0112600307 | 0112600307 | 90300 | ARAME REDOND ACO-GALV DURA 2,77MM BWG12 | KG | 0,1 | 0,1 | 17,6989 | 1,76989 | LIZARDA
DOLP-RD-PA 00317/2026 | 5700082082 | 0112600307 | 0112600307 | 90345 | CONEC DERIV CUNHA-ESTRIBO ALUM/COBR 5,88-8,01MM/2AWG VM | UN | 1 | 1 | 29,56 | 29,56 | LIZARDA
DOLP-RD-PA 00317/2026 | 5700082082 | 0112600307 | 0112600307 | 90353 | CONECTOR DERIV PERF RSI CB/CB 1,0KV 16-120MM2/4,0-35MM2 | UN | 2 | 2 | 11,875 | 23,75 | LIZARDA
DOLP-RD-PA 00317/2026 | 5700082082 | 0112600307 | 0112600307 | 90460 | CONECTOR GRAMPO LINHA VIVA COBR 2-1/0AWG/8-2/0AWG 100A | UN | 1 | 1 | 84,655 | 84,655 | LIZARDA
DOLP-RD-PA 00317/2026 | 5700082082 | 0112600307 | 0112600307 | 90462 | HASTE ATERRAMENTO CIRC S/RSC 2400MM 14,3MM 0.254MMM | UN | 3 | 3 | 114,76 | 344,28 | LIZARDA
DOLP-RD-PA 00317/2026 | 5700082082 | 0112600307 | 0112600307 | 90471 | CONEC DERIV CUNHA-RML COBR I 3,17-8,12/3,17-7,42MM CZ | UN | 1 | 1 | 8,915 | 8,915 | LIZARDA
DOLP-RD-PA 00317/2026 | 5700082082 | 0112600307 | 0112600307 | 90489 | CONECTOR ATERR CUNHA TRANSV COBRE CB/HST 25-35MM2 14,3MM | UN | 3 | 3 | 13,96 | 41,88 | LIZARDA
DOLP-RD-PA 00317/2026 | 5700082082 | 0112600307 | 0112600307 | 90498 | ELO FUSIVEL DISTRIBUICAO TIPO H 1A 500MM | UN | 1 | 1 | 6,07 | 6,07 | LIZARDA
DOLP-RD-PA 00317/2026 | 5700082082 | 0112600307 | 0112600307 | 90804 | CONEC TERM CPR CB/BAR RT RLD ALUM 2F 3,09-4,10MM 145X25MM | UN | 3 | 3 | 10,15 | 30,45 | LIZARDA
DOLP-RD-PA 00317/2026 | 5700082082 | 0112600307 | 0112600307 | 90826 | CONEC TERM CPR CB/BAR RT RLD ALUM 1F 7,70-8,60MM 85X23MM | UN | 2 | 2 | 4,89 | 9,78 | LIZARDA
DOLP-RD-PA 00317/2026 | 5700082082 | 0112600307 | 0112600307 | 91638 | TRANSF DISTR AER OVI 1F 19,919KV 440/220V 15KVA CL2 5TP | UN | 1 | 1 | 5819,26 | 5819,26 | LIZARDA
DOLP-RD-PA 00317/2026 | 5700082082 | 0112600307 | 0112600307 | 92070 | CABO COBRE ISOLAD 450/750V BWF/PVC 10MM2 CL2/4/5 VRD | M | 10 | 10 | 7,46 | 74,6 | LIZARDA
DOLP-RD-PA 00317/2026 | 5700082082 | 0112600307 | 0112600307 | 92325 | ELETRODUTO RIGIDO INFRA PVC 3000MM DN20 PRT | UN | 1 | 1 | 10,73 | 10,73 | LIZARDA
DOLP-RD-PA 00209/2026 | 5700767026 | 0112600308 | 0112600308 | 90069 | TRANSF DISTR AER OMI 1F 19,919KV 440/220V 15KVA CL2 5TP | UN | 1 | 1 | 5819,26 | 5819,26 | PONTE ALTA DO TOCANTINS
DOLP-RD-PA 00209/2026 | 5700767026 | 0112600308 | 0112600308 | 90208 | PARA-RAIOS DISTR BT POLIM 220V 10KA OX MT S/CENT RSI | UN | 2 | 2 | 16,49 | 32,98 | PONTE ALTA DO TOCANTINS
DOLP-RD-PA 00209/2026 | 5700767026 | 0112600308 | 0112600308 | 90212 | PARA-RAIOS DISTR MT POLIM 30KV 10KA OX ZN S/CENT S/FERR | UN | 1 | 1 | 182,19 | 182,19 | PONTE ALTA DO TOCANTINS
DOLP-RD-PA 00209/2026 | 5700767026 | 0112600308 | 0112600308 | 90266 | CABO ALUM PROT SPL XLPE 1F 15,0KV 50MM2 BLOQ CNZ | M | 4 | 4 | 5,97 | 23,88 | PONTE ALTA DO TOCANTINS
DOLP-RD-PA 00209/2026 | 5700767026 | 0112600308 | 0112600308 | 90460 | CONECTOR GRAMPO LINHA VIVA COBR 2-1/0AWG/8-2/0AWG 100A | UN | 1 | 1 | 84,655 | 84,655 | PONTE ALTA DO TOCANTINS
DOLP-RD-PA 00209/2026 | 5700767026 | 0112600308 | 0112600308 | 91217 | CABO COBRE ISOLAD 450/750V BWF/PVC 10MM2 CL2/4/5 PRT | M | 3 | 3 | 7,08 | 21,24 | PONTE ALTA DO TOCANTINS
DOLP-RD-PA 00294/2026 | 5703857001 | 0112600317 | 0112600317 | 90100 | TRANSF DISTR AER OMI 1F 7,969KV 440/220V 25KVA CL2 5TP | UN | 1 | 1 | 8180,635 | 8180,635 | VILA LUZIMANGUES
DOLP-RD-PA 00294/2026 | 5703857001 | 0112600317 | 0112600317 | 90208 | PARA-RAIOS DISTR BT POLIM 220V 10KA OX MT S/CENT RSI | UN | 2 | 2 | 16,49 | 32,98 | VILA LUZIMANGUES
DOLP-RD-PA 00294/2026 | 5703857001 | 0112600317 | 0112600317 | 90210 | PARA-RAIOS DISTR MT POLIM 12KV 10KA OX ZN S/CENT S/FERR | UN | 1 | 1 | 109,41 | 109,41 | VILA LUZIMANGUES
DOLP-RD-PA 00294/2026 | 5703857001 | 0112600317 | 0112600317 | 90257 | CABO ACO COBREADO 1F LCA IACS53% 7X2,06MM 25MM2 | KG | 5 | 5 | 82,62 | 413,1 | VILA LUZIMANGUES
DOLP-RD-PA 00294/2026 | 5703857001 | 0112600317 | 0112600317 | 90345 | CONEC DERIV CUNHA-ESTRIBO ALUM/COBR 5,88-8,01MM/2AWG VM | UN | 1 | 1 | 29,56 | 29,56 | VILA LUZIMANGUES
DOLP-RD-PA 00294/2026 | 5703857001 | 0112600317 | 0112600317 | 90353 | CONECTOR DERIV PERF RSI CB/CB 1,0KV 16-120MM2/4,0-35MM2 | UN | 3 | 3 | 11,875 | 35,625 | VILA LUZIMANGUES
DOLP-RD-PA 00294/2026 | 5703857001 | 0112600317 | 0112600317 | 90363 | PARAFUSO DISTR CAB QUAD ACO-GALV M16 250MM 5000DAN | UN | 2 | 2 | 7,22 | 14,44 | VILA LUZIMANGUES
DOLP-RD-PA 00294/2026 | 5703857001 | 0112600317 | 0112600317 | 90461 | CONECTOR GRAMPO LINHA VIVA ALUM 35-120MM2/10-95MM2 400A | UN | 1 | 1 | 127,595 | 127,595 | VILA LUZIMANGUES
DOLP-RD-PA 00294/2026 | 5703857001 | 0112600317 | 0112600317 | 90462 | HASTE ATERRAMENTO CIRC S/RSC 2400MM 14,3MM 0.254MMM | UN | 4 | 4 | 114,76 | 459,04 | VILA LUZIMANGUES
DOLP-RD-PA 00294/2026 | 5703857001 | 0112600317 | 0112600317 | 90471 | CONEC DERIV CUNHA-RML COBR I 3,17-8,12/3,17-7,42MM CZ | UN | 1 | 1 | 8,915 | 8,915 | VILA LUZIMANGUES
DOLP-RD-PA 00294/2026 | 5703857001 | 0112600317 | 0112600317 | 90489 | CONECTOR ATERR CUNHA TRANSV COBRE CB/HST 25-35MM2 14,3MM | UN | 4 | 4 | 13,96 | 55,84 | VILA LUZIMANGUES
DOLP-RD-PA 00294/2026 | 5703857001 | 0112600317 | 0112600317 | 90797 | CONECTOR CUNHA ALUM CN-13 6,55-10,11/5,18-8,38MM VRM | UN | 1 | 1 | 6,775 | 6,775 | VILA LUZIMANGUES
DOLP-RD-PA 00294/2026 | 5703857001 | 0112600317 | 0112600317 | 90805 | CONEC TERM CPR CB/BAR RT RLD ALUM 2F 4,60-5,20MM 145X25MM | UN | 3 | 3 | 10,05 | 30,15 | VILA LUZIMANGUES
DOLP-RD-PA 00294/2026 | 5703857001 | 0112600317 | 0112600317 | 90826 | CONEC TERM CPR CB/BAR RT RLD ALUM 1F 7,70-8,60MM 85X23MM | UN | 2 | 2 | 4,89 | 9,78 | VILA LUZIMANGUES
DOLP-RD-PA 00294/2026 | 5703857001 | 0112600317 | 0112600317 | 92172 | CONECTOR GRAMPO LINHA VIVA ALUM 34-170MM2/ESTRIBO 6,4MM 100A | UN | 1 | 1 | 51,6737 | 51,6737 | VILA LUZIMANGUES
DOLP-RD-PA 00359/2026 | 5705367059 | 0112600326 | 0112600326 | 90208 | PARA-RAIOS DISTR BT POLIM 220V 10KA OX MT S/CENT RSI | UN | 3 | 3 | 16,49 | 49,47 | TAQUARALTO
DOLP-RD-PA 00359/2026 | 5705367059 | 0112600326 | 0112600326 | 90210 | PARA-RAIOS DISTR MT POLIM 12KV 10KA OX ZN S/CENT S/FERR | UN | 3 | 3 | 109,41 | 328,23 | TAQUARALTO
DOLP-RD-PA 00359/2026 | 5705367059 | 0112600326 | 0112600326 | 90257 | CABO ACO COBREADO 1F LCA IACS53% 7X2,06MM 25MM2 | KG | 4 | 4 | 82,62 | 330,48 | TAQUARALTO
DOLP-RD-PA 00359/2026 | 5705367059 | 0112600326 | 0112600326 | 90266 | CABO ALUM PROT SPL XLPE 1F 15,0KV 50MM2 BLOQ CNZ | M | 8 | 8 | 5,97 | 47,76 | TAQUARALTO
DOLP-RD-PA 00359/2026 | 5705367059 | 0112600326 | 0112600326 | 90341 | CONECT TERM ESTRANG CB/BAR ALUM 2F 106X22MM 9.00-9.70MM | UN | 4 | 4 | 38,04 | 152,16 | TAQUARALTO
DOLP-RD-PA 00359/2026 | 5705367059 | 0112600326 | 0112600326 | 90342 | CONECT TERM ESTRANG CB/BAR ALUM 2F 123X25MM 11.20-12.30MM | UN | 4 | 4 | 59,585 | 238,34 | TAQUARALTO
DOLP-RD-PA 00359/2026 | 5705367059 | 0112600326 | 0112600326 | 90345 | CONEC DERIV CUNHA-ESTRIBO ALUM/COBR 5,88-8,01MM/2AWG VM | UN | 3 | 3 | 29,56 | 88,68 | TAQUARALTO
DOLP-RD-PA 00359/2026 | 5705367059 | 0112600326 | 0112600326 | 90353 | CONECTOR DERIV PERF RSI CB/CB 1,0KV 16-120MM2/4,0-35MM2 | UN | 4 | 4 | 11,875 | 47,5 | TAQUARALTO
DOLP-RD-PA 00359/2026 | 5705367059 | 0112600326 | 0112600326 | 90415 | FITA ISOLANTE SIMPLES 750V 10M 19X0,76MM PRT | UN | 1 | 1 | 5,04 | 5,04 | TAQUARALTO
DOLP-RD-PA 00359/2026 | 5705367059 | 0112600326 | 0112600326 | 90460 | CONECTOR GRAMPO LINHA VIVA COBR 2-1/0AWG/8-2/0AWG 100A | UN | 3 | 3 | 84,655 | 253,965 | TAQUARALTO
DOLP-RD-PA 00359/2026 | 5705367059 | 0112600326 | 0112600326 | 90462 | HASTE ATERRAMENTO CIRC S/RSC 2400MM 14,3MM 0.254MMM | UN | 5 | 5 | 114,76 | 573,8 | TAQUARALTO
DOLP-RD-PA 00359/2026 | 5705367059 | 0112600326 | 0112600326 | 90489 | CONECTOR ATERR CUNHA TRANSV COBRE CB/HST 25-35MM2 14,3MM | UN | 5 | 5 | 13,96 | 69,8 | TAQUARALTO
DOLP-RD-PA 00359/2026 | 5705367059 | 0112600326 | 0112600326 | 90501 | ELO FUSIVEL DISTRIBUICAO TIPO H 5A 500MM | UN | 3 | 3 | 5,09 | 15,27 | TAQUARALTO
DOLP-RD-PA 00359/2026 | 5705367059 | 0112600326 | 0112600326 | 90586 | CAPA PROTETORA TRANSF MT PEAD 15/36,2KV 135X110MM | UN | 3 | 3 | 11,26 | 33,78 | TAQUARALTO
DOLP-RD-PA 00359/2026 | 5705367059 | 0112600326 | 0112600326 | 90791 | CONECTOR CUNHA ALUM CN-10 8,23-14,53/4,11-11,79MM AZL | UN | 4 | 4 | 16,325 | 65,3 | TAQUARALTO
DOLP-RD-PA 00359/2026 | 5705367059 | 0112600326 | 0112600326 | 90797 | CONECTOR CUNHA ALUM CN-13 6,55-10,11/5,18-8,38MM VRM | UN | 3 | 3 | 6,775 | 20,325 | TAQUARALTO
DOLP-RD-PA 00359/2026 | 5705367059 | 0112600326 | 0112600326 | 90826 | CONEC TERM CPR CB/BAR RT RLD ALUM 1F 7,70-8,60MM 85X23MM | UN | 6 | 6 | 4,89 | 29,34 | TAQUARALTO
DOLP-RD-PA 00359/2026 | 5705367059 | 0112600326 | 0112600326 | 91085 | TRANSF DISTR AER OVI 3F 13,8KV 380/220V 112,5KVA CL2 4TP | UN | 1 | 1 | 20881,56 | 20881,56 | TAQUARALTO
DOLP-RD-PA 00359/2026 | 5705367059 | 0112600326 | 0112600326 | 91217 | CABO COBRE ISOLAD 450/750V BWF/PVC 10MM2 CL2/4/5 PRT | M | 6 | 6 | 7,08 | 42,48 | TAQUARALTO
DOLP-RD-PA 00359/2026 | 5705367059 | 0112600326 | 0112600326 | 92172 | CONECTOR GRAMPO LINHA VIVA ALUM 34-170MM2/ESTRIBO 6,4MM 100A | UN | 3 | 3 | 51,6737 | 155,0211 | TAQUARALTO
DOLP-RD-PA 00359/2026 | 5705367059 | 0112600326 | 0112600326 | 92325 | ELETRODUTO RIGIDO INFRA PVC 3000MM DN20 PRT | UN | 2 | 2 | 10,73 | 21,46 | TAQUARALTO
DOLP-RD-PA 00237/2026 | 5711948122 | 0112600406 | 0112600406 | 90069 | TRANSF DISTR AER OMI 1F 19,919KV 440/220V 15KVA CL2 5TP | UN | 1 | 1 | 5819,26 | 5819,26 | PALMAS
DOLP-RD-PA 00237/2026 | 5711948122 | 0112600406 | 0112600406 | 90208 | PARA-RAIOS DISTR BT POLIM 220V 10KA OX MT S/CENT RSI | UN | 2 | 2 | 16,49 | 32,98 | PALMAS
DOLP-RD-PA 00237/2026 | 5711948122 | 0112600406 | 0112600406 | 90212 | PARA-RAIOS DISTR MT POLIM 30KV 10KA OX ZN S/CENT S/FERR | UN | 1 | 1 | 182,19 | 182,19 | PALMAS
DOLP-RD-PA 00237/2026 | 5711948122 | 0112600406 | 0112600406 | 90266 | CABO ALUM PROT SPL XLPE 1F 15,0KV 50MM2 BLOQ CNZ | M | 2 | 2 | 5,97 | 11,94 | PALMAS
DOLP-RD-PA 00237/2026 | 5711948122 | 0112600406 | 0112600406 | 90353 | CONECTOR DERIV PERF RSI CB/CB 1,0KV 16-120MM2/4,0-35MM2 | UN | 2 | 2 | 11,875 | 23,75 | PALMAS
DOLP-RD-PA 00237/2026 | 5711948122 | 0112600406 | 0112600406 | 90471 | CONEC DERIV CUNHA-RML COBR I 3,17-8,12/3,17-7,42MM CZ | UN | 1 | 1 | 8,915 | 8,915 | PALMAS
DOLP-RD-PA 00237/2026 | 5711948122 | 0112600406 | 0112600406 | 90498 | ELO FUSIVEL DISTRIBUICAO TIPO H 1A 500MM | UN | 1 | 1 | 6,07 | 6,07 | PALMAS
DOLP-RD-PA 00237/2026 | 5711948122 | 0112600406 | 0112600406 | 90804 | CONEC TERM CPR CB/BAR RT RLD ALUM 2F 3,09-4,10MM 145X25MM | UN | 3 | 3 | 10,15 | 30,45 | PALMAS
DOLP-RD-PA 00237/2026 | 5711948122 | 0112600406 | 0112600406 | 90826 | CONEC TERM CPR CB/BAR RT RLD ALUM 1F 7,70-8,60MM 85X23MM | UN | 2 | 2 | 4,89 | 9,78 | PALMAS
DOLP-RD-PA 00237/2026 | 5711948122 | 0112600406 | 0112600406 | 91217 | CABO COBRE ISOLAD 450/750V BWF/PVC 10MM2 CL2/4/5 PRT | M | 2 | 2 | 7,08 | 14,16 | PALMAS
DOLP-RD-PA 00499/2026 | 5764387122 | 0112600447 | 0112600447 | 90063 | TRANSF DISTR AER OMI 3F 13,8KV 380/220V 75KVA CL2 4TP | UN | 1 | 1 | 16127,88 | 16127,88 | PALMAS
DOLP-RD-PA 00499/2026 | 5764387122 | 0112600447 | 0112600447 | 90208 | PARA-RAIOS DISTR BT POLIM 220V 10KA OX MT S/CENT RSI | UN | 3 | 3 | 16,49 | 49,47 | PALMAS
DOLP-RD-PA 00499/2026 | 5764387122 | 0112600447 | 0112600447 | 90210 | PARA-RAIOS DISTR MT POLIM 12KV 10KA OX ZN S/CENT S/FERR | UN | 3 | 3 | 109,41 | 328,23 | PALMAS
DOLP-RD-PA 00499/2026 | 5764387122 | 0112600447 | 0112600447 | 90343 | CONECT TERM ESTRANG CB/BAR ALUM 2F 127,5X30MM 14.20-14.50MM | UN | 8 | 1 | 57,09 | 57,09 | PALMAS
DOLP-RD-PA 00499/2026 | 5764387122 | 0112600447 | 0112600447 | 90354 | CONECTOR DERIV PERF RSI CB/CB 1,0KV 25-95MM2/25-95MM2 | UN | 6 | 6 | 17,18 | 103,08 | PALMAS
DOLP-RD-PA 00499/2026 | 5764387122 | 0112600447 | 0112600447 | 90414 | FITA ISOLANTE AUTOFUSAO 35KV 5M 19X0,76MM PRT | UN | 1 | 1 | 9,16 | 9,16 | PALMAS
DOLP-RD-PA 00499/2026 | 5764387122 | 0112600447 | 0112600447 | 90415 | FITA ISOLANTE SIMPLES 750V 10M 19X0,76MM PRT | UN | 1 | 1 | 5,04 | 5,04 | PALMAS
DOLP-RD-PA 00499/2026 | 5764387122 | 0112600447 | 0112600447 | 90460 | CONECTOR GRAMPO LINHA VIVA COBR 2-1/0AWG/8-2/0AWG 100A | UN | 3 | 3 | 84,655 | 253,965 | PALMAS
DOLP-RD-PA 00499/2026 | 5764387122 | 0112600447 | 0112600447 | 90471 | CONEC DERIV CUNHA-RML COBR I 3,17-8,12/3,17-7,42MM CZ | UN | 3 | 3 | 8,915 | 26,745 | PALMAS
DOLP-RD-PA 00499/2026 | 5764387122 | 0112600447 | 0112600447 | 90500 | ELO FUSIVEL DISTRIBUICAO TIPO H 3A 500MM | UN | 3 | 3 | 5,1505 | 15,4515 | PALMAS
DOLP-RD-PA 00499/2026 | 5764387122 | 0112600447 | 0112600447 | 90586 | CAPA PROTETORA TRANSF MT PEAD 15/36,2KV 135X110MM | UN | 3 | 3 | 11,26 | 33,78 | PALMAS
DOLP-RD-PA 00499/2026 | 5764387122 | 0112600447 | 0112600447 | 90791 | CONECTOR CUNHA ALUM CN-10 8,23-14,53/4,11-11,79MM AZL | UN | 1 | 1 | 16,325 | 16,325 | PALMAS
DOLP-RD-PA 00499/2026 | 5764387122 | 0112600447 | 0112600447 | 90797 | CONECTOR CUNHA ALUM CN-13 6,55-10,11/5,18-8,38MM VRM | UN | 3 | 3 | 6,775 | 20,325 | PALMAS
DOLP-RD-PA 00499/2026 | 5764387122 | 0112600447 | 0112600447 | 90826 | CONEC TERM CPR CB/BAR RT RLD ALUM 1F 7,70-8,60MM 85X23MM | UN | 6 | 6 | 4,89 | 29,34 | PALMAS
DOLP-RD-PA 00499/2026 | 5764387122 | 0112600447 | 0112600447 | 91217 | CABO COBRE ISOLAD 450/750V BWF/PVC 10MM2 CL2/4/5 PRT | M | 12 | 12 | 7,08 | 84,96 | PALMAS
DOLP-RD-PA 00499/2026 | 5764387122 | 0112600447 | 0112600447 | 92172 | CONECTOR GRAMPO LINHA VIVA ALUM 34-170MM2/ESTRIBO 6,4MM 100A | UN | 3 | 3 | 51,6737 | 155,0211 | PALMAS
DOLP-RD-PA 00492/2026 | 5619266122 | 0112600454 | 0112600454 | 90639 | ELO FUSIVEL DISTRIBUICAO TIPO K 6A 500MM AMARELA | UN | 3 | 3 | 6,53 | 19,59 | PALMAS
DOLP-RD-PA 00551/2026 | 5721237122 | 0112600512 | 0112600512 | 90208 | PARA-RAIOS DISTR BT POLIM 220V 10KA OX MT S/CENT RSI | UN | 3 | 3 | 16,49 | 49,47 | TAQUARALTO
DOLP-RD-PA 00551/2026 | 5721237122 | 0112600512 | 0112600512 | 90212 | PARA-RAIOS DISTR MT POLIM 30KV 10KA OX ZN S/CENT S/FERR | UN | 3 | 3 | 182,19 | 546,57 | TAQUARALTO
DOLP-RD-PA 00551/2026 | 5721237122 | 0112600512 | 0112600512 | 90266 | CABO ALUM PROT SPL XLPE 1F 15,0KV 50MM2 BLOQ CNZ | M | 8 | 8 | 5,97 | 47,76 | TAQUARALTO
DOLP-RD-PA 00551/2026 | 5721237122 | 0112600512 | 0112600512 | 90341 | CONECT TERM ESTRANG CB/BAR ALUM 2F 106X22MM 9.00-9.70MM | UN | 4 | 4 | 38,04 | 152,16 | TAQUARALTO
DOLP-RD-PA 00551/2026 | 5721237122 | 0112600512 | 0112600512 | 90344 | CONECT TERM ESTRANG CB/BAR ALUM 2F 137X33MM 15.40-17.00MM | UN | 4 | 4 | 67,88 | 271,52 | TAQUARALTO
DOLP-RD-PA 00551/2026 | 5721237122 | 0112600512 | 0112600512 | 90345 | CONEC DERIV CUNHA-ESTRIBO ALUM/COBR 5,88-8,01MM/2AWG VM | UN | 3 | 3 | 29,56 | 88,68 | TAQUARALTO
DOLP-RD-PA 00551/2026 | 5721237122 | 0112600512 | 0112600512 | 90353 | CONECTOR DERIV PERF RSI CB/CB 1,0KV 16-120MM2/4,0-35MM2 | UN | 6 | 6 | 11,875 | 71,25 | TAQUARALTO
DOLP-RD-PA 00551/2026 | 5721237122 | 0112600512 | 0112600512 | 90471 | CONEC DERIV CUNHA-RML COBR I 3,17-8,12/3,17-7,42MM CZ | UN | 3 | 3 | 8,915 | 26,745 | TAQUARALTO
DOLP-RD-PA 00551/2026 | 5721237122 | 0112600512 | 0112600512 | 90586 | CAPA PROTETORA TRANSF MT PEAD 15/36,2KV 135X110MM | UN | 3 | 3 | 11,26 | 33,78 | TAQUARALTO
DOLP-RD-PA 00551/2026 | 5721237122 | 0112600512 | 0112600512 | 90639 | ELO FUSIVEL DISTRIBUICAO TIPO K 6A 500MM AMARELA | UN | 6 | 6 | 6,53 | 39,18 | TAQUARALTO
DOLP-RD-PA 00551/2026 | 5721237122 | 0112600512 | 0112600512 | 90797 | CONECTOR CUNHA ALUM CN-13 6,55-10,11/5,18-8,38MM VRM | UN | 3 | 3 | 6,775 | 20,325 | TAQUARALTO
DOLP-RD-PA 00551/2026 | 5721237122 | 0112600512 | 0112600512 | 90826 | CONEC TERM CPR CB/BAR RT RLD ALUM 1F 7,70-8,60MM 85X23MM | UN | 6 | 6 | 4,89 | 29,34 | TAQUARALTO
DOLP-RD-PA 00551/2026 | 5721237122 | 0112600512 | 0112600512 | 91201 | TRANSF DISTR AER OVI 3F 34,5KV 380/220V 150KVA CL2 4TP | UN | 1 | 1 | 27589,12 | 27589,12 | TAQUARALTO
DOLP-RD-PA 00551/2026 | 5721237122 | 0112600512 | 0112600512 | 91217 | CABO COBRE ISOLAD 450/750V BWF/PVC 10MM2 CL2/4/5 PRT | M | 6 | 6 | 7,08 | 42,48 | TAQUARALTO
DOLP-RD-PA 00488/2026 | 5731651122 | 0112600523 | 0112600523 | 90084 | TRANSF DISTR AER OMI 3F 34,5KV 380/220V 112,5KVA CL2 4TP | UN | 0 | 0 | 23101,35 | 0 | PALMAS
DOLP-RD-PA 00488/2026 | 5731651122 | 0112600523 | 0112600523 | 90208 | PARA-RAIOS DISTR BT POLIM 220V 10KA OX MT S/CENT RSI | UN | 3 | 3 | 16,49 | 49,47 | PALMAS
DOLP-RD-PA 00488/2026 | 5731651122 | 0112600523 | 0112600523 | 90212 | PARA-RAIOS DISTR MT POLIM 30KV 10KA OX ZN S/CENT S/FERR | UN | 3 | 3 | 182,19 | 546,57 | PALMAS
DOLP-RD-PA 00488/2026 | 5731651122 | 0112600523 | 0112600523 | 90266 | CABO ALUM PROT SPL XLPE 1F 15,0KV 50MM2 BLOQ CNZ | M | 8 | 8 | 5,97 | 47,76 | PALMAS
DOLP-RD-PA 00488/2026 | 5731651122 | 0112600523 | 0112600523 | 90342 | CONECT TERM ESTRANG CB/BAR ALUM 2F 123X25MM 11.20-12.30MM | UN | 4 | 4 | 59,585 | 238,34 | PALMAS
DOLP-RD-PA 00488/2026 | 5731651122 | 0112600523 | 0112600523 | 90345 | CONEC DERIV CUNHA-ESTRIBO ALUM/COBR 5,88-8,01MM/2AWG VM | UN | 3 | 3 | 29,56 | 88,68 | PALMAS
DOLP-RD-PA 00488/2026 | 5731651122 | 0112600523 | 0112600523 | 90353 | CONECTOR DERIV PERF RSI CB/CB 1,0KV 16-120MM2/4,0-35MM2 | UN | 3 | 3 | 11,875 | 35,625 | PALMAS
DOLP-RD-PA 00488/2026 | 5731651122 | 0112600523 | 0112600523 | 90471 | CONEC DERIV CUNHA-RML COBR I 3,17-8,12/3,17-7,42MM CZ | UN | 2 | 2 | 8,915 | 17,83 | PALMAS
DOLP-RD-PA 00488/2026 | 5731651122 | 0112600523 | 0112600523 | 90586 | CAPA PROTETORA TRANSF MT PEAD 15/36,2KV 135X110MM | UN | 6 | 6 | 11,26 | 67,56 | PALMAS
DOLP-RD-PA 00488/2026 | 5731651122 | 0112600523 | 0112600523 | 90639 | ELO FUSIVEL DISTRIBUICAO TIPO K 6A 500MM AMARELA | UN | 3 | 3 | 6,53 | 19,59 | PALMAS
DOLP-RD-PA 00488/2026 | 5731651122 | 0112600523 | 0112600523 | 90797 | CONECTOR CUNHA ALUM CN-13 6,55-10,11/5,18-8,38MM VRM | UN | 2 | 2 | 6,775 | 13,55 | PALMAS
DOLP-RD-PA 00488/2026 | 5731651122 | 0112600523 | 0112600523 | 90826 | CONEC TERM CPR CB/BAR RT RLD ALUM 1F 7,70-8,60MM 85X23MM | UN | 6 | 6 | 4,89 | 29,34 | PALMAS
DOLP-RD-PA 00488/2026 | 5731651122 | 0112600523 | 0112600523 | 91201 | TRANSF DISTR AER OVI 3F 34,5KV 380/220V 150KVA CL2 4TP | UN | 1 | 1 | 27589,12 | 27589,12 | PALMAS
DOLP-RD-PA 00488/2026 | 5731651122 | 0112600523 | 0112600523 | 91217 | CABO COBRE ISOLAD 450/750V BWF/PVC 10MM2 CL2/4/5 PRT | M | 6 | 6 | 7,08 | 42,48 | PALMAS
DOLP-RD-PA 00338/2026 | 5704202122 | 0112600587 | 0112600587 | 90100 | TRANSF DISTR AER OMI 1F 7,969KV 440/220V 25KVA CL2 5TP | UN | 1 | 1 | 8180,635 | 8180,635 | TAQUARALTO
DOLP-RD-PA 00338/2026 | 5704202122 | 0112600587 | 0112600587 | 90208 | PARA-RAIOS DISTR BT POLIM 220V 10KA OX MT S/CENT RSI | UN | 2 | 2 | 16,49 | 32,98 | TAQUARALTO
DOLP-RD-PA 00338/2026 | 5704202122 | 0112600587 | 0112600587 | 90210 | PARA-RAIOS DISTR MT POLIM 12KV 10KA OX ZN S/CENT S/FERR | UN | 1 | 1 | 109,41 | 109,41 | TAQUARALTO
DOLP-RD-PA 00338/2026 | 5704202122 | 0112600587 | 0112600587 | 90266 | CABO ALUM PROT SPL XLPE 1F 15,0KV 50MM2 BLOQ CNZ | M | 2 | 2 | 5,97 | 11,94 | TAQUARALTO
DOLP-RD-PA 00338/2026 | 5704202122 | 0112600587 | 0112600587 | 90284 | CABO ALUM MULTIPLEX 0,6/1,0KV XLPE 2F 2X1X35MM2+35MM2 | M | 20 | 20 | 8,595 | 171,9 | TAQUARALTO
DOLP-RD-PA 00338/2026 | 5704202122 | 0112600587 | 0112600587 | 90295 | ISOLADOR ROLDANA PORCELANA 79X76MM 1350DAN MRM | UN | 3 | 3 | 7,11 | 21,33 | TAQUARALTO
DOLP-RD-PA 00338/2026 | 5704202122 | 0112600587 | 0112600587 | 90306 | ALCA PREF DISTR ACO-ZINC 7,30-8,20MM 610MM VRM | UN | 2 | 2 | 4,31 | 8,62 | TAQUARALTO
DOLP-RD-PA 00338/2026 | 5704202122 | 0112600587 | 0112600587 | 90341 | CONECT TERM ESTRANG CB/BAR ALUM 2F 106X22MM 9.00-9.70MM | UN | 6 | 6 | 38,04 | 228,24 | TAQUARALTO
DOLP-RD-PA 00338/2026 | 5704202122 | 0112600587 | 0112600587 | 90353 | CONECTOR DERIV PERF RSI CB/CB 1,0KV 16-120MM2/4,0-35MM2 | UN | 7 | 7 | 11,875 | 83,125 | TAQUARALTO
DOLP-RD-PA 00338/2026 | 5704202122 | 0112600587 | 0112600587 | 90363 | PARAFUSO DISTR CAB QUAD ACO-GALV M16 250MM 5000DAN | UN | 2 | 2 | 7,22 | 14,44 | TAQUARALTO
DOLP-RD-PA 00338/2026 | 5704202122 | 0112600587 | 0112600587 | 90389 | ARRUELA QUADRADA ACO GALV 38X18X3MM | UN | 1 | 1 | 0,7371 | 0,7371 | TAQUARALTO
DOLP-RD-PA 00338/2026 | 5704202122 | 0112600587 | 0112600587 | 90393 | ARMACAO SECUNDARIA ACO-GALV 1 ESTRIBO 110X50X5,0MM 125X16MM | UN | 3 | 3 | 13,38 | 40,14 | TAQUARALTO
DOLP-RD-PA 00338/2026 | 5704202122 | 0112600587 | 0112600587 | 90395 | ABRACADEIRA CINTA AUTOTRAV POLIAM 390X9X3,0MM PRT | UN | 6 | 6 | 0,59 | 3,54 | TAQUARALTO
DOLP-RD-PA 00338/2026 | 5704202122 | 0112600587 | 0112600587 | 90414 | FITA ISOLANTE AUTOFUSAO 35KV 5M 19X0,76MM PRT | UN | 1 | 1 | 9,16 | 9,16 | TAQUARALTO
DOLP-RD-PA 00338/2026 | 5704202122 | 0112600587 | 0112600587 | 90415 | FITA ISOLANTE SIMPLES 750V 10M 19X0,76MM PRT | UN | 1 | 1 | 5,04 | 5,04 | TAQUARALTO
DOLP-RD-PA 00338/2026 | 5704202122 | 0112600587 | 0112600587 | 90435 | LUVA EMENDA COMPRES DISTR ALUM CAA 2AWG 370/114MM | UN | 6 | 6 | 31,55 | 189,3 | TAQUARALTO
DOLP-RD-PA 00338/2026 | 5704202122 | 0112600587 | 0112600587 | 90472 | CONEC DERIV CUNHA-RML COBR II 3,17-8,12/3,17-5,21MM VD | UN | 1 | 1 | 5,565 | 5,565 | TAQUARALTO
DOLP-RD-PA 00338/2026 | 5704202122 | 0112600587 | 0112600587 | 90500 | ELO FUSIVEL DISTRIBUICAO TIPO H 3A 500MM | UN | 1 | 1 | 5,1505 | 5,1505 | TAQUARALTO
DOLP-RD-PA 00338/2026 | 5704202122 | 0112600587 | 0112600587 | 90826 | CONEC TERM CPR CB/BAR RT RLD ALUM 1F 7,70-8,60MM 85X23MM | UN | 2 | 2 | 4,89 | 9,78 | TAQUARALTO
DOLP-RD-PA 00338/2026 | 5704202122 | 0112600587 | 0112600587 | 91217 | CABO COBRE ISOLAD 450/750V BWF/PVC 10MM2 CL2/4/5 PRT | M | 2 | 2 | 7,08 | 14,16 | TAQUARALTO
DOLP-RD-PA 00652/2026 | 5701422122 | 0112600592 | 0112600592 | 22211 | ISOLADOR SUSPENSAO STANDARD PORC MR 210MM 4500DAN | PC | 0 | 0 | 39,44 | 0 | PALMAS
DOLP-RD-PA 00635/2026 | 5710177010 | 0112600605 | 0112600605 | 90208 | PARA-RAIOS DISTR BT POLIM 220V 10KA OX MT S/CENT RSI | UN | 2 | 2 | 16,49 | 32,98 | LAJEADO
DOLP-RD-PA 00635/2026 | 5710177010 | 0112600605 | 0112600605 | 90212 | PARA-RAIOS DISTR MT POLIM 30KV 10KA OX ZN S/CENT S/FERR | UN | 1 | 1 | 182,19 | 182,19 | LAJEADO
DOLP-RD-PA 00635/2026 | 5710177010 | 0112600605 | 0112600605 | 90266 | CABO ALUM PROT SPL XLPE 1F 15,0KV 50MM2 BLOQ CNZ | M | 3 | 3 | 5,97 | 17,91 | LAJEADO
DOLP-RD-PA 00635/2026 | 5710177010 | 0112600605 | 0112600605 | 90353 | CONECTOR DERIV PERF RSI CB/CB 1,0KV 16-120MM2/4,0-35MM2 | UN | 2 | 2 | 11,875 | 23,75 | LAJEADO
DOLP-RD-PA 00635/2026 | 5710177010 | 0112600605 | 0112600605 | 90498 | ELO FUSIVEL DISTRIBUICAO TIPO H 1A 500MM | UN | 1 | 1 | 6,07 | 6,07 | LAJEADO
DOLP-RD-PA 00635/2026 | 5710177010 | 0112600605 | 0112600605 | 90805 | CONEC TERM CPR CB/BAR RT RLD ALUM 2F 4,60-5,20MM 145X25MM | UN | 3 | 3 | 10,05 | 30,15 | LAJEADO
DOLP-RD-PA 00635/2026 | 5710177010 | 0112600605 | 0112600605 | 90826 | CONEC TERM CPR CB/BAR RT RLD ALUM 1F 7,70-8,60MM 85X23MM | UN | 2 | 2 | 4,89 | 9,78 | LAJEADO
DOLP-RD-PA 00635/2026 | 5710177010 | 0112600605 | 0112600605 | 91217 | CABO COBRE ISOLAD 450/750V BWF/PVC 10MM2 CL2/4/5 PRT | M | 2 | 2 | 7,08 | 14,16 | LAJEADO
DOLP-RD-PA 00635/2026 | 5710177010 | 0112600605 | 0112600605 | 91638 | TRANSF DISTR AER OVI 1F 19,919KV 440/220V 15KVA CL2 5TP | UN | 1 | 1 | 5819,26 | 5819,26 | LAJEADO
DOLP-RD-PA 00698/2026 | 5710312122 | 0112600636 | 0112600636 | 90208 | PARA-RAIOS DISTR BT POLIM 220V 10KA OX MT S/CENT RSI | UN | 3 | 3 | 16,49 | 49,47 | PALMAS
DOLP-RD-PA 00698/2026 | 5710312122 | 0112600636 | 0112600636 | 90212 | PARA-RAIOS DISTR MT POLIM 30KV 10KA OX ZN S/CENT S/FERR | UN | 3 | 3 | 182,19 | 546,57 | PALMAS
DOLP-RD-PA 00698/2026 | 5710312122 | 0112600636 | 0112600636 | 90266 | CABO ALUM PROT SPL XLPE 1F 15,0KV 50MM2 BLOQ CNZ | M | 6 | 6 | 5,97 | 35,82 | PALMAS
DOLP-RD-PA 00698/2026 | 5710312122 | 0112600636 | 0112600636 | 90341 | CONECT TERM ESTRANG CB/BAR ALUM 2F 106X22MM 9.00-9.70MM | UN | 4 | 4 | 38,04 | 152,16 | PALMAS
DOLP-RD-PA 00698/2026 | 5710312122 | 0112600636 | 0112600636 | 90345 | CONEC DERIV CUNHA-ESTRIBO ALUM/COBR 5,88-8,01MM/2AWG VM | UN | 3 | 3 | 29,56 | 88,68 | PALMAS
DOLP-RD-PA 00698/2026 | 5710312122 | 0112600636 | 0112600636 | 90353 | CONECTOR DERIV PERF RSI CB/CB 1,0KV 16-120MM2/4,0-35MM2 | UN | 6 | 6 | 11,875 | 71,25 | PALMAS
DOLP-RD-PA 00698/2026 | 5710312122 | 0112600636 | 0112600636 | 90460 | CONECTOR GRAMPO LINHA VIVA COBR 2-1/0AWG/8-2/0AWG 100A | UN | 3 | 3 | 84,655 | 253,965 | PALMAS
DOLP-RD-PA 00698/2026 | 5710312122 | 0112600636 | 0112600636 | 90471 | CONEC DERIV CUNHA-RML COBR I 3,17-8,12/3,17-7,42MM CZ | UN | 3 | 3 | 8,915 | 26,745 | PALMAS
DOLP-RD-PA 00698/2026 | 5710312122 | 0112600636 | 0112600636 | 90489 | CONECTOR ATERR CUNHA TRANSV COBRE CB/HST 25-35MM2 14,3MM | UN | 9 | 9 | 13,96 | 125,64 | PALMAS
DOLP-RD-PA 00698/2026 | 5710312122 | 0112600636 | 0112600636 | 90500 | ELO FUSIVEL DISTRIBUICAO TIPO H 3A 500MM | UN | 3 | 3 | 5,1505 | 15,4515 | PALMAS
DOLP-RD-PA 00698/2026 | 5710312122 | 0112600636 | 0112600636 | 90548 | CHAVE FUSIVEL DISTR BSC 36,2KV 300A 1F MAN SEC | PC | 3 | 3 | 271,86 | 815,58 | PALMAS
DOLP-RD-PA 00698/2026 | 5710312122 | 0112600636 | 0112600636 | 90586 | CAPA PROTETORA TRANSF MT PEAD 15/36,2KV 135X110MM | UN | 3 | 3 | 11,26 | 33,78 | PALMAS
DOLP-RD-PA 00698/2026 | 5710312122 | 0112600636 | 0112600636 | 90797 | CONECTOR CUNHA ALUM CN-13 6,55-10,11/5,18-8,38MM VRM | UN | 3 | 3 | 6,775 | 20,325 | PALMAS
DOLP-RD-PA 00698/2026 | 5710312122 | 0112600636 | 0112600636 | 90826 | CONEC TERM CPR CB/BAR RT RLD ALUM 1F 7,70-8,60MM 85X23MM | UN | 6 | 6 | 4,89 | 29,34 | PALMAS
DOLP-RD-PA 00698/2026 | 5710312122 | 0112600636 | 0112600636 | 91198 | TRANSF DISTR AER OVI 3F 34,5KV 380/220V 45KVA CL2 4TP | UN | 1 | 1 | 14080,6 | 14080,6 | PALMAS
DOLP-RD-PA 00698/2026 | 5710312122 | 0112600636 | 0112600636 | 91217 | CABO COBRE ISOLAD 450/750V BWF/PVC 10MM2 CL2/4/5 PRT | M | 10 | 10 | 7,08 | 70,8 | PALMAS
ENC-RD-PS 00016/2026 | 5710042046 | 0212600054 | 0212600054 | 90070 | TRANSF DISTR AER OMI 1F 19,919KV 440/220V 25KVA CL2 5TP | UN | 1 | 1 | 7717,245 | 7717,245 | NOVA ROSALÂNDIA
ENC-RD-PS 00016/2026 | 5710042046 | 0212600054 | 0212600054 | 90208 | PARA-RAIOS DISTR BT POLIM 220V 10KA OX MT S/CENT RSI | UN | 2 | 2 | 16,49 | 32,98 | NOVA ROSALÂNDIA
ENC-RD-PS 00016/2026 | 5710042046 | 0212600054 | 0212600054 | 90212 | PARA-RAIOS DISTR MT POLIM 30KV 10KA OX ZN S/CENT S/FERR | UN | 1 | 1 | 182,19 | 182,19 | NOVA ROSALÂNDIA
ENC-RD-PS 00016/2026 | 5710042046 | 0212600054 | 0212600054 | 90266 | CABO ALUM PROT SPL XLPE 1F 15,0KV 50MM2 BLOQ CNZ | M | 2 | 2 | 5,97 | 11,94 | NOVA ROSALÂNDIA
ENC-RD-PS 00016/2026 | 5710042046 | 0212600054 | 0212600054 | 90353 | CONECTOR DERIV PERF RSI CB/CB 1,0KV 16-120MM2/4,0-35MM2 | UN | 2 | 2 | 11,875 | 23,75 | NOVA ROSALÂNDIA
ENC-RD-PS 00016/2026 | 5710042046 | 0212600054 | 0212600054 | 90499 | ELO FUSIVEL DISTRIBUICAO TIPO H 2A 500MM | UN | 1 | 1 | 5,1505 | 5,1505 | NOVA ROSALÂNDIA
ENC-RD-PS 00016/2026 | 5710042046 | 0212600054 | 0212600054 | 90586 | CAPA PROTETORA TRANSF MT PEAD 15/36,2KV 135X110MM | UN | 1 | 1 | 11,26 | 11,26 | NOVA ROSALÂNDIA
ENC-RD-PS 00016/2026 | 5710042046 | 0212600054 | 0212600054 | 90797 | CONECTOR CUNHA ALUM CN-13 6,55-10,11/5,18-8,38MM VRM | UN | 1 | 1 | 6,775 | 6,775 | NOVA ROSALÂNDIA
ENC-RD-PS 00016/2026 | 5710042046 | 0212600054 | 0212600054 | 90805 | CONEC TERM CPR CB/BAR RT RLD ALUM 2F 4,60-5,20MM 145X25MM | UN | 3 | 3 | 10,05 | 30,15 | NOVA ROSALÂNDIA
ENC-RD-PS 00016/2026 | 5710042046 | 0212600054 | 0212600054 | 90826 | CONEC TERM CPR CB/BAR RT RLD ALUM 1F 7,70-8,60MM 85X23MM | UN | 2 | 2 | 4,89 | 9,78 | NOVA ROSALÂNDIA
ENC-RD-PS 00016/2026 | 5710042046 | 0212600054 | 0212600054 | 91217 | CABO COBRE ISOLAD 450/750V BWF/PVC 10MM2 CL2/4/5 PRT | M | 2 | 2 | 7,08 | 14,16 | NOVA ROSALÂNDIA
ENC-RD-PS 00090/2026 | 5700958055 | 0212600084 | 0212600084 | 90212 | PARA-RAIOS DISTR MT POLIM 30KV 10KA OX ZN S/CENT S/FERR | UN | 1 | 1 | 182,19 | 182,19 | ARAGUACEMA
ENC-RD-PS 00090/2026 | 5700958055 | 0212600084 | 0212600084 | 90266 | CABO ALUM PROT SPL XLPE 1F 15,0KV 50MM2 BLOQ CNZ | M | 2 | 2 | 5,97 | 11,94 | ARAGUACEMA
ENC-RD-PS 00090/2026 | 5700958055 | 0212600084 | 0212600084 | 90345 | CONEC DERIV CUNHA-ESTRIBO ALUM/COBR 5,88-8,01MM/2AWG VM | UN | 1 | 1 | 29,56 | 29,56 | ARAGUACEMA
ENC-RD-PS 00090/2026 | 5700958055 | 0212600084 | 0212600084 | 90460 | CONECTOR GRAMPO LINHA VIVA COBR 2-1/0AWG/8-2/0AWG 100A | UN | 1 | 1 | 84,655 | 84,655 | ARAGUACEMA
ENC-RD-PS 00090/2026 | 5700958055 | 0212600084 | 0212600084 | 90498 | ELO FUSIVEL DISTRIBUICAO TIPO H 1A 500MM | UN | 1 | 1 | 6,07 | 6,07 | ARAGUACEMA
ENC-RD-PS 00090/2026 | 5700958055 | 0212600084 | 0212600084 | 90826 | CONEC TERM CPR CB/BAR RT RLD ALUM 1F 7,70-8,60MM 85X23MM | UN | 2 | 2 | 4,89 | 9,78 | ARAGUACEMA
ENC-RD-PS 00090/2026 | 5700958055 | 0212600084 | 0212600084 | 91638 | TRANSF DISTR AER OVI 1F 19,919KV 440/220V 15KVA CL2 5TP | UN | 1 | 1 | 5819,26 | 5819,26 | ARAGUACEMA
ENC-RD-PS 00090/2026 | 5700958055 | 0212600084 | 0212600084 | 92068 | CABO COBRE ISOLAD 450/750V BWF/PVC 10MM2 CL2/4/5 AZL | M | 1 | 1 | 6,94 | 6,94 | ARAGUACEMA
ENC-RD-PS 00103/2026 | 5301988007 | 0212600102 | 0212600102 | 90212 | PARA-RAIOS DISTR MT POLIM 30KV 10KA OX ZN S/CENT S/FERR | UN | 1 | 1 | 182,19 | 182,19 | MIRACEMA DO TOCANTINS
ENC-RD-PS 00103/2026 | 5301988007 | 0212600102 | 0212600102 | 90266 | CABO ALUM PROT SPL XLPE 1F 15,0KV 50MM2 BLOQ CNZ | M | 1,5 | 1,5 | 5,97 | 8,955 | MIRACEMA DO TOCANTINS
ENC-RD-PS 00103/2026 | 5301988007 | 0212600102 | 0212600102 | 90345 | CONEC DERIV CUNHA-ESTRIBO ALUM/COBR 5,88-8,01MM/2AWG VM | UN | 1 | 1 | 29,56 | 29,56 | MIRACEMA DO TOCANTINS
ENC-RD-PS 00103/2026 | 5301988007 | 0212600102 | 0212600102 | 90499 | ELO FUSIVEL DISTRIBUICAO TIPO H 2A 500MM | UN | 1 | 1 | 5,1505 | 5,1505 | MIRACEMA DO TOCANTINS
ENC-RD-PS 00103/2026 | 5301988007 | 0212600102 | 0212600102 | 90805 | CONEC TERM CPR CB/BAR RT RLD ALUM 2F 4,60-5,20MM 145X25MM | UN | 3 | 3 | 10,05 | 30,15 | MIRACEMA DO TOCANTINS
ENC-RD-PS 00103/2026 | 5301988007 | 0212600102 | 0212600102 | 90826 | CONEC TERM CPR CB/BAR RT RLD ALUM 1F 7,70-8,60MM 85X23MM | UN | 6 | 6 | 4,89 | 29,34 | MIRACEMA DO TOCANTINS
ENC-RD-PS 00103/2026 | 5301988007 | 0212600102 | 0212600102 | 91639 | TRANSF DISTR AER OVI 1F 19,919KV 440/220V 25KVA CL2 5TP | UN | 1 | 1 | 7717,245 | 7717,245 | MIRACEMA DO TOCANTINS
ENC-RD-PS 00103/2026 | 5301988007 | 0212600102 | 0212600102 | 92068 | CABO COBRE ISOLAD 450/750V BWF/PVC 10MM2 CL2/4/5 AZL | M | 1,5 | 1,5 | 6,94 | 10,41 | MIRACEMA DO TOCANTINS
ENC-RD-PS 00108/2026 | 5700380046 | 0212600107 | 0212600107 | 90212 | PARA-RAIOS DISTR MT POLIM 30KV 10KA OX ZN S/CENT S/FERR | UN | 1 | 1 | 182,19 | 182,19 | NOVA ROSALÂNDIA
ENC-RD-PS 00108/2026 | 5700380046 | 0212600107 | 0212600107 | 90266 | CABO ALUM PROT SPL XLPE 1F 15,0KV 50MM2 BLOQ CNZ | M | 1 | 1 | 5,97 | 5,97 | NOVA ROSALÂNDIA
ENC-RD-PS 00108/2026 | 5700380046 | 0212600107 | 0212600107 | 90345 | CONEC DERIV CUNHA-ESTRIBO ALUM/COBR 5,88-8,01MM/2AWG VM | UN | 1 | 1 | 29,56 | 29,56 | NOVA ROSALÂNDIA
ENC-RD-PS 00108/2026 | 5700380046 | 0212600107 | 0212600107 | 90498 | ELO FUSIVEL DISTRIBUICAO TIPO H 1A 500MM | UN | 1 | 1 | 6,07 | 6,07 | NOVA ROSALÂNDIA
ENC-RD-PS 00108/2026 | 5700380046 | 0212600107 | 0212600107 | 90826 | CONEC TERM CPR CB/BAR RT RLD ALUM 1F 7,70-8,60MM 85X23MM | UN | 2 | 2 | 4,89 | 9,78 | NOVA ROSALÂNDIA
ENC-RD-PS 00108/2026 | 5700380046 | 0212600107 | 0212600107 | 91638 | TRANSF DISTR AER OVI 1F 19,919KV 440/220V 15KVA CL2 5TP | UN | 1 | 1 | 5819,26 | 5819,26 | NOVA ROSALÂNDIA
ENC-RD-PS 00108/2026 | 5700380046 | 0212600107 | 0212600107 | 92068 | CABO COBRE ISOLAD 450/750V BWF/PVC 10MM2 CL2/4/5 AZL | M | 1 | 1 | 6,94 | 6,94 | NOVA ROSALÂNDIA
ENC-RD-PS 00154/2026 | 5700455046 | 0212600152 | 0212600152 | 90100 | TRANSF DISTR AER OMI 1F 7,969KV 440/220V 25KVA CL2 5TP | UN | 1 | 1 | 8180,635 | 8180,635 | NOVA ROSALÂNDIA
ENC-RD-PS 00154/2026 | 5700455046 | 0212600152 | 0212600152 | 90210 | PARA-RAIOS DISTR MT POLIM 12KV 10KA OX ZN S/CENT S/FERR | UN | 1 | 1 | 109,41 | 109,41 | NOVA ROSALÂNDIA
ENC-RD-PS 00154/2026 | 5700455046 | 0212600152 | 0212600152 | 90499 | ELO FUSIVEL DISTRIBUICAO TIPO H 2A 500MM | UN | 1 | 1 | 5,1505 | 5,1505 | NOVA ROSALÂNDIA
ENC-RD-PS 00154/2026 | 5700455046 | 0212600152 | 0212600152 | 90586 | CAPA PROTETORA TRANSF MT PEAD 15/36,2KV 135X110MM | UN | 1 | 1 | 11,26 | 11,26 | NOVA ROSALÂNDIA
ENC-RD-PS 00154/2026 | 5700455046 | 0212600152 | 0212600152 | 90826 | CONEC TERM CPR CB/BAR RT RLD ALUM 1F 7,70-8,60MM 85X23MM | UN | 2 | 2 | 4,89 | 9,78 | NOVA ROSALÂNDIA
ENC-RD-PS 00154/2026 | 5700455046 | 0212600152 | 0212600152 | 92068 | CABO COBRE ISOLAD 450/750V BWF/PVC 10MM2 CL2/4/5 AZL | M | 1,5 | 1,5 | 6,94 | 10,41 | NOVA ROSALÂNDIA
ENC-RD-PS 00200/2026 | 5700020008 | 0212600173 | 0212600173 | 90208 | PARA-RAIOS DISTR BT POLIM 220V 10KA OX MT S/CENT RSI | UN | 2 | 2 | 16,49 | 32,98 | MIRANORTE
ENC-RD-PS 00200/2026 | 5700020008 | 0212600173 | 0212600173 | 90212 | PARA-RAIOS DISTR MT POLIM 30KV 10KA OX ZN S/CENT S/FERR | UN | 1 | 1 | 182,19 | 182,19 | MIRANORTE
ENC-RD-PS 00200/2026 | 5700020008 | 0212600173 | 0212600173 | 90266 | CABO ALUM PROT SPL XLPE 1F 15,0KV 50MM2 BLOQ CNZ | M | 1 | 1 | 5,97 | 5,97 | MIRANORTE
ENC-RD-PS 00200/2026 | 5700020008 | 0212600173 | 0212600173 | 90345 | CONEC DERIV CUNHA-ESTRIBO ALUM/COBR 5,88-8,01MM/2AWG VM | UN | 1 | 1 | 29,56 | 29,56 | MIRANORTE
ENC-RD-PS 00200/2026 | 5700020008 | 0212600173 | 0212600173 | 90353 | CONECTOR DERIV PERF RSI CB/CB 1,0KV 16-120MM2/4,0-35MM2 | UN | 2 | 2 | 11,875 | 23,75 | MIRANORTE
ENC-RD-PS 00200/2026 | 5700020008 | 0212600173 | 0212600173 | 90362 | PARAFUSO DISTR CAB QUAD ACO-GALV M16 200MM 5000DAN | UN | 2 | 2 | 5,8264 | 11,6528 | MIRANORTE
ENC-RD-PS 00200/2026 | 5700020008 | 0212600173 | 0212600173 | 90805 | CONEC TERM CPR CB/BAR RT RLD ALUM 2F 4,60-5,20MM 145X25MM | UN | 3 | 3 | 10,05 | 30,15 | MIRANORTE
ENC-RD-PS 00200/2026 | 5700020008 | 0212600173 | 0212600173 | 90826 | CONEC TERM CPR CB/BAR RT RLD ALUM 1F 7,70-8,60MM 85X23MM | UN | 2 | 2 | 4,89 | 9,78 | MIRANORTE
ENC-RD-PS 00200/2026 | 5700020008 | 0212600173 | 0212600173 | 91638 | TRANSF DISTR AER OVI 1F 19,919KV 440/220V 15KVA CL2 5TP | UN | 1 | 1 | 5819,26 | 5819,26 | MIRANORTE
ENC-RD-PS 00200/2026 | 5700020008 | 0212600173 | 0212600173 | 92068 | CABO COBRE ISOLAD 450/750V BWF/PVC 10MM2 CL2/4/5 AZL | M | 2 | 2 | 6,94 | 13,88 | MIRANORTE
ETO-RD-PS 00094/2026 | TS41 | 0212600187 | 0212600187 | 90069 | TRANSF DISTR AER OMI 1F 19,919KV 440/220V 15KVA CL2 5TP | UN | 1 | 1 | 5819,26 | 5819,26 | MIRACEMA DO TOCANTINS
ETO-RD-PS 00094/2026 | TS41 | 0212600187 | 0212600187 | 90498 | ELO FUSIVEL DISTRIBUICAO TIPO H 1A 500MM | UN | 1 | 1 | 6,07 | 6,07 | MIRACEMA DO TOCANTINS
ETO-RD-PS 00094/2026 | TS41 | 0212600187 | 0212600187 | 90804 | CONEC TERM CPR CB/BAR RT RLD ALUM 2F 3,09-4,10MM 145X25MM | UN | 3 | 3 | 10,15 | 30,45 | MIRACEMA DO TOCANTINS
ENC-RD-PS 00230/2026 | 5701302085 | 0212600211 | 0212600211 | 90069 | TRANSF DISTR AER OMI 1F 19,919KV 440/220V 15KVA CL2 5TP | UN | 1 | 1 | 5819,26 | 5819,26 | MONTE SANTO DO TOCANTINS
ENC-RD-PS 00230/2026 | 5701302085 | 0212600211 | 0212600211 | 90212 | PARA-RAIOS DISTR MT POLIM 30KV 10KA OX ZN S/CENT S/FERR | UN | 1 | 1 | 182,19 | 182,19 | MONTE SANTO DO TOCANTINS
ENC-RD-PS 00230/2026 | 5701302085 | 0212600211 | 0212600211 | 90498 | ELO FUSIVEL DISTRIBUICAO TIPO H 1A 500MM | UN | 1 | 1 | 6,07 | 6,07 | MONTE SANTO DO TOCANTINS
ENC-RD-PS 00230/2026 | 5701302085 | 0212600211 | 0212600211 | 90826 | CONEC TERM CPR CB/BAR RT RLD ALUM 1F 7,70-8,60MM 85X23MM | UN | 2 | 2 | 4,89 | 9,78 | MONTE SANTO DO TOCANTINS
ENC-RD-PS 00230/2026 | 5701302085 | 0212600211 | 0212600211 | 92068 | CABO COBRE ISOLAD 450/750V BWF/PVC 10MM2 CL2/4/5 AZL | M | 1 | 1 | 6,94 | 6,94 | MONTE SANTO DO TOCANTINS
ENC-RD-PS 00224/2026 | 5701175014 | 0212600216 | 0212600216 | 90069 | TRANSF DISTR AER OMI 1F 19,919KV 440/220V 15KVA CL2 5TP | UN | 1 | 1 | 5819,26 | 5819,26 | PIUM
ENC-RD-PS 00224/2026 | 5701175014 | 0212600216 | 0212600216 | 90208 | PARA-RAIOS DISTR BT POLIM 220V 10KA OX MT S/CENT RSI | UN | 2 | 2 | 16,49 | 32,98 | PIUM
ENC-RD-PS 00224/2026 | 5701175014 | 0212600216 | 0212600216 | 90212 | PARA-RAIOS DISTR MT POLIM 30KV 10KA OX ZN S/CENT S/FERR | UN | 1 | 1 | 182,19 | 182,19 | PIUM
ENC-RD-PS 00224/2026 | 5701175014 | 0212600216 | 0212600216 | 90266 | CABO ALUM PROT SPL XLPE 1F 15,0KV 50MM2 BLOQ CNZ | M | 2 | 2 | 5,97 | 11,94 | PIUM
ENC-RD-PS 00224/2026 | 5701175014 | 0212600216 | 0212600216 | 90498 | ELO FUSIVEL DISTRIBUICAO TIPO H 1A 500MM | UN | 1 | 1 | 6,07 | 6,07 | PIUM
ENC-RD-PS 00224/2026 | 5701175014 | 0212600216 | 0212600216 | 90826 | CONEC TERM CPR CB/BAR RT RLD ALUM 1F 7,70-8,60MM 85X23MM | UN | 2 | 2 | 4,89 | 9,78 | PIUM
ENC-RD-PS 00224/2026 | 5701175014 | 0212600216 | 0212600216 | 92068 | CABO COBRE ISOLAD 450/750V BWF/PVC 10MM2 CL2/4/5 AZL | M | 2 | 2 | 6,94 | 13,88 | PIUM
ENC-RD-PS 00231/2026 | 5700695012 | 0212600218 | 0212600218 | 90069 | TRANSF DISTR AER OMI 1F 19,919KV 440/220V 15KVA CL2 5TP | UN | 1 | 1 | 5819,26 | 5819,26 | CRISTALÂNDIA
ENC-RD-PS 00231/2026 | 5700695012 | 0212600218 | 0212600218 | 90208 | PARA-RAIOS DISTR BT POLIM 220V 10KA OX MT S/CENT RSI | UN | 2 | 2 | 16,49 | 32,98 | CRISTALÂNDIA
ENC-RD-PS 00231/2026 | 5700695012 | 0212600218 | 0212600218 | 90212 | PARA-RAIOS DISTR MT POLIM 30KV 10KA OX ZN S/CENT S/FERR | UN | 1 | 1 | 182,19 | 182,19 | CRISTALÂNDIA
ENC-RD-PS 00231/2026 | 5700695012 | 0212600218 | 0212600218 | 90266 | CABO ALUM PROT SPL XLPE 1F 15,0KV 50MM2 BLOQ CNZ | M | 3 | 3 | 5,97 | 17,91 | CRISTALÂNDIA
ENC-RD-PS 00231/2026 | 5700695012 | 0212600218 | 0212600218 | 90353 | CONECTOR DERIV PERF RSI CB/CB 1,0KV 16-120MM2/4,0-35MM2 | UN | 2 | 2 | 11,875 | 23,75 | CRISTALÂNDIA
ENC-RD-PS 00231/2026 | 5700695012 | 0212600218 | 0212600218 | 90497 | ELO FUSIVEL DISTRIBUICAO TIPO H 0,5A 500MM | UN | 1 | 1 | 5,1505 | 5,1505 | CRISTALÂNDIA
ENC-RD-PS 00231/2026 | 5700695012 | 0212600218 | 0212600218 | 90586 | CAPA PROTETORA TRANSF MT PEAD 15/36,2KV 135X110MM | UN | 1 | 1 | 11,26 | 11,26 | CRISTALÂNDIA
ENC-RD-PS 00231/2026 | 5700695012 | 0212600218 | 0212600218 | 90805 | CONEC TERM CPR CB/BAR RT RLD ALUM 2F 4,60-5,20MM 145X25MM | UN | 3 | 3 | 10,05 | 30,15 | CRISTALÂNDIA
ENC-RD-PS 00231/2026 | 5700695012 | 0212600218 | 0212600218 | 90826 | CONEC TERM CPR CB/BAR RT RLD ALUM 1F 7,70-8,60MM 85X23MM | UN | 2 | 2 | 4,89 | 9,78 | CRISTALÂNDIA
ENC-RD-PS 00231/2026 | 5700695012 | 0212600218 | 0212600218 | 92068 | CABO COBRE ISOLAD 450/750V BWF/PVC 10MM2 CL2/4/5 AZL | M | 3 | 3 | 6,94 | 20,82 | CRISTALÂNDIA
ENC-RD-PS 00225/2026 | 5700490014 | 0212600235 | 0212600235 | 90069 | TRANSF DISTR AER OMI 1F 19,919KV 440/220V 15KVA CL2 5TP | UN | 1 | 1 | 5819,26 | 5819,26 | PIUM
ENC-RD-PS 00225/2026 | 5700490014 | 0212600235 | 0212600235 | 90208 | PARA-RAIOS DISTR BT POLIM 220V 10KA OX MT S/CENT RSI | UN | 2 | 2 | 16,49 | 32,98 | PIUM
ENC-RD-PS 00225/2026 | 5700490014 | 0212600235 | 0212600235 | 90212 | PARA-RAIOS DISTR MT POLIM 30KV 10KA OX ZN S/CENT S/FERR | UN | 1 | 1 | 182,19 | 182,19 | PIUM
ENC-RD-PS 00225/2026 | 5700490014 | 0212600235 | 0212600235 | 90266 | CABO ALUM PROT SPL XLPE 1F 15,0KV 50MM2 BLOQ CNZ | M | 1,5 | 1,5 | 5,97 | 8,955 | PIUM
ENC-RD-PS 00225/2026 | 5700490014 | 0212600235 | 0212600235 | 90353 | CONECTOR DERIV PERF RSI CB/CB 1,0KV 16-120MM2/4,0-35MM2 | UN | 2 | 2 | 11,875 | 23,75 | PIUM
ENC-RD-PS 00225/2026 | 5700490014 | 0212600235 | 0212600235 | 90498 | ELO FUSIVEL DISTRIBUICAO TIPO H 1A 500MM | UN | 1 | 1 | 6,07 | 6,07 | PIUM
ENC-RD-PS 00225/2026 | 5700490014 | 0212600235 | 0212600235 | 90826 | CONEC TERM CPR CB/BAR RT RLD ALUM 1F 7,70-8,60MM 85X23MM | UN | 2 | 2 | 4,89 | 9,78 | PIUM
ENC-RD-PS 00225/2026 | 5700490014 | 0212600235 | 0212600235 | 92068 | CABO COBRE ISOLAD 450/750V BWF/PVC 10MM2 CL2/4/5 AZL | M | 1,5 | 1,5 | 6,94 | 10,41 | PIUM
ENC-RD-PS 00259/2026 | 5700191054 | 0212600238 | 0212600238 | 90194 | POSTE DISTR CONCR DT 10M 300DAN 310X420MM 110X140MM CL2 | PC | 1 | 1 | 1389,46 | 1389,46 | PUGMIL
ENC-RD-PS 00259/2026 | 5700191054 | 0212600238 | 0212600238 | 90208 | PARA-RAIOS DISTR BT POLIM 220V 10KA OX MT S/CENT RSI | UN | 2 | 2 | 16,49 | 32,98 | PUGMIL
ENC-RD-PS 00259/2026 | 5700191054 | 0212600238 | 0212600238 | 90212 | PARA-RAIOS DISTR MT POLIM 30KV 10KA OX ZN S/CENT S/FERR | UN | 1 | 1 | 182,19 | 182,19 | PUGMIL
ENC-RD-PS 00259/2026 | 5700191054 | 0212600238 | 0212600238 | 90257 | CABO ACO COBREADO 1F LCA IACS53% 7X2,06MM 25MM2 | KG | 1 | 1 | 82,62 | 82,62 | PUGMIL
ENC-RD-PS 00259/2026 | 5700191054 | 0212600238 | 0212600238 | 90266 | CABO ALUM PROT SPL XLPE 1F 15,0KV 50MM2 BLOQ CNZ | M | 4,5 | 4,5 | 5,97 | 26,865 | PUGMIL
ENC-RD-PS 00259/2026 | 5700191054 | 0212600238 | 0212600238 | 90279 | ISOLADOR BASTAO POLIM ANCOR 36.2KV 550MM 745MM 50KN GO | UN | 1 | 1 | 52,2258 | 52,2258 | PUGMIL
ENC-RD-PS 00259/2026 | 5700191054 | 0212600238 | 0212600238 | 90305 | ALCA PREF SERV ACO-ZINC 6,00-6,70MM 330MM LRJ | UN | 1 | 1 | 5,36 | 5,36 | PUGMIL
ENC-RD-PS 00259/2026 | 5700191054 | 0212600238 | 0212600238 | 90353 | CONECTOR DERIV PERF RSI CB/CB 1,0KV 16-120MM2/4,0-35MM2 | UN | 2 | 2 | 11,875 | 23,75 | PUGMIL
ENC-RD-PS 00259/2026 | 5700191054 | 0212600238 | 0212600238 | 90362 | PARAFUSO DISTR CAB QUAD ACO-GALV M16 200MM 5000DAN | UN | 1 | 1 | 5,8264 | 5,8264 | PUGMIL
ENC-RD-PS 00259/2026 | 5700191054 | 0212600238 | 0212600238 | 90363 | PARAFUSO DISTR CAB QUAD ACO-GALV M16 250MM 5000DAN | UN | 2 | 2 | 7,22 | 14,44 | PUGMIL
ENC-RD-PS 00259/2026 | 5700191054 | 0212600238 | 0212600238 | 90498 | ELO FUSIVEL DISTRIBUICAO TIPO H 1A 500MM | UN | 1 | 1 | 6,07 | 6,07 | PUGMIL
ENC-RD-PS 00259/2026 | 5700191054 | 0212600238 | 0212600238 | 90570 | PLACA CONCRETO ESTAI/ESC PLANA 200X600MM 100MM 1600DAN CL2 | PC | 1 | 1 | 45,46 | 45,46 | PUGMIL
ENC-RD-PS 00259/2026 | 5700191054 | 0212600238 | 0212600238 | 90805 | CONEC TERM CPR CB/BAR RT RLD ALUM 2F 4,60-5,20MM 145X25MM | UN | 3 | 3 | 10,05 | 30,15 | PUGMIL
ENC-RD-PS 00259/2026 | 5700191054 | 0212600238 | 0212600238 | 90826 | CONEC TERM CPR CB/BAR RT RLD ALUM 1F 7,70-8,60MM 85X23MM | UN | 2 | 2 | 4,89 | 9,78 | PUGMIL
ENC-RD-PS 00259/2026 | 5700191054 | 0212600238 | 0212600238 | 91638 | TRANSF DISTR AER OVI 1F 19,919KV 440/220V 15KVA CL2 5TP | UN | 1 | 1 | 5819,26 | 5819,26 | PUGMIL
ENC-RD-PS 00259/2026 | 5700191054 | 0212600238 | 0212600238 | 92068 | CABO COBRE ISOLAD 450/750V BWF/PVC 10MM2 CL2/4/5 AZL | M | 2 | 2 | 6,94 | 13,88 | PUGMIL
ENC-RD-PS 00314/2026 | 5700019014 | 0212600291 | 0212600291 | 90061 | TRANSF DISTR AER OMI 3F 13,8KV 380/220V 30KVA CL2 4TP | UN | 1 | 1 | 11554 | 11554 | PIUM
ENC-RD-PS 00314/2026 | 5700019014 | 0212600291 | 0212600291 | 90208 | PARA-RAIOS DISTR BT POLIM 220V 10KA OX MT S/CENT RSI | UN | 3 | 3 | 16,49 | 49,47 | PIUM
ENC-RD-PS 00314/2026 | 5700019014 | 0212600291 | 0212600291 | 90210 | PARA-RAIOS DISTR MT POLIM 12KV 10KA OX ZN S/CENT S/FERR | UN | 3 | 3 | 109,41 | 328,23 | PIUM
ENC-RD-PS 00314/2026 | 5700019014 | 0212600291 | 0212600291 | 90266 | CABO ALUM PROT SPL XLPE 1F 15,0KV 50MM2 BLOQ CNZ | M | 8 | 8 | 5,97 | 47,76 | PIUM
ENC-RD-PS 00314/2026 | 5700019014 | 0212600291 | 0212600291 | 90353 | CONECTOR DERIV PERF RSI CB/CB 1,0KV 16-120MM2/4,0-35MM2 | UN | 3 | 3 | 11,875 | 35,625 | PIUM
ENC-RD-PS 00314/2026 | 5700019014 | 0212600291 | 0212600291 | 90499 | ELO FUSIVEL DISTRIBUICAO TIPO H 2A 500MM | UN | 3 | 3 | 5,1505 | 15,4515 | PIUM
ENC-RD-PS 00314/2026 | 5700019014 | 0212600291 | 0212600291 | 90586 | CAPA PROTETORA TRANSF MT PEAD 15/36,2KV 135X110MM | UN | 3 | 3 | 11,26 | 33,78 | PIUM
ENC-RD-PS 00314/2026 | 5700019014 | 0212600291 | 0212600291 | 90797 | CONECTOR CUNHA ALUM CN-13 6,55-10,11/5,18-8,38MM VRM | UN | 2 | 2 | 6,775 | 13,55 | PIUM
ENC-RD-PS 00314/2026 | 5700019014 | 0212600291 | 0212600291 | 90804 | CONEC TERM CPR CB/BAR RT RLD ALUM 2F 3,09-4,10MM 145X25MM | UN | 4 | 4 | 10,15 | 40,6 | PIUM
ENC-RD-PS 00314/2026 | 5700019014 | 0212600291 | 0212600291 | 90826 | CONEC TERM CPR CB/BAR RT RLD ALUM 1F 7,70-8,60MM 85X23MM | UN | 6 | 6 | 4,89 | 29,34 | PIUM
ENC-RD-PS 00314/2026 | 5700019014 | 0212600291 | 0212600291 | 92068 | CABO COBRE ISOLAD 450/750V BWF/PVC 10MM2 CL2/4/5 AZL | M | 8 | 8 | 6,94 | 55,52 | PIUM
ENC-RD-PS 00317/2026 | 5700011086 | 0212600293 | 0212600293 | 22230 | ARMACAO SECUNDARIA ACO CARB 4 ESTRIBOS 5,0X 725,0X 710,0MM | PC | 1 | 1 | 54,553 | 54,553 | MARIANÓPOLIS DO TOCANTINS
ENC-RD-PS 00317/2026 | 5700011086 | 0212600293 | 0212600293 | 90206 | POSTE DISTR CONCR DT 13M 600DAN 370X504MM 110X140MM CL2 | PC | 1 | 1 | 2660,98 | 2660,98 | MARIANÓPOLIS DO TOCANTINS
ENC-RD-PS 00317/2026 | 5700011086 | 0212600293 | 0212600293 | 90262 | CABO ALUM NU CAA/ASCR 1F 2AWG SPARROW | KG | 1,36 | 1,36 | 27,16 | 36,9376 | MARIANÓPOLIS DO TOCANTINS
ENC-RD-PS 00317/2026 | 5700011086 | 0212600293 | 0212600293 | 90266 | CABO ALUM PROT SPL XLPE 1F 15,0KV 50MM2 BLOQ CNZ | M | 6 | 6 | 5,97 | 35,82 | MARIANÓPOLIS DO TOCANTINS
ENC-RD-PS 00317/2026 | 5700011086 | 0212600293 | 0212600293 | 90295 | ISOLADOR ROLDANA PORCELANA 79X76MM 1350DAN MRM | UN | 6 | 6 | 7,11 | 42,66 | MARIANÓPOLIS DO TOCANTINS
ENC-RD-PS 00317/2026 | 5700011086 | 0212600293 | 0212600293 | 90306 | ALCA PREF DISTR ACO-ZINC 7,30-8,20MM 610MM VRM | UN | 5 | 5 | 4,31 | 21,55 | MARIANÓPOLIS DO TOCANTINS
ENC-RD-PS 00317/2026 | 5700011086 | 0212600293 | 0212600293 | 90342 | CONECT TERM ESTRANG CB/BAR ALUM 2F 123X25MM 11.20-12.30MM | UN | 4 | 4 | 59,585 | 238,34 | MARIANÓPOLIS DO TOCANTINS
ENC-RD-PS 00317/2026 | 5700011086 | 0212600293 | 0212600293 | 90353 | CONECTOR DERIV PERF RSI CB/CB 1,0KV 16-120MM2/4,0-35MM2 | UN | 4 | 4 | 11,875 | 47,5 | MARIANÓPOLIS DO TOCANTINS
ENC-RD-PS 00317/2026 | 5700011086 | 0212600293 | 0212600293 | 90364 | PARAFUSO DISTR CAB QUAD ACO-GALV M16 300MM 5000DAN | UN | 2 | 2 | 8,22 | 16,44 | MARIANÓPOLIS DO TOCANTINS
ENC-RD-PS 00317/2026 | 5700011086 | 0212600293 | 0212600293 | 90389 | ARRUELA QUADRADA ACO GALV 38X18X3MM | UN | 1 | 1 | 0,7371 | 0,7371 | MARIANÓPOLIS DO TOCANTINS
ENC-RD-PS 00317/2026 | 5700011086 | 0212600293 | 0212600293 | 90471 | CONEC DERIV CUNHA-RML COBR I 3,17-8,12/3,17-7,42MM CZ | UN | 17 | 17 | 8,915 | 151,555 | MARIANÓPOLIS DO TOCANTINS
ENC-RD-PS 00317/2026 | 5700011086 | 0212600293 | 0212600293 | 90472 | CONEC DERIV CUNHA-RML COBR II 3,17-8,12/3,17-5,21MM VD | UN | 10 | 10 | 5,565 | 55,65 | MARIANÓPOLIS DO TOCANTINS
ENC-RD-PS 00317/2026 | 5700011086 | 0212600293 | 0212600293 | 90500 | ELO FUSIVEL DISTRIBUICAO TIPO H 3A 500MM | UN | 3 | 3 | 5,1505 | 15,4515 | MARIANÓPOLIS DO TOCANTINS
ENC-RD-PS 00317/2026 | 5700011086 | 0212600293 | 0212600293 | 90548 | CHAVE FUSIVEL DISTR BSC 36,2KV 300A 1F MAN SEC | PC | 3 | 3 | 271,86 | 815,58 | MARIANÓPOLIS DO TOCANTINS
ENC-RD-PS 00317/2026 | 5700011086 | 0212600293 | 0212600293 | 90797 | CONECTOR CUNHA ALUM CN-13 6,55-10,11/5,18-8,38MM VRM | UN | 6 | 6 | 6,775 | 40,65 | MARIANÓPOLIS DO TOCANTINS
ENC-RD-PS 00317/2026 | 5700011086 | 0212600293 | 0212600293 | 91201 | TRANSF DISTR AER OVI 3F 34,5KV 380/220V 150KVA CL2 4TP | UN | 1 | 1 | 27589,12 | 27589,12 | MARIANÓPOLIS DO TOCANTINS
ENC-RD-PS 00317/2026 | 5700011086 | 0212600293 | 0212600293 | 92017 | ARMACAO SECUNDARIA ACO-GALV 2 ESTRIBOS 310X50X5,0MM 325X16MM | UN | 1 | 1 | 25,1224 | 25,1224 | MARIANÓPOLIS DO TOCANTINS
ENC-RD-PS 00352/2026 | 5701313007 | 0212600323 | 0212600323 | 90212 | PARA-RAIOS DISTR MT POLIM 30KV 10KA OX ZN S/CENT S/FERR | UN | 1 | 1 | 182,19 | 182,19 | MIRACEMA DO TOCANTINS
ENC-RD-PS 00352/2026 | 5701313007 | 0212600323 | 0212600323 | 90266 | CABO ALUM PROT SPL XLPE 1F 15,0KV 50MM2 BLOQ CNZ | M | 1 | 1 | 5,97 | 5,97 | MIRACEMA DO TOCANTINS
ENC-RD-PS 00352/2026 | 5701313007 | 0212600323 | 0212600323 | 90498 | ELO FUSIVEL DISTRIBUICAO TIPO H 1A 500MM | UN | 1 | 1 | 6,07 | 6,07 | MIRACEMA DO TOCANTINS
ENC-RD-PS 00352/2026 | 5701313007 | 0212600323 | 0212600323 | 90826 | CONEC TERM CPR CB/BAR RT RLD ALUM 1F 7,70-8,60MM 85X23MM | UN | 2 | 2 | 4,89 | 9,78 | MIRACEMA DO TOCANTINS
ENC-RD-PS 00352/2026 | 5701313007 | 0212600323 | 0212600323 | 91638 | TRANSF DISTR AER OVI 1F 19,919KV 440/220V 15KVA CL2 5TP | UN | 1 | 1 | 5819,26 | 5819,26 | MIRACEMA DO TOCANTINS
ENC-RD-PS 00352/2026 | 5701313007 | 0212600323 | 0212600323 | 92068 | CABO COBRE ISOLAD 450/750V BWF/PVC 10MM2 CL2/4/5 AZL | M | 1 | 1 | 6,94 | 6,94 | MIRACEMA DO TOCANTINS
ENC-RD-PS 00606/2026 | 5702266007 | 0212600559 | 0212600559 | 90099 | TRANSF DISTR AER OMI 1F 7,969KV 440/220V 15KVA CL2 5TP | UN | 1 | 1 | 6141,565 | 6141,565 | MIRACEMA DO TOCANTINS
ENC-RD-PS 00606/2026 | 5702266007 | 0212600559 | 0212600559 | 90198 | POSTE DISTR CONCR DT 11M 300DAN 330X448MM 110X140MM CL2 | PC | 1 | 1 | 1637,71 | 1637,71 | MIRACEMA DO TOCANTINS
ENC-RD-PS 00606/2026 | 5702266007 | 0212600559 | 0212600559 | 90208 | PARA-RAIOS DISTR BT POLIM 220V 10KA OX MT S/CENT RSI | UN | 2 | 2 | 16,49 | 32,98 | MIRACEMA DO TOCANTINS
ENC-RD-PS 00606/2026 | 5702266007 | 0212600559 | 0212600559 | 90210 | PARA-RAIOS DISTR MT POLIM 12KV 10KA OX ZN S/CENT S/FERR | UN | 1 | 1 | 109,41 | 109,41 | MIRACEMA DO TOCANTINS
ENC-RD-PS 00606/2026 | 5702266007 | 0212600559 | 0212600559 | 90257 | CABO ACO COBREADO 1F LCA IACS53% 7X2,06MM 25MM2 | KG | 2 | 2 | 82,62 | 165,24 | MIRACEMA DO TOCANTINS
ENC-RD-PS 00606/2026 | 5702266007 | 0212600559 | 0212600559 | 90266 | CABO ALUM PROT SPL XLPE 1F 15,0KV 50MM2 BLOQ CNZ | M | 1,5 | 1,5 | 5,97 | 8,955 | MIRACEMA DO TOCANTINS
ENC-RD-PS 00606/2026 | 5702266007 | 0212600559 | 0212600559 | 90277 | ISOLADOR BASTAO POLIM ANCOR 15.0KV 370MM 380MM 50KN GO | UN | 1 | 1 | 30,5886 | 30,5886 | MIRACEMA DO TOCANTINS
ENC-RD-PS 00606/2026 | 5702266007 | 0212600559 | 0212600559 | 90345 | CONEC DERIV CUNHA-ESTRIBO ALUM/COBR 5,88-8,01MM/2AWG VM | UN | 1 | 1 | 29,56 | 29,56 | MIRACEMA DO TOCANTINS
ENC-RD-PS 00606/2026 | 5702266007 | 0212600559 | 0212600559 | 90355 | CONECTOR DERIV PERF RSI CB/CB 1,0KV 35-120MM2/10-35MM2 | UN | 2 | 2 | 10,855 | 21,71 | MIRACEMA DO TOCANTINS
ENC-RD-PS 00606/2026 | 5702266007 | 0212600559 | 0212600559 | 90362 | PARAFUSO DISTR CAB QUAD ACO-GALV M16 200MM 5000DAN | UN | 1 | 1 | 5,8264 | 5,8264 | MIRACEMA DO TOCANTINS
ENC-RD-PS 00606/2026 | 5702266007 | 0212600559 | 0212600559 | 90363 | PARAFUSO DISTR CAB QUAD ACO-GALV M16 250MM 5000DAN | UN | 3 | 3 | 7,22 | 21,66 | MIRACEMA DO TOCANTINS
ENC-RD-PS 00606/2026 | 5702266007 | 0212600559 | 0212600559 | 90393 | ARMACAO SECUNDARIA ACO-GALV 1 ESTRIBO 110X50X5,0MM 125X16MM | UN | 1 | 1 | 13,38 | 13,38 | MIRACEMA DO TOCANTINS
ENC-RD-PS 00606/2026 | 5702266007 | 0212600559 | 0212600559 | 90440 | MANILHA-SAPATILHA ACO-GALV 110X60X34MM 5000DAN | UN | 1 | 1 | 19,61 | 19,61 | MIRACEMA DO TOCANTINS
ENC-RD-PS 00606/2026 | 5702266007 | 0212600559 | 0212600559 | 90446 | OLHAL P/ PARAFUSO DISTR ACO-GALV 74X35MM 30X18MM 50KN | UN | 1 | 1 | 10,92 | 10,92 | MIRACEMA DO TOCANTINS
ENC-RD-PS 00606/2026 | 5702266007 | 0212600559 | 0212600559 | 90448 | GANCHO OLHAL ACO-GALV 130X88X13MM 50KN S/TRAVA | UN | 1 | 1 | 9,66 | 9,66 | MIRACEMA DO TOCANTINS
ENC-RD-PS 00606/2026 | 5702266007 | 0212600559 | 0212600559 | 90460 | CONECTOR GRAMPO LINHA VIVA COBR 2-1/0AWG/8-2/0AWG 100A | UN | 1 | 1 | 84,655 | 84,655 | MIRACEMA DO TOCANTINS
ENC-RD-PS 00606/2026 | 5702266007 | 0212600559 | 0212600559 | 90463 | HASTE ATERRAMENTO PERF L CHANF ACO-GALV 2400X25X25MM 5,0MM | UN | 2 | 2 | 49,86 | 99,72 | MIRACEMA DO TOCANTINS
ENC-RD-PS 00606/2026 | 5702266007 | 0212600559 | 0212600559 | 90570 | PLACA CONCRETO ESTAI/ESC PLANA 200X600MM 100MM 1600DAN CL2 | PC | 2 | 2 | 45,46 | 90,92 | MIRACEMA DO TOCANTINS
ENC-RD-PS 00606/2026 | 5702266007 | 0212600559 | 0212600559 | 90586 | CAPA PROTETORA TRANSF MT PEAD 15/36,2KV 135X110MM | UN | 1 | 1 | 11,26 | 11,26 | MIRACEMA DO TOCANTINS
ENC-RD-PS 00606/2026 | 5702266007 | 0212600559 | 0212600559 | 90805 | CONEC TERM CPR CB/BAR RT RLD ALUM 2F 4,60-5,20MM 145X25MM | UN | 2 | 2 | 10,05 | 20,1 | MIRACEMA DO TOCANTINS
ENC-RD-PS 00606/2026 | 5702266007 | 0212600559 | 0212600559 | 90826 | CONEC TERM CPR CB/BAR RT RLD ALUM 1F 7,70-8,60MM 85X23MM | UN | 2 | 2 | 4,89 | 9,78 | MIRACEMA DO TOCANTINS
ENC-RD-PS 00606/2026 | 5702266007 | 0212600559 | 0212600559 | 91217 | CABO COBRE ISOLAD 450/750V BWF/PVC 10MM2 CL2/4/5 PRT | M | 1,5 | 1,5 | 7,08 | 10,62 | MIRACEMA DO TOCANTINS
ENC-RD-PS 00606/2026 | 5702266007 | 0212600559 | 0212600559 | 92325 | ELETRODUTO RIGIDO INFRA PVC 3000MM DN20 PRT | UN | 2 | 2 | 10,73 | 21,46 | MIRACEMA DO TOCANTINS
DG-RD-PO 00095/2026 | 5701197035 | 0312600082 | 0312600082 | 90208 | PARA-RAIOS DISTR BT POLIM 220V 10KA OX MT S/CENT RSI | UN | 2 | 2 | 16,49 | 32,98 | MONTE DO CARMO
DG-RD-PO 00095/2026 | 5701197035 | 0312600082 | 0312600082 | 90212 | PARA-RAIOS DISTR MT POLIM 30KV 10KA OX ZN S/CENT S/FERR | UN | 1 | 1 | 182,19 | 182,19 | MONTE DO CARMO
DG-RD-PO 00095/2026 | 5701197035 | 0312600082 | 0312600082 | 90266 | CABO ALUM PROT SPL XLPE 1F 15,0KV 50MM2 BLOQ CNZ | M | 2 | 2 | 5,97 | 11,94 | MONTE DO CARMO
DG-RD-PO 00095/2026 | 5701197035 | 0312600082 | 0312600082 | 90355 | CONECTOR DERIV PERF RSI CB/CB 1,0KV 35-120MM2/10-35MM2 | UN | 2 | 2 | 10,855 | 21,71 | MONTE DO CARMO
DG-RD-PO 00095/2026 | 5701197035 | 0312600082 | 0312600082 | 90460 | CONECTOR GRAMPO LINHA VIVA COBR 2-1/0AWG/8-2/0AWG 100A | UN | 1 | 1 | 84,655 | 84,655 | MONTE DO CARMO
DG-RD-PO 00095/2026 | 5701197035 | 0312600082 | 0312600082 | 90804 | CONEC TERM CPR CB/BAR RT RLD ALUM 2F 3,09-4,10MM 145X25MM | UN | 3 | 3 | 10,15 | 30,45 | MONTE DO CARMO
DG-RD-PO 00095/2026 | 5701197035 | 0312600082 | 0312600082 | 90826 | CONEC TERM CPR CB/BAR RT RLD ALUM 1F 7,70-8,60MM 85X23MM | UN | 2 | 2 | 4,89 | 9,78 | MONTE DO CARMO
DG-RD-PO 00095/2026 | 5701197035 | 0312600082 | 0312600082 | 91217 | CABO COBRE ISOLAD 450/750V BWF/PVC 10MM2 CL2/4/5 PRT | M | 2 | 2 | 7,08 | 14,16 | MONTE DO CARMO
DG-RD-PO 00095/2026 | 5701197035 | 0312600082 | 0312600082 | 91638 | TRANSF DISTR AER OVI 1F 19,919KV 440/220V 15KVA CL2 5TP | UN | 1 | 1 | 5819,26 | 5819,26 | MONTE DO CARMO
DG-RD-PO 00130/2026 | 5711292001 | 0312600128 | 0312600128 | 35797 | ELETRODUTO RIGIDO PVC PRETO BSP 1/2 | PC | 1 | 1 | 7,22 | 7,22 | PORTO NACIONAL
DG-RD-PO 00130/2026 | 5711292001 | 0312600128 | 0312600128 | 90208 | PARA-RAIOS DISTR BT POLIM 220V 10KA OX MT S/CENT RSI | UN | 2 | 2 | 16,49 | 32,98 | PORTO NACIONAL
DG-RD-PO 00130/2026 | 5711292001 | 0312600128 | 0312600128 | 90257 | CABO ACO COBREADO 1F LCA IACS53% 7X2,06MM 25MM2 | KG | 2,57 | 2,57 | 82,62 | 212,3334 | PORTO NACIONAL
DG-RD-PO 00130/2026 | 5711292001 | 0312600128 | 0312600128 | 90266 | CABO ALUM PROT SPL XLPE 1F 15,0KV 50MM2 BLOQ CNZ | M | 3 | 3 | 5,97 | 17,91 | PORTO NACIONAL
DG-RD-PO 00130/2026 | 5711292001 | 0312600128 | 0312600128 | 90345 | CONEC DERIV CUNHA-ESTRIBO ALUM/COBR 5,88-8,01MM/2AWG VM | UN | 1 | 1 | 29,56 | 29,56 | PORTO NACIONAL
DG-RD-PO 00130/2026 | 5711292001 | 0312600128 | 0312600128 | 90355 | CONECTOR DERIV PERF RSI CB/CB 1,0KV 35-120MM2/10-35MM2 | UN | 2 | 2 | 10,855 | 21,71 | PORTO NACIONAL
DG-RD-PO 00130/2026 | 5711292001 | 0312600128 | 0312600128 | 90460 | CONECTOR GRAMPO LINHA VIVA COBR 2-1/0AWG/8-2/0AWG 100A | UN | 1 | 1 | 84,655 | 84,655 | PORTO NACIONAL
DG-RD-PO 00130/2026 | 5711292001 | 0312600128 | 0312600128 | 90462 | HASTE ATERRAMENTO CIRC S/RSC 2400MM 14,3MM 0.254MMM | UN | 1 | 1 | 114,76 | 114,76 | PORTO NACIONAL
DG-RD-PO 00130/2026 | 5711292001 | 0312600128 | 0312600128 | 90489 | CONECTOR ATERR CUNHA TRANSV COBRE CB/HST 25-35MM2 14,3MM | UN | 1 | 1 | 13,96 | 13,96 | PORTO NACIONAL
DG-RD-PO 00130/2026 | 5711292001 | 0312600128 | 0312600128 | 90586 | CAPA PROTETORA TRANSF MT PEAD 15/36,2KV 135X110MM | UN | 1 | 1 | 11,26 | 11,26 | PORTO NACIONAL
DG-RD-PO 00130/2026 | 5711292001 | 0312600128 | 0312600128 | 90804 | CONEC TERM CPR CB/BAR RT RLD ALUM 2F 3,09-4,10MM 145X25MM | UN | 3 | 3 | 10,15 | 30,45 | PORTO NACIONAL
DG-RD-PO 00130/2026 | 5711292001 | 0312600128 | 0312600128 | 90826 | CONEC TERM CPR CB/BAR RT RLD ALUM 1F 7,70-8,60MM 85X23MM | UN | 2 | 2 | 4,89 | 9,78 | PORTO NACIONAL
DG-RD-PO 00130/2026 | 5711292001 | 0312600128 | 0312600128 | 91217 | CABO COBRE ISOLAD 450/750V BWF/PVC 10MM2 CL2/4/5 PRT | M | 4 | 4 | 7,08 | 28,32 | PORTO NACIONAL
DG-RD-PO 00130/2026 | 5711292001 | 0312600128 | 0312600128 | 91623 | TRANSF DISTR AER OVI 1F 7,967KV 440/220V 15KVA CL2 5TP | UN | 1 | 1 | 6141,565 | 6141,565 | PORTO NACIONAL
DG-RD-PO 00191/2026 | 5700498026 | 0312600153 | 0312600153 | 90069 | TRANSF DISTR AER OMI 1F 19,919KV 440/220V 15KVA CL2 5TP | UN | 1 | 1 | 5819,26 | 5819,26 | PONTE ALTA DO TOCANTINS
DG-RD-PO 00191/2026 | 5700498026 | 0312600153 | 0312600153 | 90208 | PARA-RAIOS DISTR BT POLIM 220V 10KA OX MT S/CENT RSI | UN | 2 | 2 | 16,49 | 32,98 | PONTE ALTA DO TOCANTINS
DG-RD-PO 00191/2026 | 5700498026 | 0312600153 | 0312600153 | 90212 | PARA-RAIOS DISTR MT POLIM 30KV 10KA OX ZN S/CENT S/FERR | UN | 1 | 1 | 182,19 | 182,19 | PONTE ALTA DO TOCANTINS
DG-RD-PO 00191/2026 | 5700498026 | 0312600153 | 0312600153 | 90266 | CABO ALUM PROT SPL XLPE 1F 15,0KV 50MM2 BLOQ CNZ | M | 2 | 2 | 5,97 | 11,94 | PONTE ALTA DO TOCANTINS
DG-RD-PO 00191/2026 | 5700498026 | 0312600153 | 0312600153 | 90355 | CONECTOR DERIV PERF RSI CB/CB 1,0KV 35-120MM2/10-35MM2 | UN | 2 | 2 | 10,855 | 21,71 | PONTE ALTA DO TOCANTINS
DG-RD-PO 00191/2026 | 5700498026 | 0312600153 | 0312600153 | 90498 | ELO FUSIVEL DISTRIBUICAO TIPO H 1A 500MM | UN | 1 | 1 | 6,07 | 6,07 | PONTE ALTA DO TOCANTINS
DG-RD-PO 00191/2026 | 5700498026 | 0312600153 | 0312600153 | 90804 | CONEC TERM CPR CB/BAR RT RLD ALUM 2F 3,09-4,10MM 145X25MM | UN | 3 | 3 | 10,15 | 30,45 | PONTE ALTA DO TOCANTINS
DG-RD-PO 00191/2026 | 5700498026 | 0312600153 | 0312600153 | 90826 | CONEC TERM CPR CB/BAR RT RLD ALUM 1F 7,70-8,60MM 85X23MM | UN | 2 | 2 | 4,89 | 9,78 | PONTE ALTA DO TOCANTINS
DG-RD-PO 00191/2026 | 5700498026 | 0312600153 | 0312600153 | 91217 | CABO COBRE ISOLAD 450/750V BWF/PVC 10MM2 CL2/4/5 PRT | M | 2 | 2 | 7,08 | 14,16 | PONTE ALTA DO TOCANTINS
DG-RD-PO 00205/2026 | 5710033043 | 0312600165 | 0312600165 | 35797 | ELETRODUTO RIGIDO PVC PRETO BSP 1/2 | PC | 2 | 2 | 7,22 | 14,44 | SILVANÓPOLIS
DG-RD-PO 00205/2026 | 5710033043 | 0312600165 | 0312600165 | 90088 | TRANSF DISTR AER OMI 3F 34,5KV 380/220V 45KVA CL2 4TP | UN | 1 | 1 | 14080,6 | 14080,6 | SILVANÓPOLIS
DG-RD-PO 00205/2026 | 5710033043 | 0312600165 | 0312600165 | 90208 | PARA-RAIOS DISTR BT POLIM 220V 10KA OX MT S/CENT RSI | UN | 3 | 3 | 16,49 | 49,47 | SILVANÓPOLIS
DG-RD-PO 00205/2026 | 5710033043 | 0312600165 | 0312600165 | 90212 | PARA-RAIOS DISTR MT POLIM 30KV 10KA OX ZN S/CENT S/FERR | UN | 3 | 3 | 182,19 | 546,57 | SILVANÓPOLIS
DG-RD-PO 00205/2026 | 5710033043 | 0312600165 | 0312600165 | 90257 | CABO ACO COBREADO 1F LCA IACS53% 7X2,06MM 25MM2 | KG | 6 | 6 | 82,62 | 495,72 | SILVANÓPOLIS
DG-RD-PO 00205/2026 | 5710033043 | 0312600165 | 0312600165 | 90266 | CABO ALUM PROT SPL XLPE 1F 15,0KV 50MM2 BLOQ CNZ | M | 6 | 6 | 5,97 | 35,82 | SILVANÓPOLIS
DG-RD-PO 00205/2026 | 5710033043 | 0312600165 | 0312600165 | 90341 | CONECT TERM ESTRANG CB/BAR ALUM 2F 106X22MM 9.00-9.70MM | UN | 4 | 4 | 38,04 | 152,16 | SILVANÓPOLIS
DG-RD-PO 00205/2026 | 5710033043 | 0312600165 | 0312600165 | 90355 | CONECTOR DERIV PERF RSI CB/CB 1,0KV 35-120MM2/10-35MM2 | UN | 3 | 3 | 10,855 | 32,565 | SILVANÓPOLIS
DG-RD-PO 00205/2026 | 5710033043 | 0312600165 | 0312600165 | 90462 | HASTE ATERRAMENTO CIRC S/RSC 2400MM 14,3MM 0.254MMM | UN | 2 | 2 | 114,76 | 229,52 | SILVANÓPOLIS
DG-RD-PO 00205/2026 | 5710033043 | 0312600165 | 0312600165 | 90489 | CONECTOR ATERR CUNHA TRANSV COBRE CB/HST 25-35MM2 14,3MM | UN | 2 | 2 | 13,96 | 27,92 | SILVANÓPOLIS
DG-RD-PO 00205/2026 | 5710033043 | 0312600165 | 0312600165 | 90500 | ELO FUSIVEL DISTRIBUICAO TIPO H 3A 500MM | UN | 3 | 3 | 5,1505 | 15,4515 | SILVANÓPOLIS
DG-RD-PO 00205/2026 | 5710033043 | 0312600165 | 0312600165 | 90797 | CONECTOR CUNHA ALUM CN-13 6,55-10,11/5,18-8,38MM VRM | UN | 2 | 2 | 6,775 | 13,55 | SILVANÓPOLIS
DG-RD-PO 00205/2026 | 5710033043 | 0312600165 | 0312600165 | 91217 | CABO COBRE ISOLAD 450/750V BWF/PVC 10MM2 CL2/4/5 PRT | M | 3 | 3 | 7,08 | 21,24 | SILVANÓPOLIS
DG-RD-PO 00181/2026 | 5709780026 | 0312600174 | 0312600174 | 90088 | TRANSF DISTR AER OMI 3F 34,5KV 380/220V 45KVA CL2 4TP | UN | 1 | 1 | 14080,6 | 14080,6 | PONTE ALTA DO TOCANTINS
DG-RD-PO 00181/2026 | 5709780026 | 0312600174 | 0312600174 | 90208 | PARA-RAIOS DISTR BT POLIM 220V 10KA OX MT S/CENT RSI | UN | 3 | 3 | 16,49 | 49,47 | PONTE ALTA DO TOCANTINS
DG-RD-PO 00181/2026 | 5709780026 | 0312600174 | 0312600174 | 90212 | PARA-RAIOS DISTR MT POLIM 30KV 10KA OX ZN S/CENT S/FERR | UN | 3 | 3 | 182,19 | 546,57 | PONTE ALTA DO TOCANTINS
DG-RD-PO 00181/2026 | 5709780026 | 0312600174 | 0312600174 | 90266 | CABO ALUM PROT SPL XLPE 1F 15,0KV 50MM2 BLOQ CNZ | M | 6 | 6 | 5,97 | 35,82 | PONTE ALTA DO TOCANTINS
DG-RD-PO 00181/2026 | 5709780026 | 0312600174 | 0312600174 | 90341 | CONECT TERM ESTRANG CB/BAR ALUM 2F 106X22MM 9.00-9.70MM | UN | 4 | 4 | 38,04 | 152,16 | PONTE ALTA DO TOCANTINS
DG-RD-PO 00181/2026 | 5709780026 | 0312600174 | 0312600174 | 90355 | CONECTOR DERIV PERF RSI CB/CB 1,0KV 35-120MM2/10-35MM2 | UN | 3 | 3 | 10,855 | 32,565 | PONTE ALTA DO TOCANTINS
DG-RD-PO 00181/2026 | 5709780026 | 0312600174 | 0312600174 | 90500 | ELO FUSIVEL DISTRIBUICAO TIPO H 3A 500MM | UN | 3 | 3 | 5,1505 | 15,4515 | PONTE ALTA DO TOCANTINS
DG-RD-PO 00181/2026 | 5709780026 | 0312600174 | 0312600174 | 90826 | CONEC TERM CPR CB/BAR RT RLD ALUM 1F 7,70-8,60MM 85X23MM | UN | 6 | 6 | 4,89 | 29,34 | PONTE ALTA DO TOCANTINS
DG-RD-PO 00181/2026 | 5709780026 | 0312600174 | 0312600174 | 91217 | CABO COBRE ISOLAD 450/750V BWF/PVC 10MM2 CL2/4/5 PRT | M | 3 | 3 | 7,08 | 21,24 | PONTE ALTA DO TOCANTINS
DG-RD-PO 00233/2026 | 5702646001 | 0312600177 | 0312600177 | 90062 | TRANSF DISTR AER OMI 3F 13,8KV 380/220V 45KVA CL2 4TP | UN | 1 | 1 | 13244,91 | 13244,91 | PORTO NACIONAL
DG-RD-PO 00233/2026 | 5702646001 | 0312600177 | 0312600177 | 90208 | PARA-RAIOS DISTR BT POLIM 220V 10KA OX MT S/CENT RSI | UN | 3 | 3 | 16,49 | 49,47 | PORTO NACIONAL
DG-RD-PO 00233/2026 | 5702646001 | 0312600177 | 0312600177 | 90212 | PARA-RAIOS DISTR MT POLIM 30KV 10KA OX ZN S/CENT S/FERR | UN | 3 | 3 | 182,19 | 546,57 | PORTO NACIONAL
DG-RD-PO 00233/2026 | 5702646001 | 0312600177 | 0312600177 | 90266 | CABO ALUM PROT SPL XLPE 1F 15,0KV 50MM2 BLOQ CNZ | M | 6 | 6 | 5,97 | 35,82 | PORTO NACIONAL
DG-RD-PO 00233/2026 | 5702646001 | 0312600177 | 0312600177 | 90341 | CONECT TERM ESTRANG CB/BAR ALUM 2F 106X22MM 9.00-9.70MM | UN | 4 | 4 | 38,04 | 152,16 | PORTO NACIONAL
DG-RD-PO 00233/2026 | 5702646001 | 0312600177 | 0312600177 | 90355 | CONECTOR DERIV PERF RSI CB/CB 1,0KV 35-120MM2/10-35MM2 | UN | 3 | 3 | 10,855 | 32,565 | PORTO NACIONAL
DG-RD-PO 00233/2026 | 5702646001 | 0312600177 | 0312600177 | 90500 | ELO FUSIVEL DISTRIBUICAO TIPO H 3A 500MM | UN | 3 | 3 | 5,1505 | 15,4515 | PORTO NACIONAL
DG-RD-PO 00233/2026 | 5702646001 | 0312600177 | 0312600177 | 91217 | CABO COBRE ISOLAD 450/750V BWF/PVC 10MM2 CL2/4/5 PRT | M | 3 | 3 | 7,08 | 21,24 | PORTO NACIONAL
DG-RD-PO 00387/2026 | 5700478071 | 0312600301 | 0312600301 | 90062 | TRANSF DISTR AER OMI 3F 13,8KV 380/220V 45KVA CL2 4TP | UN | 1 | 1 | 13244,91 | 13244,91 | BREJINHO DE NAZARÉ
DG-RD-PO 00387/2026 | 5700478071 | 0312600301 | 0312600301 | 90208 | PARA-RAIOS DISTR BT POLIM 220V 10KA OX MT S/CENT RSI | UN | 3 | 3 | 16,49 | 49,47 | BREJINHO DE NAZARÉ
DG-RD-PO 00387/2026 | 5700478071 | 0312600301 | 0312600301 | 90210 | PARA-RAIOS DISTR MT POLIM 12KV 10KA OX ZN S/CENT S/FERR | UN | 3 | 3 | 109,41 | 328,23 | BREJINHO DE NAZARÉ
DG-RD-PO 00387/2026 | 5700478071 | 0312600301 | 0312600301 | 90266 | CABO ALUM PROT SPL XLPE 1F 15,0KV 50MM2 BLOQ CNZ | M | 6 | 6 | 5,97 | 35,82 | BREJINHO DE NAZARÉ
DG-RD-PO 00387/2026 | 5700478071 | 0312600301 | 0312600301 | 90341 | CONECT TERM ESTRANG CB/BAR ALUM 2F 106X22MM 9.00-9.70MM | UN | 4 | 4 | 38,04 | 152,16 | BREJINHO DE NAZARÉ
DG-RD-PO 00387/2026 | 5700478071 | 0312600301 | 0312600301 | 90353 | CONECTOR DERIV PERF RSI CB/CB 1,0KV 16-120MM2/4,0-35MM2 | UN | 3 | 3 | 11,875 | 35,625 | BREJINHO DE NAZARÉ
DG-RD-PO 00387/2026 | 5700478071 | 0312600301 | 0312600301 | 90500 | ELO FUSIVEL DISTRIBUICAO TIPO H 3A 500MM | UN | 3 | 3 | 5,1505 | 15,4515 | BREJINHO DE NAZARÉ
DG-RD-PO 00387/2026 | 5700478071 | 0312600301 | 0312600301 | 90826 | CONEC TERM CPR CB/BAR RT RLD ALUM 1F 7,70-8,60MM 85X23MM | UN | 6 | 6 | 4,89 | 29,34 | BREJINHO DE NAZARÉ
DG-RD-PO 00387/2026 | 5700478071 | 0312600301 | 0312600301 | 91217 | CABO COBRE ISOLAD 450/750V BWF/PVC 10MM2 CL2/4/5 PRT | M | 3 | 7 | 7,08 | 49,56 | BREJINHO DE NAZARÉ
DG-RD-PO 00401/2026 | 5701079026 | 0312600324 | 0312600324 | 90208 | PARA-RAIOS DISTR BT POLIM 220V 10KA OX MT S/CENT RSI | UN | 2 | 2 | 16,49 | 32,98 | PONTE ALTA DO TOCANTINS
DG-RD-PO 00401/2026 | 5701079026 | 0312600324 | 0312600324 | 90212 | PARA-RAIOS DISTR MT POLIM 30KV 10KA OX ZN S/CENT S/FERR | UN | 1 | 1 | 182,19 | 182,19 | PONTE ALTA DO TOCANTINS
DG-RD-PO 00401/2026 | 5701079026 | 0312600324 | 0312600324 | 90266 | CABO ALUM PROT SPL XLPE 1F 15,0KV 50MM2 BLOQ CNZ | M | 2 | 2 | 5,97 | 11,94 | PONTE ALTA DO TOCANTINS
DG-RD-PO 00401/2026 | 5701079026 | 0312600324 | 0312600324 | 90355 | CONECTOR DERIV PERF RSI CB/CB 1,0KV 35-120MM2/10-35MM2 | UN | 2 | 2 | 10,855 | 21,71 | PONTE ALTA DO TOCANTINS
DG-RD-PO 00401/2026 | 5701079026 | 0312600324 | 0312600324 | 90498 | ELO FUSIVEL DISTRIBUICAO TIPO H 1A 500MM | UN | 1 | 1 | 6,07 | 6,07 | PONTE ALTA DO TOCANTINS
DG-RD-PO 00401/2026 | 5701079026 | 0312600324 | 0312600324 | 90804 | CONEC TERM CPR CB/BAR RT RLD ALUM 2F 3,09-4,10MM 145X25MM | UN | 3 | 3 | 10,15 | 30,45 | PONTE ALTA DO TOCANTINS
DG-RD-PO 00401/2026 | 5701079026 | 0312600324 | 0312600324 | 90826 | CONEC TERM CPR CB/BAR RT RLD ALUM 1F 7,70-8,60MM 85X23MM | UN | 2 | 2 | 4,89 | 9,78 | PONTE ALTA DO TOCANTINS
DG-RD-PO 00401/2026 | 5701079026 | 0312600324 | 0312600324 | 91217 | CABO COBRE ISOLAD 450/750V BWF/PVC 10MM2 CL2/4/5 PRT | M | 2 | 2 | 7,08 | 14,16 | PONTE ALTA DO TOCANTINS
DG-RD-PO 00401/2026 | 5701079026 | 0312600324 | 0312600324 | 91638 | TRANSF DISTR AER OVI 1F 19,919KV 440/220V 15KVA CL2 5TP | UN | 1 | 1 | 5819,26 | 5819,26 | PONTE ALTA DO TOCANTINS
DG-RD-PO 00422/2026 | 5710036026 | 0312600339 | 0312600339 | 35797 | ELETRODUTO RIGIDO PVC PRETO BSP 1/2 | PC | 1 | 0 | 7,22 | 0 | PONTE ALTA DO TOCANTINS
DG-RD-PO 00422/2026 | 5710036026 | 0312600339 | 0312600339 | 90208 | PARA-RAIOS DISTR BT POLIM 220V 10KA OX MT S/CENT RSI | UN | 2 | 2 | 16,49 | 32,98 | PONTE ALTA DO TOCANTINS
DG-RD-PO 00422/2026 | 5710036026 | 0312600339 | 0312600339 | 90212 | PARA-RAIOS DISTR MT POLIM 30KV 10KA OX ZN S/CENT S/FERR | UN | 1 | 1 | 182,19 | 182,19 | PONTE ALTA DO TOCANTINS
DG-RD-PO 00422/2026 | 5710036026 | 0312600339 | 0312600339 | 90257 | CABO ACO COBREADO 1F LCA IACS53% 7X2,06MM 25MM2 | KG | 3 | 3 | 82,62 | 247,86 | PONTE ALTA DO TOCANTINS
DG-RD-PO 00422/2026 | 5710036026 | 0312600339 | 0312600339 | 90266 | CABO ALUM PROT SPL XLPE 1F 15,0KV 50MM2 BLOQ CNZ | M | 2 | 2 | 5,97 | 11,94 | PONTE ALTA DO TOCANTINS
DG-RD-PO 00422/2026 | 5710036026 | 0312600339 | 0312600339 | 90355 | CONECTOR DERIV PERF RSI CB/CB 1,0KV 35-120MM2/10-35MM2 | UN | 2 | 2 | 10,855 | 21,71 | PONTE ALTA DO TOCANTINS
DG-RD-PO 00422/2026 | 5710036026 | 0312600339 | 0312600339 | 90462 | HASTE ATERRAMENTO CIRC S/RSC 2400MM 14,3MM 0.254MMM | UN | 1 | 1 | 114,76 | 114,76 | PONTE ALTA DO TOCANTINS
DG-RD-PO 00422/2026 | 5710036026 | 0312600339 | 0312600339 | 90489 | CONECTOR ATERR CUNHA TRANSV COBRE CB/HST 25-35MM2 14,3MM | UN | 1 | 1 | 13,96 | 13,96 | PONTE ALTA DO TOCANTINS
DG-RD-PO 00422/2026 | 5710036026 | 0312600339 | 0312600339 | 90498 | ELO FUSIVEL DISTRIBUICAO TIPO H 1A 500MM | UN | 1 | 1 | 6,07 | 6,07 | PONTE ALTA DO TOCANTINS
DG-RD-PO 00422/2026 | 5710036026 | 0312600339 | 0312600339 | 90797 | CONECTOR CUNHA ALUM CN-13 6,55-10,11/5,18-8,38MM VRM | UN | 1 | 1 | 6,775 | 6,775 | PONTE ALTA DO TOCANTINS
DG-RD-PO 00422/2026 | 5710036026 | 0312600339 | 0312600339 | 90804 | CONEC TERM CPR CB/BAR RT RLD ALUM 2F 3,09-4,10MM 145X25MM | UN | 3 | 3 | 10,15 | 30,45 | PONTE ALTA DO TOCANTINS
DG-RD-PO 00422/2026 | 5710036026 | 0312600339 | 0312600339 | 90826 | CONEC TERM CPR CB/BAR RT RLD ALUM 1F 7,70-8,60MM 85X23MM | UN | 2 | 2 | 4,89 | 9,78 | PONTE ALTA DO TOCANTINS
DG-RD-PO 00422/2026 | 5710036026 | 0312600339 | 0312600339 | 91217 | CABO COBRE ISOLAD 450/750V BWF/PVC 10MM2 CL2/4/5 PRT | M | 2 | 2 | 7,08 | 14,16 | PONTE ALTA DO TOCANTINS
DG-RD-PO 00422/2026 | 5710036026 | 0312600339 | 0312600339 | 91638 | TRANSF DISTR AER OVI 1F 19,919KV 440/220V 15KVA CL2 5TP | UN | 1 | 1 | 5819,26 | 5819,26 | PONTE ALTA DO TOCANTINS
DG-RD-PO 00433/2026 | 5710100256 | 0312600346 | 0312600346 | 90088 | TRANSF DISTR AER OMI 3F 34,5KV 380/220V 45KVA CL2 4TP | UN | 1 | 1 | 14080,6 | 14080,6 | MATEIROS
DG-RD-PO 00433/2026 | 5710100256 | 0312600346 | 0312600346 | 90208 | PARA-RAIOS DISTR BT POLIM 220V 10KA OX MT S/CENT RSI | UN | 3 | 3 | 16,49 | 49,47 | MATEIROS
DG-RD-PO 00433/2026 | 5710100256 | 0312600346 | 0312600346 | 90212 | PARA-RAIOS DISTR MT POLIM 30KV 10KA OX ZN S/CENT S/FERR | UN | 3 | 3 | 182,19 | 546,57 | MATEIROS
DG-RD-PO 00433/2026 | 5710100256 | 0312600346 | 0312600346 | 90266 | CABO ALUM PROT SPL XLPE 1F 15,0KV 50MM2 BLOQ CNZ | M | 6 | 6 | 5,97 | 35,82 | MATEIROS
DG-RD-PO 00433/2026 | 5710100256 | 0312600346 | 0312600346 | 90341 | CONECT TERM ESTRANG CB/BAR ALUM 2F 106X22MM 9.00-9.70MM | UN | 4 | 4 | 38,04 | 152,16 | MATEIROS
DG-RD-PO 00433/2026 | 5710100256 | 0312600346 | 0312600346 | 90355 | CONECTOR DERIV PERF RSI CB/CB 1,0KV 35-120MM2/10-35MM2 | UN | 3 | 3 | 10,855 | 32,565 | MATEIROS
DG-RD-PO 00433/2026 | 5710100256 | 0312600346 | 0312600346 | 90499 | ELO FUSIVEL DISTRIBUICAO TIPO H 2A 500MM | UN | 3 | 3 | 5,1505 | 15,4515 | MATEIROS
DG-RD-PO 00433/2026 | 5710100256 | 0312600346 | 0312600346 | 90826 | CONEC TERM CPR CB/BAR RT RLD ALUM 1F 7,70-8,60MM 85X23MM | UN | 6 | 6 | 4,89 | 29,34 | MATEIROS
DG-RD-PO 00433/2026 | 5710100256 | 0312600346 | 0312600346 | 91217 | CABO COBRE ISOLAD 450/750V BWF/PVC 10MM2 CL2/4/5 PRT | M | 3 | 3 | 7,08 | 21,24 | MATEIROS
DG-RD-PO 00436/2026 | 5721874257 | 0312600347 | 0312600347 | 22218 | LACO PREFORMADO ROLDANA 2AWG 560,0MM | PC | 1 | 1 | 3,5675 | 3,5675 | SÃO FÉLIX DO TOCANTINS
DG-RD-PO 00436/2026 | 5721874257 | 0312600347 | 0312600347 | 90193 | POSTE DISTR CONCR DT 10M 150DAN 200X280MM 100X120MM CL2 | PC | 1 | 1 | 999,67 | 999,67 | SÃO FÉLIX DO TOCANTINS
DG-RD-PO 00436/2026 | 5721874257 | 0312600347 | 0312600347 | 90198 | POSTE DISTR CONCR DT 11M 300DAN 330X448MM 110X140MM CL2 | PC | 1 | 1 | 1637,71 | 1637,71 | SÃO FÉLIX DO TOCANTINS
DG-RD-PO 00436/2026 | 5721874257 | 0312600347 | 0312600347 | 90208 | PARA-RAIOS DISTR BT POLIM 220V 10KA OX MT S/CENT RSI | UN | 2 | 2 | 16,49 | 32,98 | SÃO FÉLIX DO TOCANTINS
DG-RD-PO 00436/2026 | 5721874257 | 0312600347 | 0312600347 | 90212 | PARA-RAIOS DISTR MT POLIM 30KV 10KA OX ZN S/CENT S/FERR | UN | 1 | 1 | 182,19 | 182,19 | SÃO FÉLIX DO TOCANTINS
DG-RD-PO 00436/2026 | 5721874257 | 0312600347 | 0312600347 | 90252 | PINO ISOLADOR AUTOTRAVANTE ACO M20/M16 85,0MM | UN | 2 | 2 | 6,1818 | 12,3636 | SÃO FÉLIX DO TOCANTINS
DG-RD-PO 00436/2026 | 5721874257 | 0312600347 | 0312600347 | 90257 | CABO ACO COBREADO 1F LCA IACS53% 7X2,06MM 25MM2 | KG | 3 | 3 | 82,62 | 247,86 | SÃO FÉLIX DO TOCANTINS
DG-RD-PO 00436/2026 | 5721874257 | 0312600347 | 0312600347 | 90266 | CABO ALUM PROT SPL XLPE 1F 15,0KV 50MM2 BLOQ CNZ | M | 2 | 2 | 5,97 | 11,94 | SÃO FÉLIX DO TOCANTINS
DG-RD-PO 00436/2026 | 5721874257 | 0312600347 | 0312600347 | 90283 | CABO ALUM MULTIPLEX 0,6/1,0KV XLPE 2F 2X1X25MM2+25MM2 | M | 100 | 100 | 6,625 | 662,5 | SÃO FÉLIX DO TOCANTINS
DG-RD-PO 00436/2026 | 5721874257 | 0312600347 | 0312600347 | 90295 | ISOLADOR ROLDANA PORCELANA 79X76MM 1350DAN MRM | UN | 3 | 3 | 7,11 | 21,33 | SÃO FÉLIX DO TOCANTINS
DG-RD-PO 00436/2026 | 5721874257 | 0312600347 | 0312600347 | 90319 | LACO PREF DISTR ACO-AL TOPO 9,15-10,25MM 750MM AMR COX | UN | 2 | 2 | 3,9134 | 7,8268 | SÃO FÉLIX DO TOCANTINS
DG-RD-PO 00436/2026 | 5721874257 | 0312600347 | 0312600347 | 90355 | CONECTOR DERIV PERF RSI CB/CB 1,0KV 35-120MM2/10-35MM2 | UN | 2 | 2 | 10,855 | 21,71 | SÃO FÉLIX DO TOCANTINS
DG-RD-PO 00436/2026 | 5721874257 | 0312600347 | 0312600347 | 90363 | PARAFUSO DISTR CAB QUAD ACO-GALV M16 250MM 5000DAN | UN | 6 | 6 | 7,22 | 43,32 | SÃO FÉLIX DO TOCANTINS
DG-RD-PO 00436/2026 | 5721874257 | 0312600347 | 0312600347 | 90389 | ARRUELA QUADRADA ACO GALV 38X18X3MM | UN | 6 | 6 | 0,7371 | 4,4226 | SÃO FÉLIX DO TOCANTINS
DG-RD-PO 00436/2026 | 5721874257 | 0312600347 | 0312600347 | 90393 | ARMACAO SECUNDARIA ACO-GALV 1 ESTRIBO 110X50X5,0MM 125X16MM | UN | 3 | 3 | 13,38 | 40,14 | SÃO FÉLIX DO TOCANTINS
DG-RD-PO 00436/2026 | 5721874257 | 0312600347 | 0312600347 | 90462 | HASTE ATERRAMENTO CIRC S/RSC 2400MM 14,3MM 0.254MMM | UN | 1 | 1 | 114,76 | 114,76 | SÃO FÉLIX DO TOCANTINS
DG-RD-PO 00436/2026 | 5721874257 | 0312600347 | 0312600347 | 90489 | CONECTOR ATERR CUNHA TRANSV COBRE CB/HST 25-35MM2 14,3MM | UN | 1 | 1 | 13,96 | 13,96 | SÃO FÉLIX DO TOCANTINS
DG-RD-PO 00436/2026 | 5721874257 | 0312600347 | 0312600347 | 90498 | ELO FUSIVEL DISTRIBUICAO TIPO H 1A 500MM | UN | 1 | 1 | 6,07 | 6,07 | SÃO FÉLIX DO TOCANTINS
DG-RD-PO 00436/2026 | 5721874257 | 0312600347 | 0312600347 | 90570 | PLACA CONCRETO ESTAI/ESC PLANA 200X600MM 100MM 1600DAN CL2 | PC | 1 | 1 | 45,46 | 45,46 | SÃO FÉLIX DO TOCANTINS
DG-RD-PO 00436/2026 | 5721874257 | 0312600347 | 0312600347 | 90580 | ISOLADOR PILAR PORCEL 36,2KV 400MM 720MM 8.0KN M20 CTC | UN | 2 | 2 | 94,025 | 188,05 | SÃO FÉLIX DO TOCANTINS
DG-RD-PO 00436/2026 | 5721874257 | 0312600347 | 0312600347 | 90797 | CONECTOR CUNHA ALUM CN-13 6,55-10,11/5,18-8,38MM VRM | UN | 1 | 1 | 6,775 | 6,775 | SÃO FÉLIX DO TOCANTINS
DG-RD-PO 00436/2026 | 5721874257 | 0312600347 | 0312600347 | 90804 | CONEC TERM CPR CB/BAR RT RLD ALUM 2F 3,09-4,10MM 145X25MM | UN | 3 | 3 | 10,15 | 30,45 | SÃO FÉLIX DO TOCANTINS
DG-RD-PO 00436/2026 | 5721874257 | 0312600347 | 0312600347 | 90826 | CONEC TERM CPR CB/BAR RT RLD ALUM 1F 7,70-8,60MM 85X23MM | UN | 2 | 2 | 4,89 | 9,78 | SÃO FÉLIX DO TOCANTINS
DG-RD-PO 00436/2026 | 5721874257 | 0312600347 | 0312600347 | 91638 | TRANSF DISTR AER OVI 1F 19,919KV 440/220V 15KVA CL2 5TP | UN | 1 | 1 | 5819,26 | 5819,26 | SÃO FÉLIX DO TOCANTINS
ETO-RD-GU 00077/2026 | 5710788037 | 0412600100 | 0412600100 | 90208 | PARA-RAIOS DISTR BT POLIM 220V 10KA OX MT S/CENT RSI | UN | 2 | 2 | 16,49 | 32,98 | ALIANCA DO TOCANTINS
ETO-RD-GU 00077/2026 | 5710788037 | 0412600100 | 0412600100 | 90212 | PARA-RAIOS DISTR MT POLIM 30KV 10KA OX ZN S/CENT S/FERR | UN | 1 | 1 | 182,19 | 182,19 | ALIANCA DO TOCANTINS
ETO-RD-GU 00077/2026 | 5710788037 | 0412600100 | 0412600100 | 90266 | CABO ALUM PROT SPL XLPE 1F 15,0KV 50MM2 BLOQ CNZ | M | 3 | 3 | 5,97 | 17,91 | ALIANCA DO TOCANTINS
ETO-RD-GU 00077/2026 | 5710788037 | 0412600100 | 0412600100 | 90345 | CONEC DERIV CUNHA-ESTRIBO ALUM/COBR 5,88-8,01MM/2AWG VM | UN | 1 | 1 | 29,56 | 29,56 | ALIANCA DO TOCANTINS
ETO-RD-GU 00077/2026 | 5710788037 | 0412600100 | 0412600100 | 90355 | CONECTOR DERIV PERF RSI CB/CB 1,0KV 35-120MM2/10-35MM2 | UN | 2 | 2 | 10,855 | 21,71 | ALIANCA DO TOCANTINS
ETO-RD-GU 00077/2026 | 5710788037 | 0412600100 | 0412600100 | 90460 | CONECTOR GRAMPO LINHA VIVA COBR 2-1/0AWG/8-2/0AWG 100A | UN | 1 | 1 | 84,655 | 84,655 | ALIANCA DO TOCANTINS
ETO-RD-GU 00077/2026 | 5710788037 | 0412600100 | 0412600100 | 90497 | ELO FUSIVEL DISTRIBUICAO TIPO H 0,5A 500MM | UN | 1 | 1 | 5,1505 | 5,1505 | ALIANCA DO TOCANTINS
ETO-RD-GU 00077/2026 | 5710788037 | 0412600100 | 0412600100 | 90586 | CAPA PROTETORA TRANSF MT PEAD 15/36,2KV 135X110MM | UN | 1 | 1 | 11,26 | 11,26 | ALIANCA DO TOCANTINS
ETO-RD-GU 00077/2026 | 5710788037 | 0412600100 | 0412600100 | 91217 | CABO COBRE ISOLAD 450/750V BWF/PVC 10MM2 CL2/4/5 PRT | M | 3 | 3 | 7,08 | 21,24 | ALIANCA DO TOCANTINS
ETO-RD-GU 00077/2026 | 5710788037 | 0412600100 | 0412600100 | 91638 | TRANSF DISTR AER OVI 1F 19,919KV 440/220V 15KVA CL2 5TP | UN | 1 | 1 | 5819,26 | 5819,26 | ALIANCA DO TOCANTINS
ETO-RD-GU 00067/2026 | 5701640052 | 0412600101 | 0412600101 | 35797 | ELETRODUTO RIGIDO PVC PRETO BSP 1/2 | PC | 2 | 2 | 7,22 | 14,44 | FORMOSO DO ARAGUAIA
ETO-RD-GU 00067/2026 | 5701640052 | 0412600101 | 0412600101 | 90208 | PARA-RAIOS DISTR BT POLIM 220V 10KA OX MT S/CENT RSI | UN | 2 | 2 | 16,49 | 32,98 | FORMOSO DO ARAGUAIA
ETO-RD-GU 00067/2026 | 5701640052 | 0412600101 | 0412600101 | 90210 | PARA-RAIOS DISTR MT POLIM 12KV 10KA OX ZN S/CENT S/FERR | UN | 1 | 1 | 109,41 | 109,41 | FORMOSO DO ARAGUAIA
ETO-RD-GU 00067/2026 | 5701640052 | 0412600101 | 0412600101 | 90266 | CABO ALUM PROT SPL XLPE 1F 15,0KV 50MM2 BLOQ CNZ | M | 3 | 3 | 5,97 | 17,91 | FORMOSO DO ARAGUAIA
ETO-RD-GU 00067/2026 | 5701640052 | 0412600101 | 0412600101 | 90300 | ARAME REDOND ACO-GALV DURA 2,77MM BWG12 | KG | 0,5 | 0,5 | 17,6989 | 8,84945 | FORMOSO DO ARAGUAIA
ETO-RD-GU 00067/2026 | 5701640052 | 0412600101 | 0412600101 | 90333 | CONEC TERM CPR CB/BAR RT RLD ALUM 2F 5,60-6,60MM 145X32MM | UN | 3 | 3 | 7,41 | 22,23 | FORMOSO DO ARAGUAIA
ETO-RD-GU 00067/2026 | 5701640052 | 0412600101 | 0412600101 | 90345 | CONEC DERIV CUNHA-ESTRIBO ALUM/COBR 5,88-8,01MM/2AWG VM | UN | 1 | 1 | 29,56 | 29,56 | FORMOSO DO ARAGUAIA
ETO-RD-GU 00067/2026 | 5701640052 | 0412600101 | 0412600101 | 90355 | CONECTOR DERIV PERF RSI CB/CB 1,0KV 35-120MM2/10-35MM2 | UN | 2 | 2 | 10,855 | 21,71 | FORMOSO DO ARAGUAIA
ETO-RD-GU 00067/2026 | 5701640052 | 0412600101 | 0412600101 | 90460 | CONECTOR GRAMPO LINHA VIVA COBR 2-1/0AWG/8-2/0AWG 100A | UN | 1 | 1 | 84,655 | 84,655 | FORMOSO DO ARAGUAIA
ETO-RD-GU 00067/2026 | 5701640052 | 0412600101 | 0412600101 | 90499 | ELO FUSIVEL DISTRIBUICAO TIPO H 2A 500MM | UN | 1 | 1 | 5,1505 | 5,1505 | FORMOSO DO ARAGUAIA
ETO-RD-GU 00067/2026 | 5701640052 | 0412600101 | 0412600101 | 90586 | CAPA PROTETORA TRANSF MT PEAD 15/36,2KV 135X110MM | UN | 1 | 1 | 11,26 | 11,26 | FORMOSO DO ARAGUAIA
ETO-RD-GU 00067/2026 | 5701640052 | 0412600101 | 0412600101 | 90837 | MASSA PARA CALAFETAR NA COR CINZA | KG | 0,5 | 0,5 | 8,51 | 4,255 | FORMOSO DO ARAGUAIA
ETO-RD-GU 00067/2026 | 5701640052 | 0412600101 | 0412600101 | 91217 | CABO COBRE ISOLAD 450/750V BWF/PVC 10MM2 CL2/4/5 PRT | M | 2 | 2 | 7,08 | 14,16 | FORMOSO DO ARAGUAIA
ETO-RD-GU 00067/2026 | 5701640052 | 0412600101 | 0412600101 | 91623 | TRANSF DISTR AER OVI 1F 7,967KV 440/220V 15KVA CL2 5TP | UN | 1 | 1 | 6141,565 | 6141,565 | FORMOSO DO ARAGUAIA
ETO-RD-GU 00069/2026 | 5701000052 | 0412600113 | 0412600113 | 90208 | PARA-RAIOS DISTR BT POLIM 220V 10KA OX MT S/CENT RSI | UN | 2 | 2 | 16,49 | 32,98 | FORMOSO DO ARAGUAIA
ETO-RD-GU 00069/2026 | 5701000052 | 0412600113 | 0412600113 | 90212 | PARA-RAIOS DISTR MT POLIM 30KV 10KA OX ZN S/CENT S/FERR | UN | 1 | 1 | 182,19 | 182,19 | FORMOSO DO ARAGUAIA
ETO-RD-GU 00069/2026 | 5701000052 | 0412600113 | 0412600113 | 90266 | CABO ALUM PROT SPL XLPE 1F 15,0KV 50MM2 BLOQ CNZ | M | 3 | 3 | 5,97 | 17,91 | FORMOSO DO ARAGUAIA
ETO-RD-GU 00069/2026 | 5701000052 | 0412600113 | 0412600113 | 90333 | CONEC TERM CPR CB/BAR RT RLD ALUM 2F 5,60-6,60MM 145X32MM | UN | 3 | 3 | 7,41 | 22,23 | FORMOSO DO ARAGUAIA
ETO-RD-GU 00069/2026 | 5701000052 | 0412600113 | 0412600113 | 90345 | CONEC DERIV CUNHA-ESTRIBO ALUM/COBR 5,88-8,01MM/2AWG VM | UN | 1 | 1 | 29,56 | 29,56 | FORMOSO DO ARAGUAIA
ETO-RD-GU 00069/2026 | 5701000052 | 0412600113 | 0412600113 | 90355 | CONECTOR DERIV PERF RSI CB/CB 1,0KV 35-120MM2/10-35MM2 | UN | 2 | 2 | 10,855 | 21,71 | FORMOSO DO ARAGUAIA
ETO-RD-GU 00069/2026 | 5701000052 | 0412600113 | 0412600113 | 90460 | CONECTOR GRAMPO LINHA VIVA COBR 2-1/0AWG/8-2/0AWG 100A | UN | 1 | 1 | 84,655 | 84,655 | FORMOSO DO ARAGUAIA
ETO-RD-GU 00069/2026 | 5701000052 | 0412600113 | 0412600113 | 90586 | CAPA PROTETORA TRANSF MT PEAD 15/36,2KV 135X110MM | UN | 1 | 1 | 11,26 | 11,26 | FORMOSO DO ARAGUAIA
ETO-RD-GU 00069/2026 | 5701000052 | 0412600113 | 0412600113 | 91217 | CABO COBRE ISOLAD 450/750V BWF/PVC 10MM2 CL2/4/5 PRT | M | 3 | 3 | 7,08 | 21,24 | FORMOSO DO ARAGUAIA
ETO-RD-GU 00069/2026 | 5701000052 | 0412600113 | 0412600113 | 91638 | TRANSF DISTR AER OVI 1F 19,919KV 440/220V 15KVA CL2 5TP | UN | 1 | 1 | 5819,26 | 5819,26 | FORMOSO DO ARAGUAIA
ETO-RD-GU 00073/2026 | 5701108076 | 0412600116 | 0412600116 | 90069 | TRANSF DISTR AER OMI 1F 19,919KV 440/220V 15KVA CL2 5TP | UN | 1 | 1 | 5819,26 | 5819,26 | DUERÉ
ETO-RD-GU 00073/2026 | 5701108076 | 0412600116 | 0412600116 | 90208 | PARA-RAIOS DISTR BT POLIM 220V 10KA OX MT S/CENT RSI | UN | 2 | 2 | 16,49 | 32,98 | DUERÉ
ETO-RD-GU 00073/2026 | 5701108076 | 0412600116 | 0412600116 | 90212 | PARA-RAIOS DISTR MT POLIM 30KV 10KA OX ZN S/CENT S/FERR | UN | 1 | 1 | 182,19 | 182,19 | DUERÉ
ETO-RD-GU 00073/2026 | 5701108076 | 0412600116 | 0412600116 | 90266 | CABO ALUM PROT SPL XLPE 1F 15,0KV 50MM2 BLOQ CNZ | M | 3 | 3 | 5,97 | 17,91 | DUERÉ
ETO-RD-GU 00073/2026 | 5701108076 | 0412600116 | 0412600116 | 90355 | CONECTOR DERIV PERF RSI CB/CB 1,0KV 35-120MM2/10-35MM2 | UN | 2 | 2 | 10,855 | 21,71 | DUERÉ
ETO-RD-GU 00073/2026 | 5701108076 | 0412600116 | 0412600116 | 90586 | CAPA PROTETORA TRANSF MT PEAD 15/36,2KV 135X110MM | UN | 1 | 1 | 11,26 | 11,26 | DUERÉ
ETO-RD-GU 00073/2026 | 5701108076 | 0412600116 | 0412600116 | 90797 | CONECTOR CUNHA ALUM CN-13 6,55-10,11/5,18-8,38MM VRM | UN | 1 | 1 | 6,775 | 6,775 | DUERÉ
ETO-RD-GU 00073/2026 | 5701108076 | 0412600116 | 0412600116 | 91217 | CABO COBRE ISOLAD 450/750V BWF/PVC 10MM2 CL2/4/5 PRT | M | 3 | 3 | 7,08 | 21,24 | DUERÉ
ETO-RD-GU 00095/2026 | 5701544032 | 0412600117 | 0412600117 | 90208 | PARA-RAIOS DISTR BT POLIM 220V 10KA OX MT S/CENT RSI | UN | 2 | 2 | 16,49 | 32,98 | ARAGUACU
ETO-RD-GU 00095/2026 | 5701544032 | 0412600117 | 0412600117 | 90212 | PARA-RAIOS DISTR MT POLIM 30KV 10KA OX ZN S/CENT S/FERR | UN | 1 | 1 | 182,19 | 182,19 | ARAGUACU
ETO-RD-GU 00095/2026 | 5701544032 | 0412600117 | 0412600117 | 90266 | CABO ALUM PROT SPL XLPE 1F 15,0KV 50MM2 BLOQ CNZ | M | 3 | 3 | 5,97 | 17,91 | ARAGUACU
ETO-RD-GU 00095/2026 | 5701544032 | 0412600117 | 0412600117 | 90355 | CONECTOR DERIV PERF RSI CB/CB 1,0KV 35-120MM2/10-35MM2 | UN | 2 | 2 | 10,855 | 21,71 | ARAGUACU
ETO-RD-GU 00095/2026 | 5701544032 | 0412600117 | 0412600117 | 90498 | ELO FUSIVEL DISTRIBUICAO TIPO H 1A 500MM | UN | 1 | 1 | 6,07 | 6,07 | ARAGUACU
ETO-RD-GU 00095/2026 | 5701544032 | 0412600117 | 0412600117 | 90586 | CAPA PROTETORA TRANSF MT PEAD 15/36,2KV 135X110MM | UN | 1 | 1 | 11,26 | 11,26 | ARAGUACU
ETO-RD-GU 00095/2026 | 5701544032 | 0412600117 | 0412600117 | 91217 | CABO COBRE ISOLAD 450/750V BWF/PVC 10MM2 CL2/4/5 PRT | M | 3 | 3 | 7,08 | 21,24 | ARAGUACU
ETO-RD-GU 00095/2026 | 5701544032 | 0412600117 | 0412600117 | 91638 | TRANSF DISTR AER OVI 1F 19,919KV 440/220V 15KVA CL2 5TP | UN | 1 | 1 | 5819,26 | 5819,26 | ARAGUACU
ETO-RD-GU 00093/2026 | 5700704021 | 0412600118 | 0412600118 | 35797 | ELETRODUTO RIGIDO PVC PRETO BSP 1/2 | PC | 2 | 2 | 7,22 | 14,44 | PARANÃ
ETO-RD-GU 00093/2026 | 5700704021 | 0412600118 | 0412600118 | 90208 | PARA-RAIOS DISTR BT POLIM 220V 10KA OX MT S/CENT RSI | UN | 2 | 2 | 16,49 | 32,98 | PARANÃ
ETO-RD-GU 00093/2026 | 5700704021 | 0412600118 | 0412600118 | 90212 | PARA-RAIOS DISTR MT POLIM 30KV 10KA OX ZN S/CENT S/FERR | UN | 1 | 1 | 182,19 | 182,19 | PARANÃ
ETO-RD-GU 00093/2026 | 5700704021 | 0412600118 | 0412600118 | 90300 | ARAME REDOND ACO-GALV DURA 2,77MM BWG12 | KG | 0,5 | 0,5 | 17,6989 | 8,84945 | PARANÃ
ETO-RD-GU 00093/2026 | 5700704021 | 0412600118 | 0412600118 | 90355 | CONECTOR DERIV PERF RSI CB/CB 1,0KV 35-120MM2/10-35MM2 | UN | 2 | 2 | 10,855 | 21,71 | PARANÃ
ETO-RD-GU 00093/2026 | 5700704021 | 0412600118 | 0412600118 | 90497 | ELO FUSIVEL DISTRIBUICAO TIPO H 0,5A 500MM | UN | 1 | 1 | 5,1505 | 5,1505 | PARANÃ
ETO-RD-GU 00093/2026 | 5700704021 | 0412600118 | 0412600118 | 90498 | ELO FUSIVEL DISTRIBUICAO TIPO H 1A 500MM | UN | 1 | 1 | 6,07 | 6,07 | PARANÃ
ETO-RD-GU 00093/2026 | 5700704021 | 0412600118 | 0412600118 | 91217 | CABO COBRE ISOLAD 450/750V BWF/PVC 10MM2 CL2/4/5 PRT | M | 2 | 2 | 7,08 | 14,16 | PARANÃ
ETO-RD-GU 00093/2026 | 5700704021 | 0412600118 | 0412600118 | 91638 | TRANSF DISTR AER OVI 1F 19,919KV 440/220V 15KVA CL2 5TP | UN | 1 | 1 | 5819,26 | 5819,26 | PARANÃ
ETO-RD-GU 00100/2026 | 5710344042 | 0412600122 | 0412600122 | 35797 | ELETRODUTO RIGIDO PVC PRETO BSP 1/2 | PC | 2 | 2 | 7,22 | 14,44 | CARIRI DO TOCANTINS
ETO-RD-GU 00100/2026 | 5710344042 | 0412600122 | 0412600122 | 90208 | PARA-RAIOS DISTR BT POLIM 220V 10KA OX MT S/CENT RSI | UN | 2 | 2 | 16,49 | 32,98 | CARIRI DO TOCANTINS
ETO-RD-GU 00100/2026 | 5710344042 | 0412600122 | 0412600122 | 90212 | PARA-RAIOS DISTR MT POLIM 30KV 10KA OX ZN S/CENT S/FERR | UN | 1 | 1 | 182,19 | 182,19 | CARIRI DO TOCANTINS
ETO-RD-GU 00100/2026 | 5710344042 | 0412600122 | 0412600122 | 90257 | CABO ACO COBREADO 1F LCA IACS53% 7X2,06MM 25MM2 | KG | 2,2 | 2,2 | 82,62 | 181,764 | CARIRI DO TOCANTINS
ETO-RD-GU 00100/2026 | 5710344042 | 0412600122 | 0412600122 | 90266 | CABO ALUM PROT SPL XLPE 1F 15,0KV 50MM2 BLOQ CNZ | M | 3 | 3 | 5,97 | 17,91 | CARIRI DO TOCANTINS
ETO-RD-GU 00100/2026 | 5710344042 | 0412600122 | 0412600122 | 90300 | ARAME REDOND ACO-GALV DURA 2,77MM BWG12 | KG | 0,5 | 0,5 | 17,6989 | 8,84945 | CARIRI DO TOCANTINS
ETO-RD-GU 00100/2026 | 5710344042 | 0412600122 | 0412600122 | 90333 | CONEC TERM CPR CB/BAR RT RLD ALUM 2F 5,60-6,60MM 145X32MM | UN | 3 | 3 | 7,41 | 22,23 | CARIRI DO TOCANTINS
ETO-RD-GU 00100/2026 | 5710344042 | 0412600122 | 0412600122 | 90355 | CONECTOR DERIV PERF RSI CB/CB 1,0KV 35-120MM2/10-35MM2 | UN | 2 | 2 | 10,855 | 21,71 | CARIRI DO TOCANTINS
ETO-RD-GU 00100/2026 | 5710344042 | 0412600122 | 0412600122 | 90490 | CONECTOR ATERR CUNHA COBRE CB/HST 16-25MM2 14,3MM | UN | 1 | 1 | 15,185 | 15,185 | CARIRI DO TOCANTINS
ETO-RD-GU 00100/2026 | 5710344042 | 0412600122 | 0412600122 | 90498 | ELO FUSIVEL DISTRIBUICAO TIPO H 1A 500MM | UN | 1 | 1 | 6,07 | 6,07 | CARIRI DO TOCANTINS
ETO-RD-GU 00100/2026 | 5710344042 | 0412600122 | 0412600122 | 90586 | CAPA PROTETORA TRANSF MT PEAD 15/36,2KV 135X110MM | UN | 1 | 1 | 11,26 | 11,26 | CARIRI DO TOCANTINS
ETO-RD-GU 00100/2026 | 5710344042 | 0412600122 | 0412600122 | 90797 | CONECTOR CUNHA ALUM CN-13 6,55-10,11/5,18-8,38MM VRM | UN | 2 | 2 | 6,775 | 13,55 | CARIRI DO TOCANTINS
ETO-RD-GU 00100/2026 | 5710344042 | 0412600122 | 0412600122 | 90826 | CONEC TERM CPR CB/BAR RT RLD ALUM 1F 7,70-8,60MM 85X23MM | UN | 1 | 1 | 4,89 | 4,89 | CARIRI DO TOCANTINS
ETO-RD-GU 00100/2026 | 5710344042 | 0412600122 | 0412600122 | 90837 | MASSA PARA CALAFETAR NA COR CINZA | KG | 0,5 | 0,5 | 8,51 | 4,255 | CARIRI DO TOCANTINS
ETO-RD-GU 00100/2026 | 5710344042 | 0412600122 | 0412600122 | 91217 | CABO COBRE ISOLAD 450/750V BWF/PVC 10MM2 CL2/4/5 PRT | M | 2 | 2 | 7,08 | 14,16 | CARIRI DO TOCANTINS
ETO-RD-GU 00100/2026 | 5710344042 | 0412600122 | 0412600122 | 91638 | TRANSF DISTR AER OVI 1F 19,919KV 440/220V 15KVA CL2 5TP | UN | 1 | 1 | 5819,26 | 5819,26 | CARIRI DO TOCANTINS
ETO-RD-GU 00129/2026 | 5710624052 | 0412600150 | 0412600150 | 90208 | PARA-RAIOS DISTR BT POLIM 220V 10KA OX MT S/CENT RSI | UN | 2 | 2 | 16,49 | 32,98 | FORMOSO DO ARAGUAIA
ETO-RD-GU 00129/2026 | 5710624052 | 0412600150 | 0412600150 | 90212 | PARA-RAIOS DISTR MT POLIM 30KV 10KA OX ZN S/CENT S/FERR | UN | 1 | 1 | 182,19 | 182,19 | FORMOSO DO ARAGUAIA
ETO-RD-GU 00129/2026 | 5710624052 | 0412600150 | 0412600150 | 90266 | CABO ALUM PROT SPL XLPE 1F 15,0KV 50MM2 BLOQ CNZ | M | 3 | 3 | 5,97 | 17,91 | FORMOSO DO ARAGUAIA
ETO-RD-GU 00129/2026 | 5710624052 | 0412600150 | 0412600150 | 90333 | CONEC TERM CPR CB/BAR RT RLD ALUM 2F 5,60-6,60MM 145X32MM | UN | 3 | 3 | 7,41 | 22,23 | FORMOSO DO ARAGUAIA
ETO-RD-GU 00129/2026 | 5710624052 | 0412600150 | 0412600150 | 90355 | CONECTOR DERIV PERF RSI CB/CB 1,0KV 35-120MM2/10-35MM2 | UN | 2 | 2 | 10,855 | 21,71 | FORMOSO DO ARAGUAIA
ETO-RD-GU 00129/2026 | 5710624052 | 0412600150 | 0412600150 | 90363 | PARAFUSO DISTR CAB QUAD ACO-GALV M16 250MM 5000DAN | UN | 1 | 1 | 7,22 | 7,22 | FORMOSO DO ARAGUAIA
ETO-RD-GU 00129/2026 | 5710624052 | 0412600150 | 0412600150 | 90389 | ARRUELA QUADRADA ACO GALV 38X18X3MM | UN | 2 | 2 | 0,7371 | 1,4742 | FORMOSO DO ARAGUAIA
ETO-RD-GU 00129/2026 | 5710624052 | 0412600150 | 0412600150 | 90440 | MANILHA-SAPATILHA ACO-GALV 110X60X34MM 5000DAN | UN | 1 | 1 | 19,61 | 19,61 | FORMOSO DO ARAGUAIA
ETO-RD-GU 00129/2026 | 5710624052 | 0412600150 | 0412600150 | 90446 | OLHAL P/ PARAFUSO DISTR ACO-GALV 74X35MM 30X18MM 50KN | UN | 1 | 1 | 10,92 | 10,92 | FORMOSO DO ARAGUAIA
ETO-RD-GU 00129/2026 | 5710624052 | 0412600150 | 0412600150 | 90448 | GANCHO OLHAL ACO-GALV 130X88X13MM 50KN S/TRAVA | UN | 1 | 1 | 9,66 | 9,66 | FORMOSO DO ARAGUAIA
ETO-RD-GU 00129/2026 | 5710624052 | 0412600150 | 0412600150 | 90460 | CONECTOR GRAMPO LINHA VIVA COBR 2-1/0AWG/8-2/0AWG 100A | UN | 1 | 1 | 84,655 | 84,655 | FORMOSO DO ARAGUAIA
ETO-RD-GU 00129/2026 | 5710624052 | 0412600150 | 0412600150 | 90497 | ELO FUSIVEL DISTRIBUICAO TIPO H 0,5A 500MM | UN | 2 | 2 | 5,1505 | 10,301 | FORMOSO DO ARAGUAIA
ETO-RD-GU 00129/2026 | 5710624052 | 0412600150 | 0412600150 | 90586 | CAPA PROTETORA TRANSF MT PEAD 15/36,2KV 135X110MM | UN | 1 | 1 | 11,26 | 11,26 | FORMOSO DO ARAGUAIA
ETO-RD-GU 00129/2026 | 5710624052 | 0412600150 | 0412600150 | 91217 | CABO COBRE ISOLAD 450/750V BWF/PVC 10MM2 CL2/4/5 PRT | M | 3 | 3 | 7,08 | 21,24 | FORMOSO DO ARAGUAIA
ETO-RD-GU 00129/2026 | 5710624052 | 0412600150 | 0412600150 | 91638 | TRANSF DISTR AER OVI 1F 19,919KV 440/220V 15KVA CL2 5TP | UN | 1 | 1 | 5819,26 | 5819,26 | FORMOSO DO ARAGUAIA
ETO-RD-GU 00148/2026 | 5710316076 | 0412600153 | 0412600153 | 90208 | PARA-RAIOS DISTR BT POLIM 220V 10KA OX MT S/CENT RSI | UN | 2 | 2 | 16,49 | 32,98 | ALIANCA DO TOCANTINS
ETO-RD-GU 00148/2026 | 5710316076 | 0412600153 | 0412600153 | 90212 | PARA-RAIOS DISTR MT POLIM 30KV 10KA OX ZN S/CENT S/FERR | UN | 1 | 1 | 182,19 | 182,19 | ALIANCA DO TOCANTINS
ETO-RD-GU 00148/2026 | 5710316076 | 0412600153 | 0412600153 | 90266 | CABO ALUM PROT SPL XLPE 1F 15,0KV 50MM2 BLOQ CNZ | M | 4 | 4 | 5,97 | 23,88 | ALIANCA DO TOCANTINS
ETO-RD-GU 00148/2026 | 5710316076 | 0412600153 | 0412600153 | 90333 | CONEC TERM CPR CB/BAR RT RLD ALUM 2F 5,60-6,60MM 145X32MM | UN | 3 | 0 | 7,41 | 0 | ALIANCA DO TOCANTINS
ETO-RD-GU 00148/2026 | 5710316076 | 0412600153 | 0412600153 | 90345 | CONEC DERIV CUNHA-ESTRIBO ALUM/COBR 5,88-8,01MM/2AWG VM | UN | 1 | 1 | 29,56 | 29,56 | ALIANCA DO TOCANTINS
ETO-RD-GU 00148/2026 | 5710316076 | 0412600153 | 0412600153 | 90355 | CONECTOR DERIV PERF RSI CB/CB 1,0KV 35-120MM2/10-35MM2 | UN | 2 | 2 | 10,855 | 21,71 | ALIANCA DO TOCANTINS
ETO-RD-GU 00148/2026 | 5710316076 | 0412600153 | 0412600153 | 90460 | CONECTOR GRAMPO LINHA VIVA COBR 2-1/0AWG/8-2/0AWG 100A | UN | 1 | 1 | 84,655 | 84,655 | ALIANCA DO TOCANTINS
ETO-RD-GU 00148/2026 | 5710316076 | 0412600153 | 0412600153 | 90586 | CAPA PROTETORA TRANSF MT PEAD 15/36,2KV 135X110MM | UN | 1 | 1 | 11,26 | 11,26 | ALIANCA DO TOCANTINS
ETO-RD-GU 00148/2026 | 5710316076 | 0412600153 | 0412600153 | 90826 | CONEC TERM CPR CB/BAR RT RLD ALUM 1F 7,70-8,60MM 85X23MM | UN | 2 | 2 | 4,89 | 9,78 | ALIANCA DO TOCANTINS
ETO-RD-GU 00148/2026 | 5710316076 | 0412600153 | 0412600153 | 90837 | MASSA PARA CALAFETAR NA COR CINZA | KG | 0,5 | 0,5 | 8,51 | 4,255 | ALIANCA DO TOCANTINS
ETO-RD-GU 00148/2026 | 5710316076 | 0412600153 | 0412600153 | 91217 | CABO COBRE ISOLAD 450/750V BWF/PVC 10MM2 CL2/4/5 PRT | M | 3 | 3 | 7,08 | 21,24 | ALIANCA DO TOCANTINS
ETO-RD-GU 00148/2026 | 5710316076 | 0412600153 | 0412600153 | 91638 | TRANSF DISTR AER OVI 1F 19,919KV 440/220V 15KVA CL2 5TP | UN | 1 | 1 | 5819,26 | 5819,26 | ALIANCA DO TOCANTINS
ETO-RD-GU 00147/2026 | 5700282003 | 0412600156 | 0412600156 | 35797 | ELETRODUTO RIGIDO PVC PRETO BSP 1/2 | PC | 2 | 2 | 7,22 | 14,44 | GURUPI
ETO-RD-GU 00147/2026 | 5700282003 | 0412600156 | 0412600156 | 90061 | TRANSF DISTR AER OMI 3F 13,8KV 380/220V 30KVA CL2 4TP | UN | 1 | 1 | 11554 | 11554 | GURUPI
ETO-RD-GU 00147/2026 | 5700282003 | 0412600156 | 0412600156 | 90208 | PARA-RAIOS DISTR BT POLIM 220V 10KA OX MT S/CENT RSI | UN | 3 | 3 | 16,49 | 49,47 | GURUPI
ETO-RD-GU 00147/2026 | 5700282003 | 0412600156 | 0412600156 | 90210 | PARA-RAIOS DISTR MT POLIM 12KV 10KA OX ZN S/CENT S/FERR | UN | 3 | 3 | 109,41 | 328,23 | GURUPI
ETO-RD-GU 00147/2026 | 5700282003 | 0412600156 | 0412600156 | 90266 | CABO ALUM PROT SPL XLPE 1F 15,0KV 50MM2 BLOQ CNZ | M | 12 | 12 | 5,97 | 71,64 | GURUPI
ETO-RD-GU 00147/2026 | 5700282003 | 0412600156 | 0412600156 | 90341 | CONECT TERM ESTRANG CB/BAR ALUM 2F 106X22MM 9.00-9.70MM | UN | 4 | 4 | 38,04 | 152,16 | GURUPI
ETO-RD-GU 00147/2026 | 5700282003 | 0412600156 | 0412600156 | 90345 | CONEC DERIV CUNHA-ESTRIBO ALUM/COBR 5,88-8,01MM/2AWG VM | UN | 3 | 3 | 29,56 | 88,68 | GURUPI
ETO-RD-GU 00147/2026 | 5700282003 | 0412600156 | 0412600156 | 90353 | CONECTOR DERIV PERF RSI CB/CB 1,0KV 16-120MM2/4,0-35MM2 | UN | 3 | 3 | 11,875 | 35,625 | GURUPI
ETO-RD-GU 00147/2026 | 5700282003 | 0412600156 | 0412600156 | 90460 | CONECTOR GRAMPO LINHA VIVA COBR 2-1/0AWG/8-2/0AWG 100A | UN | 3 | 3 | 84,655 | 253,965 | GURUPI
ETO-RD-GU 00147/2026 | 5700282003 | 0412600156 | 0412600156 | 90462 | HASTE ATERRAMENTO CIRC S/RSC 2400MM 14,3MM 0.254MMM | UN | 1 | 1 | 114,76 | 114,76 | GURUPI
ETO-RD-GU 00147/2026 | 5700282003 | 0412600156 | 0412600156 | 90489 | CONECTOR ATERR CUNHA TRANSV COBRE CB/HST 25-35MM2 14,3MM | UN | 1 | 1 | 13,96 | 13,96 | GURUPI
ETO-RD-GU 00147/2026 | 5700282003 | 0412600156 | 0412600156 | 90500 | ELO FUSIVEL DISTRIBUICAO TIPO H 3A 500MM | UN | 3 | 3 | 5,1505 | 15,4515 | GURUPI
ETO-RD-GU 00147/2026 | 5700282003 | 0412600156 | 0412600156 | 90586 | CAPA PROTETORA TRANSF MT PEAD 15/36,2KV 135X110MM | UN | 3 | 3 | 11,26 | 33,78 | GURUPI
ETO-RD-GU 00147/2026 | 5700282003 | 0412600156 | 0412600156 | 90826 | CONEC TERM CPR CB/BAR RT RLD ALUM 1F 7,70-8,60MM 85X23MM | UN | 6 | 6 | 4,89 | 29,34 | GURUPI
ETO-RD-GU 00147/2026 | 5700282003 | 0412600156 | 0412600156 | 90837 | MASSA PARA CALAFETAR NA COR CINZA | KG | 1 | 1 | 8,51 | 8,51 | GURUPI
ETO-RD-GU 00147/2026 | 5700282003 | 0412600156 | 0412600156 | 91217 | CABO COBRE ISOLAD 450/750V BWF/PVC 10MM2 CL2/4/5 PRT | M | 8 | 8 | 7,08 | 56,64 | GURUPI
ETO-RD-GU 00146/2026 | 5719098076 | 0412600161 | 0412600161 | 90208 | PARA-RAIOS DISTR BT POLIM 220V 10KA OX MT S/CENT RSI | UN | 2 | 2 | 16,49 | 32,98 | DUERÉ
ETO-RD-GU 00146/2026 | 5719098076 | 0412600161 | 0412600161 | 90212 | PARA-RAIOS DISTR MT POLIM 30KV 10KA OX ZN S/CENT S/FERR | UN | 1 | 1 | 182,19 | 182,19 | DUERÉ
ETO-RD-GU 00146/2026 | 5719098076 | 0412600161 | 0412600161 | 90266 | CABO ALUM PROT SPL XLPE 1F 15,0KV 50MM2 BLOQ CNZ | M | 6 | 6 | 5,97 | 35,82 | DUERÉ
ETO-RD-GU 00146/2026 | 5719098076 | 0412600161 | 0412600161 | 90586 | CAPA PROTETORA TRANSF MT PEAD 15/36,2KV 135X110MM | UN | 1 | 1 | 11,26 | 11,26 | DUERÉ
ETO-RD-GU 00146/2026 | 5719098076 | 0412600161 | 0412600161 | 90797 | CONECTOR CUNHA ALUM CN-13 6,55-10,11/5,18-8,38MM VRM | UN | 2 | 2 | 6,775 | 13,55 | DUERÉ
ETO-RD-GU 00146/2026 | 5719098076 | 0412600161 | 0412600161 | 90826 | CONEC TERM CPR CB/BAR RT RLD ALUM 1F 7,70-8,60MM 85X23MM | UN | 2 | 2 | 4,89 | 9,78 | DUERÉ
ETO-RD-GU 00146/2026 | 5719098076 | 0412600161 | 0412600161 | 91217 | CABO COBRE ISOLAD 450/750V BWF/PVC 10MM2 CL2/4/5 PRT | M | 2 | 2 | 7,08 | 14,16 | DUERÉ
ETO-RD-GU 00146/2026 | 5719098076 | 0412600161 | 0412600161 | 91638 | TRANSF DISTR AER OVI 1F 19,919KV 440/220V 15KVA CL2 5TP | UN | 1 | 1 | 5819,26 | 5819,26 | DUERÉ
ETO-RD-GU 00144/2026 | 5701661052 | 0412600162 | 0412600162 | 90208 | PARA-RAIOS DISTR BT POLIM 220V 10KA OX MT S/CENT RSI | UN | 2 | 2 | 16,49 | 32,98 | FORMOSO DO ARAGUAIA
ETO-RD-GU 00144/2026 | 5701661052 | 0412600162 | 0412600162 | 90212 | PARA-RAIOS DISTR MT POLIM 30KV 10KA OX ZN S/CENT S/FERR | UN | 1 | 1 | 182,19 | 182,19 | FORMOSO DO ARAGUAIA
ETO-RD-GU 00144/2026 | 5701661052 | 0412600162 | 0412600162 | 90266 | CABO ALUM PROT SPL XLPE 1F 15,0KV 50MM2 BLOQ CNZ | M | 3 | 3 | 5,97 | 17,91 | FORMOSO DO ARAGUAIA
ETO-RD-GU 00144/2026 | 5701661052 | 0412600162 | 0412600162 | 90586 | CAPA PROTETORA TRANSF MT PEAD 15/36,2KV 135X110MM | UN | 1 | 1 | 11,26 | 11,26 | FORMOSO DO ARAGUAIA
ETO-RD-GU 00144/2026 | 5701661052 | 0412600162 | 0412600162 | 90797 | CONECTOR CUNHA ALUM CN-13 6,55-10,11/5,18-8,38MM VRM | UN | 2 | 2 | 6,775 | 13,55 | FORMOSO DO ARAGUAIA
ETO-RD-GU 00144/2026 | 5701661052 | 0412600162 | 0412600162 | 90826 | CONEC TERM CPR CB/BAR RT RLD ALUM 1F 7,70-8,60MM 85X23MM | UN | 2 | 2 | 4,89 | 9,78 | FORMOSO DO ARAGUAIA
ETO-RD-GU 00144/2026 | 5701661052 | 0412600162 | 0412600162 | 91217 | CABO COBRE ISOLAD 450/750V BWF/PVC 10MM2 CL2/4/5 PRT | M | 3 | 3 | 7,08 | 21,24 | FORMOSO DO ARAGUAIA
ETO-RD-GU 00144/2026 | 5701661052 | 0412600162 | 0412600162 | 91638 | TRANSF DISTR AER OVI 1F 19,919KV 440/220V 15KVA CL2 5TP | UN | 1 | 1 | 5819,26 | 5819,26 | FORMOSO DO ARAGUAIA
ETO-RD-GU 00179/2026 | 5710232094 | 0412600181 | 0412600181 | 90087 | TRANSF DISTR AER OMI 3F 34,5KV 380/220V 30KVA CL2 4TP | UN | 1 | 1 | 13519,645 | 13519,645 | PEIXE
ETO-RD-GU 00179/2026 | 5710232094 | 0412600181 | 0412600181 | 90208 | PARA-RAIOS DISTR BT POLIM 220V 10KA OX MT S/CENT RSI | UN | 3 | 3 | 16,49 | 49,47 | PEIXE
ETO-RD-GU 00179/2026 | 5710232094 | 0412600181 | 0412600181 | 90212 | PARA-RAIOS DISTR MT POLIM 30KV 10KA OX ZN S/CENT S/FERR | UN | 3 | 3 | 182,19 | 546,57 | PEIXE
ETO-RD-GU 00179/2026 | 5710232094 | 0412600181 | 0412600181 | 90266 | CABO ALUM PROT SPL XLPE 1F 15,0KV 50MM2 BLOQ CNZ | M | 10 | 10 | 5,97 | 59,7 | PEIXE
ETO-RD-GU 00179/2026 | 5710232094 | 0412600181 | 0412600181 | 90342 | CONECT TERM ESTRANG CB/BAR ALUM 2F 123X25MM 11.20-12.30MM | UN | 4 | 4 | 59,585 | 238,34 | PEIXE
ETO-RD-GU 00179/2026 | 5710232094 | 0412600181 | 0412600181 | 90355 | CONECTOR DERIV PERF RSI CB/CB 1,0KV 35-120MM2/10-35MM2 | UN | 3 | 3 | 10,855 | 32,565 | PEIXE
ETO-RD-GU 00179/2026 | 5710232094 | 0412600181 | 0412600181 | 90586 | CAPA PROTETORA TRANSF MT PEAD 15/36,2KV 135X110MM | UN | 3 | 3 | 11,26 | 33,78 | PEIXE
ETO-RD-GU 00179/2026 | 5710232094 | 0412600181 | 0412600181 | 90826 | CONEC TERM CPR CB/BAR RT RLD ALUM 1F 7,70-8,60MM 85X23MM | UN | 3 | 3 | 4,89 | 14,67 | PEIXE
ETO-RD-GU 00179/2026 | 5710232094 | 0412600181 | 0412600181 | 91217 | CABO COBRE ISOLAD 450/750V BWF/PVC 10MM2 CL2/4/5 PRT | M | 4 | 4 | 7,08 | 28,32 | PEIXE
ETO-RD-GU 00233/2026 | 5700641107 | 0412600218 | 0412600218 | 90208 | PARA-RAIOS DISTR BT POLIM 220V 10KA OX MT S/CENT RSI | UN | 2 | 2 | 16,49 | 32,98 | SANDOLÂNDIA
ETO-RD-GU 00233/2026 | 5700641107 | 0412600218 | 0412600218 | 90212 | PARA-RAIOS DISTR MT POLIM 30KV 10KA OX ZN S/CENT S/FERR | UN | 1 | 1 | 182,19 | 182,19 | SANDOLÂNDIA
ETO-RD-GU 00233/2026 | 5700641107 | 0412600218 | 0412600218 | 90266 | CABO ALUM PROT SPL XLPE 1F 15,0KV 50MM2 BLOQ CNZ | M | 3 | 3 | 5,97 | 17,91 | SANDOLÂNDIA
ETO-RD-GU 00233/2026 | 5700641107 | 0412600218 | 0412600218 | 90333 | CONEC TERM CPR CB/BAR RT RLD ALUM 2F 5,60-6,60MM 145X32MM | UN | 3 | 3 | 7,41 | 22,23 | SANDOLÂNDIA
ETO-RD-GU 00233/2026 | 5700641107 | 0412600218 | 0412600218 | 90345 | CONEC DERIV CUNHA-ESTRIBO ALUM/COBR 5,88-8,01MM/2AWG VM | UN | 1 | 1 | 29,56 | 29,56 | SANDOLÂNDIA
ETO-RD-GU 00233/2026 | 5700641107 | 0412600218 | 0412600218 | 90460 | CONECTOR GRAMPO LINHA VIVA COBR 2-1/0AWG/8-2/0AWG 100A | UN | 1 | 1 | 84,655 | 84,655 | SANDOLÂNDIA
ETO-RD-GU 00233/2026 | 5700641107 | 0412600218 | 0412600218 | 90497 | ELO FUSIVEL DISTRIBUICAO TIPO H 0,5A 500MM | UN | 1 | 1 | 5,1505 | 5,1505 | SANDOLÂNDIA
ETO-RD-GU 00233/2026 | 5700641107 | 0412600218 | 0412600218 | 90586 | CAPA PROTETORA TRANSF MT PEAD 15/36,2KV 135X110MM | UN | 1 | 1 | 11,26 | 11,26 | SANDOLÂNDIA
ETO-RD-GU 00233/2026 | 5700641107 | 0412600218 | 0412600218 | 90797 | CONECTOR CUNHA ALUM CN-13 6,55-10,11/5,18-8,38MM VRM | UN | 1 | 1 | 6,775 | 6,775 | SANDOLÂNDIA
ETO-RD-GU 00233/2026 | 5700641107 | 0412600218 | 0412600218 | 90826 | CONEC TERM CPR CB/BAR RT RLD ALUM 1F 7,70-8,60MM 85X23MM | UN | 2 | 2 | 4,89 | 9,78 | SANDOLÂNDIA
ETO-RD-GU 00233/2026 | 5700641107 | 0412600218 | 0412600218 | 91217 | CABO COBRE ISOLAD 450/750V BWF/PVC 10MM2 CL2/4/5 PRT | M | 3 | 3 | 7,08 | 21,24 | SANDOLÂNDIA
ETO-RD-GU 00233/2026 | 5700641107 | 0412600218 | 0412600218 | 91638 | TRANSF DISTR AER OVI 1F 19,919KV 440/220V 15KVA CL2 5TP | UN | 1 | 1 | 5819,26 | 5819,26 | SANDOLÂNDIA
ETO-RD-GU 00232/2026 | 5700075036 | 0412600231 | 0412600231 | 90208 | PARA-RAIOS DISTR BT POLIM 220V 10KA OX MT S/CENT RSI | UN | 3 | 3 | 16,49 | 49,47 | PEIXE
ETO-RD-GU 00232/2026 | 5700075036 | 0412600231 | 0412600231 | 90210 | PARA-RAIOS DISTR MT POLIM 12KV 10KA OX ZN S/CENT S/FERR | UN | 3 | 3 | 109,41 | 328,23 | PEIXE
ETO-RD-GU 00232/2026 | 5700075036 | 0412600231 | 0412600231 | 90266 | CABO ALUM PROT SPL XLPE 1F 15,0KV 50MM2 BLOQ CNZ | M | 10 | 10 | 5,97 | 59,7 | PEIXE
ETO-RD-GU 00232/2026 | 5700075036 | 0412600231 | 0412600231 | 90342 | CONECT TERM ESTRANG CB/BAR ALUM 2F 123X25MM 11.20-12.30MM | UN | 4 | 4 | 59,585 | 238,34 | PEIXE
ETO-RD-GU 00232/2026 | 5700075036 | 0412600231 | 0412600231 | 90355 | CONECTOR DERIV PERF RSI CB/CB 1,0KV 35-120MM2/10-35MM2 | UN | 3 | 3 | 10,855 | 32,565 | PEIXE
ETO-RD-GU 00232/2026 | 5700075036 | 0412600231 | 0412600231 | 90548 | CHAVE FUSIVEL DISTR BSC 36,2KV 300A 1F MAN SEC | PC | 3 | 3 | 271,86 | 815,58 | PEIXE
ETO-RD-GU 00232/2026 | 5700075036 | 0412600231 | 0412600231 | 90586 | CAPA PROTETORA TRANSF MT PEAD 15/36,2KV 135X110MM | UN | 3 | 3 | 11,26 | 33,78 | PEIXE
ETO-RD-GU 00232/2026 | 5700075036 | 0412600231 | 0412600231 | 90826 | CONEC TERM CPR CB/BAR RT RLD ALUM 1F 7,70-8,60MM 85X23MM | UN | 6 | 6 | 4,89 | 29,34 | PEIXE
ETO-RD-GU 00232/2026 | 5700075036 | 0412600231 | 0412600231 | 91217 | CABO COBRE ISOLAD 450/750V BWF/PVC 10MM2 CL2/4/5 PRT | M | 6 | 6 | 7,08 | 42,48 | PEIXE
ETO-RD-GU 00275/2026 | 5700029003 | 0412600247 | 0412600247 | 90208 | PARA-RAIOS DISTR BT POLIM 220V 10KA OX MT S/CENT RSI | UN | 2 | 2 | 16,49 | 32,98 | GURUPI
ETO-RD-GU 00275/2026 | 5700029003 | 0412600247 | 0412600247 | 90212 | PARA-RAIOS DISTR MT POLIM 30KV 10KA OX ZN S/CENT S/FERR | UN | 1 | 1 | 182,19 | 182,19 | GURUPI
ETO-RD-GU 00275/2026 | 5700029003 | 0412600247 | 0412600247 | 90266 | CABO ALUM PROT SPL XLPE 1F 15,0KV 50MM2 BLOQ CNZ | M | 3 | 3 | 5,97 | 17,91 | GURUPI
ETO-RD-GU 00275/2026 | 5700029003 | 0412600247 | 0412600247 | 90333 | CONEC TERM CPR CB/BAR RT RLD ALUM 2F 5,60-6,60MM 145X32MM | UN | 3 | 0 | 7,41 | 0 | GURUPI
ETO-RD-GU 00275/2026 | 5700029003 | 0412600247 | 0412600247 | 90342 | CONECT TERM ESTRANG CB/BAR ALUM 2F 123X25MM 11.20-12.30MM | UN | 3 | 3 | 59,585 | 178,755 | GURUPI
ETO-RD-GU 00275/2026 | 5700029003 | 0412600247 | 0412600247 | 90345 | CONEC DERIV CUNHA-ESTRIBO ALUM/COBR 5,88-8,01MM/2AWG VM | UN | 1 | 1 | 29,56 | 29,56 | GURUPI
ETO-RD-GU 00275/2026 | 5700029003 | 0412600247 | 0412600247 | 90355 | CONECTOR DERIV PERF RSI CB/CB 1,0KV 35-120MM2/10-35MM2 | UN | 2 | 2 | 10,855 | 21,71 | GURUPI
ETO-RD-GU 00275/2026 | 5700029003 | 0412600247 | 0412600247 | 90460 | CONECTOR GRAMPO LINHA VIVA COBR 2-1/0AWG/8-2/0AWG 100A | UN | 1 | 1 | 84,655 | 84,655 | GURUPI
ETO-RD-GU 00275/2026 | 5700029003 | 0412600247 | 0412600247 | 90498 | ELO FUSIVEL DISTRIBUICAO TIPO H 1A 500MM | UN | 1 | 1 | 6,07 | 6,07 | GURUPI
ETO-RD-GU 00275/2026 | 5700029003 | 0412600247 | 0412600247 | 90586 | CAPA PROTETORA TRANSF MT PEAD 15/36,2KV 135X110MM | UN | 1 | 1 | 11,26 | 11,26 | GURUPI
ETO-RD-GU 00275/2026 | 5700029003 | 0412600247 | 0412600247 | 90804 | CONEC TERM CPR CB/BAR RT RLD ALUM 2F 3,09-4,10MM 145X25MM | UN | 0 | 3 | 10,15 | 30,45 | GURUPI
ETO-RD-GU 00275/2026 | 5700029003 | 0412600247 | 0412600247 | 90837 | MASSA PARA CALAFETAR NA COR CINZA | KG | 0,5 | 0,5 | 8,51 | 4,255 | GURUPI
ETO-RD-GU 00275/2026 | 5700029003 | 0412600247 | 0412600247 | 91217 | CABO COBRE ISOLAD 450/750V BWF/PVC 10MM2 CL2/4/5 PRT | M | 3 | 3 | 7,08 | 21,24 | GURUPI
ETO-RD-GU 00275/2026 | 5700029003 | 0412600247 | 0412600247 | 91638 | TRANSF DISTR AER OVI 1F 19,919KV 440/220V 15KVA CL2 5TP | UN | 1 | 1 | 5819,26 | 5819,26 | GURUPI
ETO-RD-GU 00294/2026 | 5710467076 | 0412600272 | 0412600272 | 90208 | PARA-RAIOS DISTR BT POLIM 220V 10KA OX MT S/CENT RSI | UN | 2 | 2 | 16,49 | 32,98 | DUERÉ
ETO-RD-GU 00294/2026 | 5710467076 | 0412600272 | 0412600272 | 90212 | PARA-RAIOS DISTR MT POLIM 30KV 10KA OX ZN S/CENT S/FERR | UN | 1 | 1 | 182,19 | 182,19 | DUERÉ
ETO-RD-GU 00294/2026 | 5710467076 | 0412600272 | 0412600272 | 90266 | CABO ALUM PROT SPL XLPE 1F 15,0KV 50MM2 BLOQ CNZ | M | 4 | 4 | 5,97 | 23,88 | DUERÉ
ETO-RD-GU 00294/2026 | 5710467076 | 0412600272 | 0412600272 | 90299 | PORTA FUSIVEL CHAVE BASE C 36,2KV 100A 375MM CNZ | PC | 1 | 1 | 91,344 | 91,344 | DUERÉ
ETO-RD-GU 00294/2026 | 5710467076 | 0412600272 | 0412600272 | 90333 | CONEC TERM CPR CB/BAR RT RLD ALUM 2F 5,60-6,60MM 145X32MM | UN | 3 | 3 | 7,41 | 22,23 | DUERÉ
ETO-RD-GU 00294/2026 | 5710467076 | 0412600272 | 0412600272 | 90345 | CONEC DERIV CUNHA-ESTRIBO ALUM/COBR 5,88-8,01MM/2AWG VM | UN | 1 | 1 | 29,56 | 29,56 | DUERÉ
ETO-RD-GU 00294/2026 | 5710467076 | 0412600272 | 0412600272 | 90355 | CONECTOR DERIV PERF RSI CB/CB 1,0KV 35-120MM2/10-35MM2 | UN | 2 | 2 | 10,855 | 21,71 | DUERÉ
ETO-RD-GU 00294/2026 | 5710467076 | 0412600272 | 0412600272 | 90460 | CONECTOR GRAMPO LINHA VIVA COBR 2-1/0AWG/8-2/0AWG 100A | UN | 1 | 1 | 84,655 | 84,655 | DUERÉ
ETO-RD-GU 00294/2026 | 5710467076 | 0412600272 | 0412600272 | 90497 | ELO FUSIVEL DISTRIBUICAO TIPO H 0,5A 500MM | UN | 2 | 2 | 5,1505 | 10,301 | DUERÉ
ETO-RD-GU 00294/2026 | 5710467076 | 0412600272 | 0412600272 | 90586 | CAPA PROTETORA TRANSF MT PEAD 15/36,2KV 135X110MM | UN | 1 | 1 | 11,26 | 11,26 | DUERÉ
ETO-RD-GU 00294/2026 | 5710467076 | 0412600272 | 0412600272 | 91217 | CABO COBRE ISOLAD 450/750V BWF/PVC 10MM2 CL2/4/5 PRT | M | 3 | 3 | 7,08 | 21,24 | DUERÉ
ETO-RD-GU 00294/2026 | 5710467076 | 0412600272 | 0412600272 | 91638 | TRANSF DISTR AER OVI 1F 19,919KV 440/220V 15KVA CL2 5TP | UN | 1 | 1 | 5819,26 | 5819,26 | DUERÉ
ETO-RD-GU 00330/2026 | 5700841148 | 0412600298 | 0412600298 | 90208 | PARA-RAIOS DISTR BT POLIM 220V 10KA OX MT S/CENT RSI | UN | 1 | 1 | 16,49 | 16,49 | SÃO VALERIO DA NATIVIDADE
ETO-RD-GU 00330/2026 | 5700841148 | 0412600298 | 0412600298 | 90212 | PARA-RAIOS DISTR MT POLIM 30KV 10KA OX ZN S/CENT S/FERR | UN | 1 | 1 | 182,19 | 182,19 | SÃO VALERIO DA NATIVIDADE
ETO-RD-GU 00330/2026 | 5700841148 | 0412600298 | 0412600298 | 90266 | CABO ALUM PROT SPL XLPE 1F 15,0KV 50MM2 BLOQ CNZ | M | 5 | 5 | 5,97 | 29,85 | SÃO VALERIO DA NATIVIDADE
ETO-RD-GU 00330/2026 | 5700841148 | 0412600298 | 0412600298 | 90353 | CONECTOR DERIV PERF RSI CB/CB 1,0KV 16-120MM2/4,0-35MM2 | UN | 1 | 1 | 11,875 | 11,875 | SÃO VALERIO DA NATIVIDADE
ETO-RD-GU 00330/2026 | 5700841148 | 0412600298 | 0412600298 | 90498 | ELO FUSIVEL DISTRIBUICAO TIPO H 1A 500MM | UN | 1 | 1 | 6,07 | 6,07 | SÃO VALERIO DA NATIVIDADE
ETO-RD-GU 00330/2026 | 5700841148 | 0412600298 | 0412600298 | 90826 | CONEC TERM CPR CB/BAR RT RLD ALUM 1F 7,70-8,60MM 85X23MM | UN | 1 | 1 | 4,89 | 4,89 | SÃO VALERIO DA NATIVIDADE
ETO-RD-GU 00330/2026 | 5700841148 | 0412600298 | 0412600298 | 91217 | CABO COBRE ISOLAD 450/750V BWF/PVC 10MM2 CL2/4/5 PRT | M | 10 | 10 | 7,08 | 70,8 | SÃO VALERIO DA NATIVIDADE
ETO-RD-GU 00330/2026 | 5700841148 | 0412600298 | 0412600298 | 91638 | TRANSF DISTR AER OVI 1F 19,919KV 440/220V 15KVA CL2 5TP | UN | 1 | 1 | 5819,26 | 5819,26 | SÃO VALERIO DA NATIVIDADE
ETO-RD-GU 00334/2026 | 5701076032 | 0412600300 | 0412600300 | 35797 | ELETRODUTO RIGIDO PVC PRETO BSP 1/2 | PC | 1 | 0 | 7,22 | 0 | ARAGUACU
ETO-RD-GU 00334/2026 | 5701076032 | 0412600300 | 0412600300 | 90208 | PARA-RAIOS DISTR BT POLIM 220V 10KA OX MT S/CENT RSI | UN | 2 | 2 | 16,49 | 32,98 | ARAGUACU
ETO-RD-GU 00334/2026 | 5701076032 | 0412600300 | 0412600300 | 90212 | PARA-RAIOS DISTR MT POLIM 30KV 10KA OX ZN S/CENT S/FERR | UN | 1 | 1 | 182,19 | 182,19 | ARAGUACU
ETO-RD-GU 00334/2026 | 5701076032 | 0412600300 | 0412600300 | 90353 | CONECTOR DERIV PERF RSI CB/CB 1,0KV 16-120MM2/4,0-35MM2 | UN | 2 | 0 | 11,875 | 0 | ARAGUACU
ETO-RD-GU 00334/2026 | 5701076032 | 0412600300 | 0412600300 | 90804 | CONEC TERM CPR CB/BAR RT RLD ALUM 2F 3,09-4,10MM 145X25MM | UN | 3 | 3 | 10,15 | 30,45 | ARAGUACU
ETO-RD-GU 00334/2026 | 5701076032 | 0412600300 | 0412600300 | 91638 | TRANSF DISTR AER OVI 1F 19,919KV 440/220V 15KVA CL2 5TP | UN | 1 | 1 | 5819,26 | 5819,26 | ARAGUACU
ETO-RD-GU 00334/2026 | 5701076032 | 0412600300 | 0412600300 | 92325 | ELETRODUTO RIGIDO INFRA PVC 3000MM DN20 PRT | UN | 0 | 1 | 10,73 | 10,73 | ARAGUACU
ETO-RD-GU 00335/2026 | 5710342076 | 0412600301 | 0412600301 | 90069 | TRANSF DISTR AER OMI 1F 19,919KV 440/220V 15KVA CL2 5TP | UN | 1 | 1 | 5819,26 | 5819,26 | DUERÉ
ETO-RD-GU 00335/2026 | 5710342076 | 0412600301 | 0412600301 | 90208 | PARA-RAIOS DISTR BT POLIM 220V 10KA OX MT S/CENT RSI | UN | 2 | 2 | 16,49 | 32,98 | DUERÉ
ETO-RD-GU 00335/2026 | 5710342076 | 0412600301 | 0412600301 | 90212 | PARA-RAIOS DISTR MT POLIM 30KV 10KA OX ZN S/CENT S/FERR | UN | 1 | 1 | 182,19 | 182,19 | DUERÉ
ETO-RD-GU 00335/2026 | 5710342076 | 0412600301 | 0412600301 | 90353 | CONECTOR DERIV PERF RSI CB/CB 1,0KV 16-120MM2/4,0-35MM2 | UN | 2 | 0 | 11,875 | 0 | DUERÉ
ETO-RD-GU 00335/2026 | 5710342076 | 0412600301 | 0412600301 | 90460 | CONECTOR GRAMPO LINHA VIVA COBR 2-1/0AWG/8-2/0AWG 100A | UN | 1 | 1 | 84,655 | 84,655 | DUERÉ
ETO-RD-GU 00335/2026 | 5710342076 | 0412600301 | 0412600301 | 90804 | CONEC TERM CPR CB/BAR RT RLD ALUM 2F 3,09-4,10MM 145X25MM | UN | 3 | 3 | 10,15 | 30,45 | DUERÉ
ETO-RD-GU 00333/2026 | 5710533097 | 0412600304 | 0412600304 | 35797 | ELETRODUTO RIGIDO PVC PRETO BSP 1/2 | PC | 1 | 0 | 7,22 | 0 | TALISMÃ
ETO-RD-GU 00333/2026 | 5710533097 | 0412600304 | 0412600304 | 90208 | PARA-RAIOS DISTR BT POLIM 220V 10KA OX MT S/CENT RSI | UN | 2 | 2 | 16,49 | 32,98 | TALISMÃ
ETO-RD-GU 00333/2026 | 5710533097 | 0412600304 | 0412600304 | 90212 | PARA-RAIOS DISTR MT POLIM 30KV 10KA OX ZN S/CENT S/FERR | UN | 1 | 1 | 182,19 | 182,19 | TALISMÃ
ETO-RD-GU 00333/2026 | 5710533097 | 0412600304 | 0412600304 | 90353 | CONECTOR DERIV PERF RSI CB/CB 1,0KV 16-120MM2/4,0-35MM2 | UN | 2 | 0 | 11,875 | 0 | TALISMÃ
ETO-RD-GU 00333/2026 | 5710533097 | 0412600304 | 0412600304 | 90804 | CONEC TERM CPR CB/BAR RT RLD ALUM 2F 3,09-4,10MM 145X25MM | UN | 3 | 3 | 10,15 | 30,45 | TALISMÃ
ETO-RD-GU 00333/2026 | 5710533097 | 0412600304 | 0412600304 | 91638 | TRANSF DISTR AER OVI 1F 19,919KV 440/220V 15KVA CL2 5TP | UN | 1 | 1 | 5819,26 | 5819,26 | TALISMÃ
ETO-RD-GU 00333/2026 | 5710533097 | 0412600304 | 0412600304 | 92325 | ELETRODUTO RIGIDO INFRA PVC 3000MM DN20 PRT | UN | 0 | 1 | 10,73 | 10,73 | TALISMÃ
ETO-RD-GU 00429/2026 | 5710235032 | 0412600345 | 0412600345 | 2815 | ALCA PREFORMADA DISTRIBUICAO 2AWG 610,0MM | PC | 1 | 1 | 5,6243 | 5,6243 | ARAGUACU
ETO-RD-GU 00429/2026 | 5710235032 | 0412600345 | 0412600345 | 22229 | ARMACAO SECUNDARIA ACO CARB 3 ESTRIBOS 5,0X 525,0X 510,0MM | PC | 1 | 1 | 41,898 | 41,898 | ARAGUACU
ETO-RD-GU 00429/2026 | 5710235032 | 0412600345 | 0412600345 | 35797 | ELETRODUTO RIGIDO PVC PRETO BSP 1/2 | PC | 2 | 2 | 7,22 | 14,44 | ARAGUACU
ETO-RD-GU 00429/2026 | 5710235032 | 0412600345 | 0412600345 | 90198 | POSTE DISTR CONCR DT 11M 300DAN 330X448MM 110X140MM CL2 | PC | 1 | 1 | 1637,71 | 1637,71 | ARAGUACU
ETO-RD-GU 00429/2026 | 5710235032 | 0412600345 | 0412600345 | 90208 | PARA-RAIOS DISTR BT POLIM 220V 10KA OX MT S/CENT RSI | UN | 2 | 2 | 16,49 | 32,98 | ARAGUACU
ETO-RD-GU 00429/2026 | 5710235032 | 0412600345 | 0412600345 | 90212 | PARA-RAIOS DISTR MT POLIM 30KV 10KA OX ZN S/CENT S/FERR | UN | 1 | 1 | 182,19 | 182,19 | ARAGUACU
ETO-RD-GU 00429/2026 | 5710235032 | 0412600345 | 0412600345 | 90257 | CABO ACO COBREADO 1F LCA IACS53% 7X2,06MM 25MM2 | KG | 6 | 6 | 82,62 | 495,72 | ARAGUACU
ETO-RD-GU 00429/2026 | 5710235032 | 0412600345 | 0412600345 | 90262 | CABO ALUM NU CAA/ASCR 1F 2AWG SPARROW | KG | 4 | 4 | 27,16 | 108,64 | ARAGUACU
ETO-RD-GU 00429/2026 | 5710235032 | 0412600345 | 0412600345 | 90266 | CABO ALUM PROT SPL XLPE 1F 15,0KV 50MM2 BLOQ CNZ | M | 4 | 4 | 5,97 | 23,88 | ARAGUACU
ETO-RD-GU 00429/2026 | 5710235032 | 0412600345 | 0412600345 | 90274 | CABO ALUM MULTIPLEX 0,6/1,0KV XLPE 2F 2X1X10MM2+10MM2 | M | 20 | 20 | 2,99 | 59,8 | ARAGUACU
ETO-RD-GU 00429/2026 | 5710235032 | 0412600345 | 0412600345 | 90279 | ISOLADOR BASTAO POLIM ANCOR 36.2KV 550MM 745MM 50KN GO | UN | 1 | 1 | 52,2258 | 52,2258 | ARAGUACU
ETO-RD-GU 00429/2026 | 5710235032 | 0412600345 | 0412600345 | 90295 | ISOLADOR ROLDANA PORCELANA 79X76MM 1350DAN MRM | UN | 3 | 3 | 7,11 | 21,33 | ARAGUACU
ETO-RD-GU 00429/2026 | 5710235032 | 0412600345 | 0412600345 | 90309 | ALCA PREF DISTR ACO-ZINC 16,20-18,15MM 980MM VRD | UN | 2 | 2 | 26,19 | 52,38 | ARAGUACU
ETO-RD-GU 00429/2026 | 5710235032 | 0412600345 | 0412600345 | 90345 | CONEC DERIV CUNHA-ESTRIBO ALUM/COBR 5,88-8,01MM/2AWG VM | UN | 1 | 1 | 29,56 | 29,56 | ARAGUACU
ETO-RD-GU 00429/2026 | 5710235032 | 0412600345 | 0412600345 | 90355 | CONECTOR DERIV PERF RSI CB/CB 1,0KV 35-120MM2/10-35MM2 | UN | 2 | 2 | 10,855 | 21,71 | ARAGUACU
ETO-RD-GU 00429/2026 | 5710235032 | 0412600345 | 0412600345 | 90363 | PARAFUSO DISTR CAB QUAD ACO-GALV M16 250MM 5000DAN | UN | 3 | 3 | 7,22 | 21,66 | ARAGUACU
ETO-RD-GU 00429/2026 | 5710235032 | 0412600345 | 0412600345 | 90364 | PARAFUSO DISTR CAB QUAD ACO-GALV M16 300MM 5000DAN | UN | 1 | 1 | 8,22 | 8,22 | ARAGUACU
ETO-RD-GU 00429/2026 | 5710235032 | 0412600345 | 0412600345 | 90389 | ARRUELA QUADRADA ACO GALV 38X18X3MM | UN | 1 | 1 | 0,7371 | 0,7371 | ARAGUACU
ETO-RD-GU 00429/2026 | 5710235032 | 0412600345 | 0412600345 | 90440 | MANILHA-SAPATILHA ACO-GALV 110X60X34MM 5000DAN | UN | 1 | 1 | 19,61 | 19,61 | ARAGUACU
ETO-RD-GU 00429/2026 | 5710235032 | 0412600345 | 0412600345 | 90446 | OLHAL P/ PARAFUSO DISTR ACO-GALV 74X35MM 30X18MM 50KN | UN | 1 | 1 | 10,92 | 10,92 | ARAGUACU
ETO-RD-GU 00429/2026 | 5710235032 | 0412600345 | 0412600345 | 90448 | GANCHO OLHAL ACO-GALV 130X88X13MM 50KN S/TRAVA | UN | 1 | 1 | 9,66 | 9,66 | ARAGUACU
ETO-RD-GU 00429/2026 | 5710235032 | 0412600345 | 0412600345 | 90460 | CONECTOR GRAMPO LINHA VIVA COBR 2-1/0AWG/8-2/0AWG 100A | UN | 1 | 1 | 84,655 | 84,655 | ARAGUACU
ETO-RD-GU 00429/2026 | 5710235032 | 0412600345 | 0412600345 | 90462 | HASTE ATERRAMENTO CIRC S/RSC 2400MM 14,3MM 0.254MMM | UN | 2 | 2 | 114,76 | 229,52 | ARAGUACU
ETO-RD-GU 00429/2026 | 5710235032 | 0412600345 | 0412600345 | 90472 | CONEC DERIV CUNHA-RML COBR II 3,17-8,12/3,17-5,21MM VD | UN | 3 | 3 | 5,565 | 16,695 | ARAGUACU
ETO-RD-GU 00429/2026 | 5710235032 | 0412600345 | 0412600345 | 90490 | CONECTOR ATERR CUNHA COBRE CB/HST 16-25MM2 14,3MM | UN | 2 | 2 | 15,185 | 30,37 | ARAGUACU
ETO-RD-GU 00429/2026 | 5710235032 | 0412600345 | 0412600345 | 90498 | ELO FUSIVEL DISTRIBUICAO TIPO H 1A 500MM | UN | 1 | 1 | 6,07 | 6,07 | ARAGUACU
ETO-RD-GU 00429/2026 | 5710235032 | 0412600345 | 0412600345 | 90570 | PLACA CONCRETO ESTAI/ESC PLANA 200X600MM 100MM 1600DAN CL2 | PC | 1 | 1 | 45,46 | 45,46 | ARAGUACU
ETO-RD-GU 00429/2026 | 5710235032 | 0412600345 | 0412600345 | 90586 | CAPA PROTETORA TRANSF MT PEAD 15/36,2KV 135X110MM | UN | 1 | 1 | 11,26 | 11,26 | ARAGUACU
ETO-RD-GU 00429/2026 | 5710235032 | 0412600345 | 0412600345 | 90797 | CONECTOR CUNHA ALUM CN-13 6,55-10,11/5,18-8,38MM VRM | UN | 2 | 2 | 6,775 | 13,55 | ARAGUACU
ETO-RD-GU 00429/2026 | 5710235032 | 0412600345 | 0412600345 | 91217 | CABO COBRE ISOLAD 450/750V BWF/PVC 10MM2 CL2/4/5 PRT | M | 2 | 2 | 7,08 | 14,16 | ARAGUACU
ETO-RD-GU 00429/2026 | 5710235032 | 0412600345 | 0412600345 | 91638 | TRANSF DISTR AER OVI 1F 19,919KV 440/220V 15KVA CL2 5TP | UN | 1 | 1 | 5819,26 | 5819,26 | ARAGUACU
ETO-RD-GU 00440/2026 | 5700284148 | 0412600378 | 0412600378 | 35797 | ELETRODUTO RIGIDO PVC PRETO BSP 1/2 | PC | 1 | 1 | 7,22 | 7,22 | SÃO VALERIO DA NATIVIDADE
ETO-RD-GU 00440/2026 | 5700284148 | 0412600378 | 0412600378 | 90208 | PARA-RAIOS DISTR BT POLIM 220V 10KA OX MT S/CENT RSI | UN | 2 | 2 | 16,49 | 32,98 | SÃO VALERIO DA NATIVIDADE
ETO-RD-GU 00440/2026 | 5700284148 | 0412600378 | 0412600378 | 90212 | PARA-RAIOS DISTR MT POLIM 30KV 10KA OX ZN S/CENT S/FERR | UN | 1 | 1 | 182,19 | 182,19 | SÃO VALERIO DA NATIVIDADE
ETO-RD-GU 00440/2026 | 5700284148 | 0412600378 | 0412600378 | 90257 | CABO ACO COBREADO 1F LCA IACS53% 7X2,06MM 25MM2 | KG | 0,92 | 0,92 | 82,62 | 76,0104 | SÃO VALERIO DA NATIVIDADE
ETO-RD-GU 00440/2026 | 5700284148 | 0412600378 | 0412600378 | 90300 | ARAME REDOND ACO-GALV DURA 2,77MM BWG12 | KG | 0,5 | 0,5 | 17,6989 | 8,84945 | SÃO VALERIO DA NATIVIDADE
ETO-RD-GU 00440/2026 | 5700284148 | 0412600378 | 0412600378 | 90355 | CONECTOR DERIV PERF RSI CB/CB 1,0KV 35-120MM2/10-35MM2 | UN | 2 | 2 | 10,855 | 21,71 | SÃO VALERIO DA NATIVIDADE
ETO-RD-GU 00440/2026 | 5700284148 | 0412600378 | 0412600378 | 90462 | HASTE ATERRAMENTO CIRC S/RSC 2400MM 14,3MM 0.254MMM | UN | 1 | 1 | 114,76 | 114,76 | SÃO VALERIO DA NATIVIDADE
ETO-RD-GU 00440/2026 | 5700284148 | 0412600378 | 0412600378 | 90490 | CONECTOR ATERR CUNHA COBRE CB/HST 16-25MM2 14,3MM | UN | 1 | 1 | 15,185 | 15,185 | SÃO VALERIO DA NATIVIDADE
ETO-RD-GU 00440/2026 | 5700284148 | 0412600378 | 0412600378 | 90498 | ELO FUSIVEL DISTRIBUICAO TIPO H 1A 500MM | UN | 1 | 1 | 6,07 | 6,07 | SÃO VALERIO DA NATIVIDADE
ETO-RD-GU 00440/2026 | 5700284148 | 0412600378 | 0412600378 | 90804 | CONEC TERM CPR CB/BAR RT RLD ALUM 2F 3,09-4,10MM 145X25MM | UN | 3 | 3 | 10,15 | 30,45 | SÃO VALERIO DA NATIVIDADE
ETO-RD-GU 00440/2026 | 5700284148 | 0412600378 | 0412600378 | 90837 | MASSA PARA CALAFETAR NA COR CINZA | KG | 0,5 | 0,5 | 8,51 | 4,255 | SÃO VALERIO DA NATIVIDADE
ETO-RD-GU 00440/2026 | 5700284148 | 0412600378 | 0412600378 | 91217 | CABO COBRE ISOLAD 450/750V BWF/PVC 10MM2 CL2/4/5 PRT | M | 1,5 | 1,5 | 7,08 | 10,62 | SÃO VALERIO DA NATIVIDADE
ETO-RD-GU 00440/2026 | 5700284148 | 0412600378 | 0412600378 | 91638 | TRANSF DISTR AER OVI 1F 19,919KV 440/220V 15KVA CL2 5TP | UN | 1 | 1 | 5819,26 | 5819,26 | SÃO VALERIO DA NATIVIDADE
ETO-RD-GU 00534/2026 | 5710222094 | 0412600427 | 0412600427 | 90084 | TRANSF DISTR AER OMI 3F 34,5KV 380/220V 112,5KVA CL2 4TP | UN | 1 | 1 | 23101,35 | 23101,35 | PEIXE
ETO-RD-GU 00534/2026 | 5710222094 | 0412600427 | 0412600427 | 90210 | PARA-RAIOS DISTR MT POLIM 12KV 10KA OX ZN S/CENT S/FERR | UN | 0 | 0 | 109,41 | 0 | PEIXE
ETO-RD-GU 00534/2026 | 5710222094 | 0412600427 | 0412600427 | 90212 | PARA-RAIOS DISTR MT POLIM 30KV 10KA OX ZN S/CENT S/FERR | UN | 1 | 3 | 182,19 | 546,57 | PEIXE
ETO-RD-GU 00534/2026 | 5710222094 | 0412600427 | 0412600427 | 90639 | ELO FUSIVEL DISTRIBUICAO TIPO K 6A 500MM AMARELA | UN | 3 | 3 | 6,53 | 19,59 | PEIXE
ETO-RD-GU 00594/2026 | 5753541003 | 0412600498 | 0412600498 | 90088 | TRANSF DISTR AER OMI 3F 34,5KV 380/220V 45KVA CL2 4TP | UN | 1 | 1 | 14080,6 | 14080,6 | GURUPI
ETO-RD-GU 00594/2026 | 5753541003 | 0412600498 | 0412600498 | 90208 | PARA-RAIOS DISTR BT POLIM 220V 10KA OX MT S/CENT RSI | UN | 3 | 3 | 16,49 | 49,47 | GURUPI
ETO-RD-GU 00594/2026 | 5753541003 | 0412600498 | 0412600498 | 90212 | PARA-RAIOS DISTR MT POLIM 30KV 10KA OX ZN S/CENT S/FERR | UN | 3 | 3 | 182,19 | 546,57 | GURUPI
ETO-RD-GU 00594/2026 | 5753541003 | 0412600498 | 0412600498 | 90257 | CABO ACO COBREADO 1F LCA IACS53% 7X2,06MM 25MM2 | KG | 2,2 | 2,2 | 82,62 | 181,764 | GURUPI
ETO-RD-GU 00594/2026 | 5753541003 | 0412600498 | 0412600498 | 90300 | ARAME REDOND ACO-GALV DURA 2,77MM BWG12 | KG | 0,5 | 0,5 | 17,6989 | 8,84945 | GURUPI
ETO-RD-GU 00594/2026 | 5753541003 | 0412600498 | 0412600498 | 90355 | CONECTOR DERIV PERF RSI CB/CB 1,0KV 35-120MM2/10-35MM2 | UN | 3 | 3 | 10,855 | 32,565 | GURUPI
ETO-RD-GU 00594/2026 | 5753541003 | 0412600498 | 0412600498 | 90462 | HASTE ATERRAMENTO CIRC S/RSC 2400MM 14,3MM 0.254MMM | UN | 1 | 1 | 114,76 | 114,76 | GURUPI
ETO-RD-GU 00594/2026 | 5753541003 | 0412600498 | 0412600498 | 90489 | CONECTOR ATERR CUNHA TRANSV COBRE CB/HST 25-35MM2 14,3MM | UN | 1 | 1 | 13,96 | 13,96 | GURUPI
ETO-RD-GU 00594/2026 | 5753541003 | 0412600498 | 0412600498 | 90499 | ELO FUSIVEL DISTRIBUICAO TIPO H 2A 500MM | UN | 3 | 3 | 5,1505 | 15,4515 | GURUPI
ETO-RD-GU 00594/2026 | 5753541003 | 0412600498 | 0412600498 | 90586 | CAPA PROTETORA TRANSF MT PEAD 15/36,2KV 135X110MM | UN | 3 | 3 | 11,26 | 33,78 | GURUPI
ETO-RD-GU 00594/2026 | 5753541003 | 0412600498 | 0412600498 | 90797 | CONECTOR CUNHA ALUM CN-13 6,55-10,11/5,18-8,38MM VRM | UN | 1 | 1 | 6,775 | 6,775 | GURUPI
ETO-RD-GU 00594/2026 | 5753541003 | 0412600498 | 0412600498 | 91217 | CABO COBRE ISOLAD 450/750V BWF/PVC 10MM2 CL2/4/5 PRT | M | 6 | 6 | 7,08 | 42,48 | GURUPI
ETO-RD-GU 00594/2026 | 5753541003 | 0412600498 | 0412600498 | 92325 | ELETRODUTO RIGIDO INFRA PVC 3000MM DN20 PRT | UN | 1 | 1 | 10,73 | 10,73 | GURUPI
ETO-RD-GU 00684/2026 | 5758389021 | 0412600527 | 0412600527 | 90199 | POSTE DISTR CONCR DT 11M 600DAN 330X448MM 110X140MM CL2 | PC | 1 | 1 | 1960,12 | 1960,12 | PARANÃ
ETO-RD-GU 00684/2026 | 5758389021 | 0412600527 | 0412600527 | 90208 | PARA-RAIOS DISTR BT POLIM 220V 10KA OX MT S/CENT RSI | UN | 2 | 2 | 16,49 | 32,98 | PARANÃ
ETO-RD-GU 00684/2026 | 5758389021 | 0412600527 | 0412600527 | 90212 | PARA-RAIOS DISTR MT POLIM 30KV 10KA OX ZN S/CENT S/FERR | UN | 1 | 1 | 182,19 | 182,19 | PARANÃ
ETO-RD-GU 00684/2026 | 5758389021 | 0412600527 | 0412600527 | 90257 | CABO ACO COBREADO 1F LCA IACS53% 7X2,06MM 25MM2 | KG | 1,4 | 1,4 | 82,62 | 115,668 | PARANÃ
ETO-RD-GU 00684/2026 | 5758389021 | 0412600527 | 0412600527 | 90266 | CABO ALUM PROT SPL XLPE 1F 15,0KV 50MM2 BLOQ CNZ | M | 3 | 3 | 5,97 | 17,91 | PARANÃ
ETO-RD-GU 00684/2026 | 5758389021 | 0412600527 | 0412600527 | 90279 | ISOLADOR BASTAO POLIM ANCOR 36.2KV 550MM 745MM 50KN GO | UN | 3 | 3 | 52,2258 | 156,6774 | PARANÃ
ETO-RD-GU 00684/2026 | 5758389021 | 0412600527 | 0412600527 | 90308 | ALCA PREF DISTR ACO-ZINC 13,10-14,65MM 865MM VRM | UN | 2 | 2 | 17,5288 | 35,0576 | PARANÃ
ETO-RD-GU 00684/2026 | 5758389021 | 0412600527 | 0412600527 | 90345 | CONEC DERIV CUNHA-ESTRIBO ALUM/COBR 5,88-8,01MM/2AWG VM | UN | 1 | 1 | 29,56 | 29,56 | PARANÃ
ETO-RD-GU 00684/2026 | 5758389021 | 0412600527 | 0412600527 | 90347 | CONEC DERIV CUNHA-ESTRIBO ALUM/COBR 11,20-13,30MM/2AWG AZ | UN | 1 | 0 | 36,78 | 0 | PARANÃ
ETO-RD-GU 00684/2026 | 5758389021 | 0412600527 | 0412600527 | 90355 | CONECTOR DERIV PERF RSI CB/CB 1,0KV 35-120MM2/10-35MM2 | UN | 2 | 0 | 10,855 | 0 | PARANÃ
ETO-RD-GU 00684/2026 | 5758389021 | 0412600527 | 0412600527 | 90363 | PARAFUSO DISTR CAB QUAD ACO-GALV M16 250MM 5000DAN | UN | 3 | 3 | 7,22 | 21,66 | PARANÃ
ETO-RD-GU 00684/2026 | 5758389021 | 0412600527 | 0412600527 | 90446 | OLHAL P/ PARAFUSO DISTR ACO-GALV 74X35MM 30X18MM 50KN | UN | 1 | 1 | 10,92 | 10,92 | PARANÃ
ETO-RD-GU 00684/2026 | 5758389021 | 0412600527 | 0412600527 | 90448 | GANCHO OLHAL ACO-GALV 130X88X13MM 50KN S/TRAVA | UN | 1 | 1 | 9,66 | 9,66 | PARANÃ
ETO-RD-GU 00684/2026 | 5758389021 | 0412600527 | 0412600527 | 90460 | CONECTOR GRAMPO LINHA VIVA COBR 2-1/0AWG/8-2/0AWG 100A | UN | 1 | 1 | 84,655 | 84,655 | PARANÃ
ETO-RD-GU 00684/2026 | 5758389021 | 0412600527 | 0412600527 | 90498 | ELO FUSIVEL DISTRIBUICAO TIPO H 1A 500MM | UN | 1 | 1 | 6,07 | 6,07 | PARANÃ
ETO-RD-GU 00684/2026 | 5758389021 | 0412600527 | 0412600527 | 90548 | CHAVE FUSIVEL DISTR BSC 36,2KV 300A 1F MAN SEC | PC | 1 | 1 | 271,86 | 271,86 | PARANÃ
ETO-RD-GU 00684/2026 | 5758389021 | 0412600527 | 0412600527 | 90570 | PLACA CONCRETO ESTAI/ESC PLANA 200X600MM 100MM 1600DAN CL2 | PC | 2 | 2 | 45,46 | 90,92 | PARANÃ
ETO-RD-GU 00684/2026 | 5758389021 | 0412600527 | 0412600527 | 90586 | CAPA PROTETORA TRANSF MT PEAD 15/36,2KV 135X110MM | UN | 1 | 1 | 11,26 | 11,26 | PARANÃ
ETO-RD-GU 00684/2026 | 5758389021 | 0412600527 | 0412600527 | 90654 | SUPORTE TIPO T ACO-GALV 36,2KV 800X195X50MM 200DAN | UN | 1 | 1 | 82,8453 | 82,8453 | PARANÃ
ETO-RD-GU 00684/2026 | 5758389021 | 0412600527 | 0412600527 | 90797 | CONECTOR CUNHA ALUM CN-13 6,55-10,11/5,18-8,38MM VRM | UN | 1 | 1 | 6,775 | 6,775 | PARANÃ
ETO-RD-GU 00684/2026 | 5758389021 | 0412600527 | 0412600527 | 91217 | CABO COBRE ISOLAD 450/750V BWF/PVC 10MM2 CL2/4/5 PRT | M | 3 | 3 | 7,08 | 21,24 | PARANÃ
ETO-RD-GU 00684/2026 | 5758389021 | 0412600527 | 0412600527 | 91638 | TRANSF DISTR AER OVI 1F 19,919KV 440/220V 15KVA CL2 5TP | UN | 1 | 1 | 5819,26 | 5819,26 | PARANÃ
ETO-RD-GU 00684/2026 | 5758389021 | 0412600527 | 0412600527 | 92325 | ELETRODUTO RIGIDO INFRA PVC 3000MM DN20 PRT | UN | 1 | 1 | 10,73 | 10,73 | PARANÃ
ETO-RD-GU 00685/2026 | 5700858029 | 0412600528 | 0412600528 | 90212 | PARA-RAIOS DISTR MT POLIM 30KV 10KA OX ZN S/CENT S/FERR | UN | 1 | 1 | 182,19 | 182,19 | PARANÃ
ETO-RD-GU 00685/2026 | 5700858029 | 0412600528 | 0412600528 | 90257 | CABO ACO COBREADO 1F LCA IACS53% 7X2,06MM 25MM2 | KG | 1,8 | 1,8 | 82,62 | 148,716 | PARANÃ
ETO-RD-GU 00685/2026 | 5700858029 | 0412600528 | 0412600528 | 90345 | CONEC DERIV CUNHA-ESTRIBO ALUM/COBR 5,88-8,01MM/2AWG VM | UN | 1 | 1 | 29,56 | 29,56 | PARANÃ
ETO-RD-GU 00685/2026 | 5700858029 | 0412600528 | 0412600528 | 90460 | CONECTOR GRAMPO LINHA VIVA COBR 2-1/0AWG/8-2/0AWG 100A | UN | 1 | 1 | 84,655 | 84,655 | PARANÃ
ETO-RD-GU 00685/2026 | 5700858029 | 0412600528 | 0412600528 | 90586 | CAPA PROTETORA TRANSF MT PEAD 15/36,2KV 135X110MM | UN | 1 | 1 | 11,26 | 11,26 | PARANÃ
ETO-RD-GU 00685/2026 | 5700858029 | 0412600528 | 0412600528 | 90797 | CONECTOR CUNHA ALUM CN-13 6,55-10,11/5,18-8,38MM VRM | UN | 3 | 3 | 6,775 | 20,325 | PARANÃ
ETO-RD-GU 00685/2026 | 5700858029 | 0412600528 | 0412600528 | 91217 | CABO COBRE ISOLAD 450/750V BWF/PVC 10MM2 CL2/4/5 PRT | M | 4 | 4 | 7,08 | 28,32 | PARANÃ
ETO-RD-GU 00685/2026 | 5700858029 | 0412600528 | 0412600528 | 91638 | TRANSF DISTR AER OVI 1F 19,919KV 440/220V 15KVA CL2 5TP | UN | 1 | 1 | 5819,26 | 5819,26 | PARANÃ
ETO-RD-DP 00019/2026 | 5710094091 | 0512600035 | 0512600035 | 35797 | ELETRODUTO RIGIDO PVC PRETO BSP 1/2 | PC | 1 | 1 | 7,22 | 7,22 | ALMAS
ETO-RD-DP 00019/2026 | 5710094091 | 0512600035 | 0512600035 | 90212 | PARA-RAIOS DISTR MT POLIM 30KV 10KA OX ZN S/CENT S/FERR | UN | 3 | 3 | 182,19 | 546,57 | ALMAS
ETO-RD-DP 00019/2026 | 5710094091 | 0512600035 | 0512600035 | 90266 | CABO ALUM PROT SPL XLPE 1F 15,0KV 50MM2 BLOQ CNZ | M | 3 | 3 | 5,97 | 17,91 | ALMAS
ETO-RD-DP 00019/2026 | 5710094091 | 0512600035 | 0512600035 | 90342 | CONECT TERM ESTRANG CB/BAR ALUM 2F 123X25MM 11.20-12.30MM | UN | 4 | 4 | 59,585 | 238,34 | ALMAS
ETO-RD-DP 00019/2026 | 5710094091 | 0512600035 | 0512600035 | 91199 | TRANSF DISTR AER OVI 3F 34,5KV 380/220V 75KVA CL2 4TP | UN | 1 | 1 | 16815,43 | 16815,43 | ALMAS
ETO-RD-DP 00086/2026 | 5700516005 | 0512600059 | 0512600059 | 35797 | ELETRODUTO RIGIDO PVC PRETO BSP 1/2 | PC | 2 | 2 | 7,22 | 14,44 | ARRAIAS
ETO-RD-DP 00086/2026 | 5700516005 | 0512600059 | 0512600059 | 90208 | PARA-RAIOS DISTR BT POLIM 220V 10KA OX MT S/CENT RSI | UN | 2 | 2 | 16,49 | 32,98 | ARRAIAS
ETO-RD-DP 00086/2026 | 5700516005 | 0512600059 | 0512600059 | 90212 | PARA-RAIOS DISTR MT POLIM 30KV 10KA OX ZN S/CENT S/FERR | UN | 1 | 1 | 182,19 | 182,19 | ARRAIAS
ETO-RD-DP 00086/2026 | 5700516005 | 0512600059 | 0512600059 | 90257 | CABO ACO COBREADO 1F LCA IACS53% 7X2,06MM 25MM2 | KG | 3 | 3 | 82,62 | 247,86 | ARRAIAS
ETO-RD-DP 00086/2026 | 5700516005 | 0512600059 | 0512600059 | 90266 | CABO ALUM PROT SPL XLPE 1F 15,0KV 50MM2 BLOQ CNZ | M | 2 | 2 | 5,97 | 11,94 | ARRAIAS
ETO-RD-DP 00086/2026 | 5700516005 | 0512600059 | 0512600059 | 90460 | CONECTOR GRAMPO LINHA VIVA COBR 2-1/0AWG/8-2/0AWG 100A | UN | 1 | 1 | 84,655 | 84,655 | ARRAIAS
ETO-RD-DP 00086/2026 | 5700516005 | 0512600059 | 0512600059 | 90462 | HASTE ATERRAMENTO CIRC S/RSC 2400MM 14,3MM 0.254MMM | UN | 4 | 4 | 114,76 | 459,04 | ARRAIAS
ETO-RD-DP 00086/2026 | 5700516005 | 0512600059 | 0512600059 | 90490 | CONECTOR ATERR CUNHA COBRE CB/HST 16-25MM2 14,3MM | UN | 4 | 4 | 15,185 | 60,74 | ARRAIAS
ETO-RD-DP 00086/2026 | 5700516005 | 0512600059 | 0512600059 | 90586 | CAPA PROTETORA TRANSF MT PEAD 15/36,2KV 135X110MM | UN | 1 | 1 | 11,26 | 11,26 | ARRAIAS
ETO-RD-DP 00086/2026 | 5700516005 | 0512600059 | 0512600059 | 90797 | CONECTOR CUNHA ALUM CN-13 6,55-10,11/5,18-8,38MM VRM | UN | 2 | 2 | 6,775 | 13,55 | ARRAIAS
ETO-RD-DP 00086/2026 | 5700516005 | 0512600059 | 0512600059 | 91217 | CABO COBRE ISOLAD 450/750V BWF/PVC 10MM2 CL2/4/5 PRT | M | 2 | 2 | 7,08 | 14,16 | ARRAIAS
ETO-RD-DP 00086/2026 | 5700516005 | 0512600059 | 0512600059 | 91638 | TRANSF DISTR AER OVI 1F 19,919KV 440/220V 15KVA CL2 5TP | UN | 1 | 1 | 5819,26 | 5819,26 | ARRAIAS
ETO-RD-DP 00093/2026 | 5764816091 | 0512600061 | 0512600061 | 35797 | ELETRODUTO RIGIDO PVC PRETO BSP 1/2 | PC | 2 | 2 | 7,22 | 14,44 | ALMAS
ETO-RD-DP 00093/2026 | 5764816091 | 0512600061 | 0512600061 | 90208 | PARA-RAIOS DISTR BT POLIM 220V 10KA OX MT S/CENT RSI | UN | 2 | 2 | 16,49 | 32,98 | ALMAS
ETO-RD-DP 00093/2026 | 5764816091 | 0512600061 | 0512600061 | 90212 | PARA-RAIOS DISTR MT POLIM 30KV 10KA OX ZN S/CENT S/FERR | UN | 1 | 1 | 182,19 | 182,19 | ALMAS
ETO-RD-DP 00093/2026 | 5764816091 | 0512600061 | 0512600061 | 90257 | CABO ACO COBREADO 1F LCA IACS53% 7X2,06MM 25MM2 | KG | 3 | 3 | 82,62 | 247,86 | ALMAS
ETO-RD-DP 00093/2026 | 5764816091 | 0512600061 | 0512600061 | 90266 | CABO ALUM PROT SPL XLPE 1F 15,0KV 50MM2 BLOQ CNZ | M | 2 | 2 | 5,97 | 11,94 | ALMAS
ETO-RD-DP 00093/2026 | 5764816091 | 0512600061 | 0512600061 | 90460 | CONECTOR GRAMPO LINHA VIVA COBR 2-1/0AWG/8-2/0AWG 100A | UN | 1 | 1 | 84,655 | 84,655 | ALMAS
ETO-RD-DP 00093/2026 | 5764816091 | 0512600061 | 0512600061 | 90462 | HASTE ATERRAMENTO CIRC S/RSC 2400MM 14,3MM 0.254MMM | UN | 4 | 4 | 114,76 | 459,04 | ALMAS
ETO-RD-DP 00093/2026 | 5764816091 | 0512600061 | 0512600061 | 90490 | CONECTOR ATERR CUNHA COBRE CB/HST 16-25MM2 14,3MM | UN | 4 | 4 | 15,185 | 60,74 | ALMAS
ETO-RD-DP 00093/2026 | 5764816091 | 0512600061 | 0512600061 | 90586 | CAPA PROTETORA TRANSF MT PEAD 15/36,2KV 135X110MM | UN | 1 | 1 | 11,26 | 11,26 | ALMAS
ETO-RD-DP 00093/2026 | 5764816091 | 0512600061 | 0512600061 | 90797 | CONECTOR CUNHA ALUM CN-13 6,55-10,11/5,18-8,38MM VRM | UN | 2 | 2 | 6,775 | 13,55 | ALMAS
ETO-RD-DP 00093/2026 | 5764816091 | 0512600061 | 0512600061 | 91217 | CABO COBRE ISOLAD 450/750V BWF/PVC 10MM2 CL2/4/5 PRT | M | 2 | 2 | 7,08 | 14,16 | ALMAS
ETO-RD-DP 00093/2026 | 5764816091 | 0512600061 | 0512600061 | 91638 | TRANSF DISTR AER OVI 1F 19,919KV 440/220V 15KVA CL2 5TP | UN | 1 | 1 | 5819,26 | 5819,26 | ALMAS
ETO-RD-DP 00162/2026 | 5710072028 | 0512600088 | 0512600088 | 35797 | ELETRODUTO RIGIDO PVC PRETO BSP 1/2 | PC | 2 | 2 | 7,22 | 14,44 | NATIVIDADE
ETO-RD-DP 00162/2026 | 5710072028 | 0512600088 | 0512600088 | 90208 | PARA-RAIOS DISTR BT POLIM 220V 10KA OX MT S/CENT RSI | UN | 2 | 2 | 16,49 | 32,98 | NATIVIDADE
ETO-RD-DP 00162/2026 | 5710072028 | 0512600088 | 0512600088 | 90212 | PARA-RAIOS DISTR MT POLIM 30KV 10KA OX ZN S/CENT S/FERR | UN | 1 | 1 | 182,19 | 182,19 | NATIVIDADE
ETO-RD-DP 00162/2026 | 5710072028 | 0512600088 | 0512600088 | 90257 | CABO ACO COBREADO 1F LCA IACS53% 7X2,06MM 25MM2 | KG | 3 | 3 | 82,62 | 247,86 | NATIVIDADE
ETO-RD-DP 00162/2026 | 5710072028 | 0512600088 | 0512600088 | 90266 | CABO ALUM PROT SPL XLPE 1F 15,0KV 50MM2 BLOQ CNZ | M | 2 | 2 | 5,97 | 11,94 | NATIVIDADE
ETO-RD-DP 00162/2026 | 5710072028 | 0512600088 | 0512600088 | 90460 | CONECTOR GRAMPO LINHA VIVA COBR 2-1/0AWG/8-2/0AWG 100A | UN | 1 | 1 | 84,655 | 84,655 | NATIVIDADE
ETO-RD-DP 00162/2026 | 5710072028 | 0512600088 | 0512600088 | 90462 | HASTE ATERRAMENTO CIRC S/RSC 2400MM 14,3MM 0.254MMM | UN | 4 | 4 | 114,76 | 459,04 | NATIVIDADE
ETO-RD-DP 00162/2026 | 5710072028 | 0512600088 | 0512600088 | 90490 | CONECTOR ATERR CUNHA COBRE CB/HST 16-25MM2 14,3MM | UN | 4 | 4 | 15,185 | 60,74 | NATIVIDADE
ETO-RD-DP 00162/2026 | 5710072028 | 0512600088 | 0512600088 | 90586 | CAPA PROTETORA TRANSF MT PEAD 15/36,2KV 135X110MM | UN | 1 | 1 | 11,26 | 11,26 | NATIVIDADE
ETO-RD-DP 00162/2026 | 5710072028 | 0512600088 | 0512600088 | 90797 | CONECTOR CUNHA ALUM CN-13 6,55-10,11/5,18-8,38MM VRM | UN | 2 | 2 | 6,775 | 13,55 | NATIVIDADE
ETO-RD-DP 00162/2026 | 5710072028 | 0512600088 | 0512600088 | 91217 | CABO COBRE ISOLAD 450/750V BWF/PVC 10MM2 CL2/4/5 PRT | M | 2 | 2 | 7,08 | 14,16 | NATIVIDADE
ETO-RD-DP 00162/2026 | 5710072028 | 0512600088 | 0512600088 | 91638 | TRANSF DISTR AER OVI 1F 19,919KV 440/220V 15KVA CL2 5TP | UN | 1 | 1 | 5819,26 | 5819,26 | NATIVIDADE
ETO-RD-DP 00132/2026 | 5710013050 | 0512600095 | 0512600095 | 90069 | TRANSF DISTR AER OMI 1F 19,919KV 440/220V 15KVA CL2 5TP | UN | 1 | 1 | 5819,26 | 5819,26 | COMBINADO
ETO-RD-DP 00132/2026 | 5710013050 | 0512600095 | 0512600095 | 90199 | POSTE DISTR CONCR DT 11M 600DAN 330X448MM 110X140MM CL2 | PC | 1 | 1 | 1960,12 | 1960,12 | COMBINADO
ETO-RD-DP 00132/2026 | 5710013050 | 0512600095 | 0512600095 | 90208 | PARA-RAIOS DISTR BT POLIM 220V 10KA OX MT S/CENT RSI | UN | 1 | 1 | 16,49 | 16,49 | COMBINADO
ETO-RD-DP 00132/2026 | 5710013050 | 0512600095 | 0512600095 | 90212 | PARA-RAIOS DISTR MT POLIM 30KV 10KA OX ZN S/CENT S/FERR | UN | 1 | 1 | 182,19 | 182,19 | COMBINADO
ETO-RD-DP 00132/2026 | 5710013050 | 0512600095 | 0512600095 | 90501 | ELO FUSIVEL DISTRIBUICAO TIPO H 5A 500MM | UN | 1 | 1 | 5,09 | 5,09 | COMBINADO
ETO-RD-DP 00040/2026 | 5700517116 | 0512600122 | 0512600122 | 90212 | PARA-RAIOS DISTR MT POLIM 30KV 10KA OX ZN S/CENT S/FERR | UN | 1 | 1 | 182,19 | 182,19 | CHAPADA DA NATIVIDADE
ETO-RD-DP 00040/2026 | 5700517116 | 0512600122 | 0512600122 | 91638 | TRANSF DISTR AER OVI 1F 19,919KV 440/220V 15KVA CL2 5TP | UN | 1 | 1 | 5819,26 | 5819,26 | CHAPADA DA NATIVIDADE
ETO-RD-DP 00182/2026 | 5700273116 | 0512600132 | 0512600132 | 90069 | TRANSF DISTR AER OMI 1F 19,919KV 440/220V 15KVA CL2 5TP | UN | 1 | 1 | 5819,26 | 5819,26 | CHAPADA DA NATIVIDADE
ETO-RD-DP 00182/2026 | 5700273116 | 0512600132 | 0512600132 | 90212 | PARA-RAIOS DISTR MT POLIM 30KV 10KA OX ZN S/CENT S/FERR | UN | 1 | 1 | 182,19 | 182,19 | CHAPADA DA NATIVIDADE
ETO-RD-AR 00011/2026 | 5700876040 | 0612600024 | 0612600024 | 35797 | ELETRODUTO RIGIDO PVC PRETO BSP 1/2 | PC | 2 | 2 | 7,22 | 14,44 | ARAGOMINAS
ETO-RD-AR 00011/2026 | 5700876040 | 0612600024 | 0612600024 | 90069 | TRANSF DISTR AER OMI 1F 19,919KV 440/220V 15KVA CL2 5TP | UN | 1 | 1 | 5819,26 | 5819,26 | ARAGOMINAS
ETO-RD-AR 00011/2026 | 5700876040 | 0612600024 | 0612600024 | 90208 | PARA-RAIOS DISTR BT POLIM 220V 10KA OX MT S/CENT RSI | UN | 2 | 2 | 16,49 | 32,98 | ARAGOMINAS
ETO-RD-AR 00011/2026 | 5700876040 | 0612600024 | 0612600024 | 90212 | PARA-RAIOS DISTR MT POLIM 30KV 10KA OX ZN S/CENT S/FERR | UN | 1 | 1 | 182,19 | 182,19 | ARAGOMINAS
ETO-RD-AR 00011/2026 | 5700876040 | 0612600024 | 0612600024 | 90262 | CABO ALUM NU CAA/ASCR 1F 2AWG SPARROW | KG | 0,41 | 0,41 | 27,16 | 11,1356 | ARAGOMINAS
ETO-RD-AR 00011/2026 | 5700876040 | 0612600024 | 0612600024 | 90279 | ISOLADOR BASTAO POLIM ANCOR 36.2KV 550MM 745MM 50KN GO | UN | 1 | 1 | 52,2258 | 52,2258 | ARAGOMINAS
ETO-RD-AR 00011/2026 | 5700876040 | 0612600024 | 0612600024 | 90299 | PORTA FUSIVEL CHAVE BASE C 36,2KV 100A 375MM CNZ | PC | 1 | 1 | 91,344 | 91,344 | ARAGOMINAS
ETO-RD-AR 00011/2026 | 5700876040 | 0612600024 | 0612600024 | 90300 | ARAME REDOND ACO-GALV DURA 2,77MM BWG12 | KG | 0,25 | 0,25 | 17,6989 | 4,424725 | ARAGOMINAS
ETO-RD-AR 00011/2026 | 5700876040 | 0612600024 | 0612600024 | 90341 | CONECT TERM ESTRANG CB/BAR ALUM 2F 106X22MM 9.00-9.70MM | UN | 3 | 3 | 38,04 | 114,12 | ARAGOMINAS
ETO-RD-AR 00011/2026 | 5700876040 | 0612600024 | 0612600024 | 90353 | CONECTOR DERIV PERF RSI CB/CB 1,0KV 16-120MM2/4,0-35MM2 | UN | 2 | 2 | 11,875 | 23,75 | ARAGOMINAS
ETO-RD-AR 00011/2026 | 5700876040 | 0612600024 | 0612600024 | 90498 | ELO FUSIVEL DISTRIBUICAO TIPO H 1A 500MM | UN | 1 | 1 | 6,07 | 6,07 | ARAGOMINAS
ETO-RD-AR 00011/2026 | 5700876040 | 0612600024 | 0612600024 | 90586 | CAPA PROTETORA TRANSF MT PEAD 15/36,2KV 135X110MM | UN | 1 | 1 | 11,26 | 11,26 | ARAGOMINAS
ETO-RD-AR 00011/2026 | 5700876040 | 0612600024 | 0612600024 | 90797 | CONECTOR CUNHA ALUM CN-13 6,55-10,11/5,18-8,38MM VRM | UN | 1 | 1 | 6,775 | 6,775 | ARAGOMINAS
ETO-RD-AR 00011/2026 | 5700876040 | 0612600024 | 0612600024 | 91217 | CABO COBRE ISOLAD 450/750V BWF/PVC 10MM2 CL2/4/5 PRT | M | 3 | 3 | 7,08 | 21,24 | ARAGOMINAS
ETO-RD-AR 00032/2026 | 5700569016 | 0612600050 | 0612600050 | 90069 | TRANSF DISTR AER OMI 1F 19,919KV 440/220V 15KVA CL2 5TP | UN | 1 | 1 | 5819,26 | 5819,26 | WANDERLÂNDIA
ETO-RD-AR 00032/2026 | 5700569016 | 0612600050 | 0612600050 | 90208 | PARA-RAIOS DISTR BT POLIM 220V 10KA OX MT S/CENT RSI | UN | 2 | 2 | 16,49 | 32,98 | WANDERLÂNDIA
ETO-RD-AR 00032/2026 | 5700569016 | 0612600050 | 0612600050 | 90212 | PARA-RAIOS DISTR MT POLIM 30KV 10KA OX ZN S/CENT S/FERR | UN | 1 | 1 | 182,19 | 182,19 | WANDERLÂNDIA
ETO-RD-AR 00032/2026 | 5700569016 | 0612600050 | 0612600050 | 90341 | CONECT TERM ESTRANG CB/BAR ALUM 2F 106X22MM 9.00-9.70MM | UN | 3 | 3 | 38,04 | 114,12 | WANDERLÂNDIA
ETO-RD-AR 00032/2026 | 5700569016 | 0612600050 | 0612600050 | 90353 | CONECTOR DERIV PERF RSI CB/CB 1,0KV 16-120MM2/4,0-35MM2 | UN | 2 | 2 | 11,875 | 23,75 | WANDERLÂNDIA
ETO-RD-AR 00032/2026 | 5700569016 | 0612600050 | 0612600050 | 90498 | ELO FUSIVEL DISTRIBUICAO TIPO H 1A 500MM | UN | 1 | 1 | 6,07 | 6,07 | WANDERLÂNDIA
ETO-RD-AR 00032/2026 | 5700569016 | 0612600050 | 0612600050 | 90586 | CAPA PROTETORA TRANSF MT PEAD 15/36,2KV 135X110MM | UN | 1 | 1 | 11,26 | 11,26 | WANDERLÂNDIA
ETO-RD-AR 00032/2026 | 5700569016 | 0612600050 | 0612600050 | 91217 | CABO COBRE ISOLAD 450/750V BWF/PVC 10MM2 CL2/4/5 PRT | M | 3 | 3 | 7,08 | 21,24 | WANDERLÂNDIA
ETO-RD-AR 00181/2026 | 5703422004 | 0612600123 | 0612600123 | 90062 | TRANSF DISTR AER OMI 3F 13,8KV 380/220V 45KVA CL2 4TP | UN | 1 | 1 | 13244,91 | 13244,91 | ARAGUAÍNA
ETO-RD-AR 00181/2026 | 5703422004 | 0612600123 | 0612600123 | 90208 | PARA-RAIOS DISTR BT POLIM 220V 10KA OX MT S/CENT RSI | UN | 3 | 3 | 16,49 | 49,47 | ARAGUAÍNA
ETO-RD-AR 00181/2026 | 5703422004 | 0612600123 | 0612600123 | 90210 | PARA-RAIOS DISTR MT POLIM 12KV 10KA OX ZN S/CENT S/FERR | UN | 3 | 3 | 109,41 | 328,23 | ARAGUAÍNA
ETO-RD-AR 00181/2026 | 5703422004 | 0612600123 | 0612600123 | 90266 | CABO ALUM PROT SPL XLPE 1F 15,0KV 50MM2 BLOQ CNZ | M | 8 | 8 | 5,97 | 47,76 | ARAGUAÍNA
ETO-RD-AR 00181/2026 | 5703422004 | 0612600123 | 0612600123 | 90342 | CONECT TERM ESTRANG CB/BAR ALUM 2F 123X25MM 11.20-12.30MM | UN | 4 | 4 | 59,585 | 238,34 | ARAGUAÍNA
ETO-RD-AR 00181/2026 | 5703422004 | 0612600123 | 0612600123 | 90500 | ELO FUSIVEL DISTRIBUICAO TIPO H 3A 500MM | UN | 3 | 3 | 5,1505 | 15,4515 | ARAGUAÍNA
ETO-RD-AR 00181/2026 | 5703422004 | 0612600123 | 0612600123 | 90586 | CAPA PROTETORA TRANSF MT PEAD 15/36,2KV 135X110MM | UN | 3 | 3 | 11,26 | 33,78 | ARAGUAÍNA
ETO-RD-AR 00181/2026 | 5703422004 | 0612600123 | 0612600123 | 90826 | CONEC TERM CPR CB/BAR RT RLD ALUM 1F 7,70-8,60MM 85X23MM | UN | 6 | 6 | 4,89 | 29,34 | ARAGUAÍNA
ETO-RD-AR 00181/2026 | 5703422004 | 0612600123 | 0612600123 | 91217 | CABO COBRE ISOLAD 450/750V BWF/PVC 10MM2 CL2/4/5 PRT | M | 6 | 6 | 7,08 | 42,48 | ARAGUAÍNA
ETO-RD-AR 00182/2026 | 5730002157 | 0612600124 | 0612600124 | 90208 | PARA-RAIOS DISTR BT POLIM 220V 10KA OX MT S/CENT RSI | UN | 3 | 3 | 16,49 | 49,47 | ARAGUANÃ
ETO-RD-AR 00182/2026 | 5730002157 | 0612600124 | 0612600124 | 90212 | PARA-RAIOS DISTR MT POLIM 30KV 10KA OX ZN S/CENT S/FERR | UN | 3 | 3 | 182,19 | 546,57 | ARAGUANÃ
ETO-RD-AR 00182/2026 | 5730002157 | 0612600124 | 0612600124 | 90266 | CABO ALUM PROT SPL XLPE 1F 15,0KV 50MM2 BLOQ CNZ | M | 6 | 6 | 5,97 | 35,82 | ARAGUANÃ
ETO-RD-AR 00182/2026 | 5730002157 | 0612600124 | 0612600124 | 90341 | CONECT TERM ESTRANG CB/BAR ALUM 2F 106X22MM 9.00-9.70MM | UN | 4 | 4 | 38,04 | 152,16 | ARAGUANÃ
ETO-RD-AR 00182/2026 | 5730002157 | 0612600124 | 0612600124 | 90353 | CONECTOR DERIV PERF RSI CB/CB 1,0KV 16-120MM2/4,0-35MM2 | UN | 3 | 3 | 11,875 | 35,625 | ARAGUANÃ
ETO-RD-AR 00182/2026 | 5730002157 | 0612600124 | 0612600124 | 90499 | ELO FUSIVEL DISTRIBUICAO TIPO H 2A 500MM | UN | 3 | 3 | 5,1505 | 15,4515 | ARAGUANÃ
ETO-RD-AR 00182/2026 | 5730002157 | 0612600124 | 0612600124 | 90586 | CAPA PROTETORA TRANSF MT PEAD 15/36,2KV 135X110MM | UN | 3 | 3 | 11,26 | 33,78 | ARAGUANÃ
ETO-RD-AR 00182/2026 | 5730002157 | 0612600124 | 0612600124 | 91198 | TRANSF DISTR AER OVI 3F 34,5KV 380/220V 45KVA CL2 4TP | UN | 1 | 1 | 14080,6 | 14080,6 | ARAGUANÃ
ETO-RD-AR 00182/2026 | 5730002157 | 0612600124 | 0612600124 | 91217 | CABO COBRE ISOLAD 450/750V BWF/PVC 10MM2 CL2/4/5 PRT | M | 4 | 4 | 7,08 | 28,32 | ARAGUANÃ
ETO-RD-AR 00188/2026 | 5739688157 | 0612600125 | 0612600125 | 90070 | TRANSF DISTR AER OMI 1F 19,919KV 440/220V 25KVA CL2 5TP | UN | 1 | 1 | 7717,245 | 7717,245 | ARAGUANÃ
ETO-RD-AR 00188/2026 | 5739688157 | 0612600125 | 0612600125 | 90208 | PARA-RAIOS DISTR BT POLIM 220V 10KA OX MT S/CENT RSI | UN | 2 | 2 | 16,49 | 32,98 | ARAGUANÃ
ETO-RD-AR 00188/2026 | 5739688157 | 0612600125 | 0612600125 | 90212 | PARA-RAIOS DISTR MT POLIM 30KV 10KA OX ZN S/CENT S/FERR | UN | 1 | 1 | 182,19 | 182,19 | ARAGUANÃ
ETO-RD-AR 00188/2026 | 5739688157 | 0612600125 | 0612600125 | 90262 | CABO ALUM NU CAA/ASCR 1F 2AWG SPARROW | KG | 3 | 3 | 27,16 | 81,48 | ARAGUANÃ
ETO-RD-AR 00188/2026 | 5739688157 | 0612600125 | 0612600125 | 90279 | ISOLADOR BASTAO POLIM ANCOR 36.2KV 550MM 745MM 50KN GO | UN | 2 | 2 | 52,2258 | 104,4516 | ARAGUANÃ
ETO-RD-AR 00188/2026 | 5739688157 | 0612600125 | 0612600125 | 90341 | CONECT TERM ESTRANG CB/BAR ALUM 2F 106X22MM 9.00-9.70MM | UN | 3 | 3 | 38,04 | 114,12 | ARAGUANÃ
ETO-RD-AR 00188/2026 | 5739688157 | 0612600125 | 0612600125 | 90353 | CONECTOR DERIV PERF RSI CB/CB 1,0KV 16-120MM2/4,0-35MM2 | UN | 2 | 2 | 11,875 | 23,75 | ARAGUANÃ
ETO-RD-AR 00188/2026 | 5739688157 | 0612600125 | 0612600125 | 90499 | ELO FUSIVEL DISTRIBUICAO TIPO H 2A 500MM | UN | 3 | 3 | 5,1505 | 15,4515 | ARAGUANÃ
ETO-RD-AR 00188/2026 | 5739688157 | 0612600125 | 0612600125 | 90586 | CAPA PROTETORA TRANSF MT PEAD 15/36,2KV 135X110MM | UN | 1 | 1 | 11,26 | 11,26 | ARAGUANÃ
ETO-RD-AR 00188/2026 | 5739688157 | 0612600125 | 0612600125 | 90639 | ELO FUSIVEL DISTRIBUICAO TIPO K 6A 500MM AMARELA | UN | 3 | 3 | 6,53 | 19,59 | ARAGUANÃ
ETO-RD-AR 00188/2026 | 5739688157 | 0612600125 | 0612600125 | 91217 | CABO COBRE ISOLAD 450/750V BWF/PVC 10MM2 CL2/4/5 PRT | M | 3 | 3 | 7,08 | 21,24 | ARAGUANÃ
ETO-RD-AR 00205/2026 | 5700365016 | 0612600140 | 0612600140 | 35797 | ELETRODUTO RIGIDO PVC PRETO BSP 1/2 | PC | 2 | 2 | 7,22 | 14,44 | WANDERLÂNDIA
ETO-RD-AR 00205/2026 | 5700365016 | 0612600140 | 0612600140 | 90208 | PARA-RAIOS DISTR BT POLIM 220V 10KA OX MT S/CENT RSI | UN | 2 | 2 | 16,49 | 32,98 | WANDERLÂNDIA
ETO-RD-AR 00205/2026 | 5700365016 | 0612600140 | 0612600140 | 90212 | PARA-RAIOS DISTR MT POLIM 30KV 10KA OX ZN S/CENT S/FERR | UN | 1 | 1 | 182,19 | 182,19 | WANDERLÂNDIA
ETO-RD-AR 00205/2026 | 5700365016 | 0612600140 | 0612600140 | 90279 | ISOLADOR BASTAO POLIM ANCOR 36.2KV 550MM 745MM 50KN GO | UN | 1 | 1 | 52,2258 | 52,2258 | WANDERLÂNDIA
ETO-RD-AR 00205/2026 | 5700365016 | 0612600140 | 0612600140 | 90300 | ARAME REDOND ACO-GALV DURA 2,77MM BWG12 | KG | 0,25 | 0,25 | 17,6989 | 4,424725 | WANDERLÂNDIA
ETO-RD-AR 00205/2026 | 5700365016 | 0612600140 | 0612600140 | 90341 | CONECT TERM ESTRANG CB/BAR ALUM 2F 106X22MM 9.00-9.70MM | UN | 3 | 3 | 38,04 | 114,12 | WANDERLÂNDIA
ETO-RD-AR 00205/2026 | 5700365016 | 0612600140 | 0612600140 | 90353 | CONECTOR DERIV PERF RSI CB/CB 1,0KV 16-120MM2/4,0-35MM2 | UN | 2 | 2 | 11,875 | 23,75 | WANDERLÂNDIA
ETO-RD-AR 00205/2026 | 5700365016 | 0612600140 | 0612600140 | 90498 | ELO FUSIVEL DISTRIBUICAO TIPO H 1A 500MM | UN | 1 | 1 | 6,07 | 6,07 | WANDERLÂNDIA
ETO-RD-AR 00205/2026 | 5700365016 | 0612600140 | 0612600140 | 90586 | CAPA PROTETORA TRANSF MT PEAD 15/36,2KV 135X110MM | UN | 1 | 1 | 11,26 | 11,26 | WANDERLÂNDIA
ETO-RD-AR 00205/2026 | 5700365016 | 0612600140 | 0612600140 | 91217 | CABO COBRE ISOLAD 450/750V BWF/PVC 10MM2 CL2/4/5 PRT | M | 2 | 2 | 7,08 | 14,16 | WANDERLÂNDIA
ETO-RD-AR 00205/2026 | 5700365016 | 0612600140 | 0612600140 | 91638 | TRANSF DISTR AER OVI 1F 19,919KV 440/220V 15KVA CL2 5TP | UN | 1 | 1 | 5819,26 | 5819,26 | WANDERLÂNDIA
ETO-RD-AR 00209/2026 | 5700777016 | 0612600142 | 0612600142 | 35797 | ELETRODUTO RIGIDO PVC PRETO BSP 1/2 | PC | 4 | 4 | 7,22 | 28,88 | WANDERLÂNDIA
ETO-RD-AR 00209/2026 | 5700777016 | 0612600142 | 0612600142 | 90198 | POSTE DISTR CONCR DT 11M 300DAN 330X448MM 110X140MM CL2 | PC | 1 | 2 | 1637,71 | 3275,42 | WANDERLÂNDIA
ETO-RD-AR 00209/2026 | 5700777016 | 0612600142 | 0612600142 | 90208 | PARA-RAIOS DISTR BT POLIM 220V 10KA OX MT S/CENT RSI | UN | 2 | 2 | 16,49 | 32,98 | WANDERLÂNDIA
ETO-RD-AR 00209/2026 | 5700777016 | 0612600142 | 0612600142 | 90212 | PARA-RAIOS DISTR MT POLIM 30KV 10KA OX ZN S/CENT S/FERR | UN | 1 | 1 | 182,19 | 182,19 | WANDERLÂNDIA
ETO-RD-AR 00209/2026 | 5700777016 | 0612600142 | 0612600142 | 90257 | CABO ACO COBREADO 1F LCA IACS53% 7X2,06MM 25MM2 | KG | 3,59 | 3,59 | 82,62 | 296,6058 | WANDERLÂNDIA
ETO-RD-AR 00209/2026 | 5700777016 | 0612600142 | 0612600142 | 90262 | CABO ALUM NU CAA/ASCR 1F 2AWG SPARROW | KG | 20,4 | 20,4 | 27,16 | 554,064 | WANDERLÂNDIA
ETO-RD-AR 00209/2026 | 5700777016 | 0612600142 | 0612600142 | 90279 | ISOLADOR BASTAO POLIM ANCOR 36.2KV 550MM 745MM 50KN GO | UN | 5 | 5 | 52,2258 | 261,129 | WANDERLÂNDIA
ETO-RD-AR 00209/2026 | 5700777016 | 0612600142 | 0612600142 | 90295 | ISOLADOR ROLDANA PORCELANA 79X76MM 1350DAN MRM | UN | 1 | 1 | 7,11 | 7,11 | WANDERLÂNDIA
ETO-RD-AR 00209/2026 | 5700777016 | 0612600142 | 0612600142 | 90300 | ARAME REDOND ACO-GALV DURA 2,77MM BWG12 | KG | 0,25 | 0,25 | 17,6989 | 4,424725 | WANDERLÂNDIA
ETO-RD-AR 00209/2026 | 5700777016 | 0612600142 | 0612600142 | 90306 | ALCA PREF DISTR ACO-ZINC 7,30-8,20MM 610MM VRM | UN | 3 | 3 | 4,31 | 12,93 | WANDERLÂNDIA
ETO-RD-AR 00209/2026 | 5700777016 | 0612600142 | 0612600142 | 90353 | CONECTOR DERIV PERF RSI CB/CB 1,0KV 16-120MM2/4,0-35MM2 | UN | 2 | 2 | 11,875 | 23,75 | WANDERLÂNDIA
ETO-RD-AR 00209/2026 | 5700777016 | 0612600142 | 0612600142 | 90362 | PARAFUSO DISTR CAB QUAD ACO-GALV M16 200MM 5000DAN | UN | 2 | 2 | 5,8264 | 11,6528 | WANDERLÂNDIA
ETO-RD-AR 00209/2026 | 5700777016 | 0612600142 | 0612600142 | 90364 | PARAFUSO DISTR CAB QUAD ACO-GALV M16 300MM 5000DAN | UN | 4 | 4 | 8,22 | 32,88 | WANDERLÂNDIA
ETO-RD-AR 00209/2026 | 5700777016 | 0612600142 | 0612600142 | 90389 | ARRUELA QUADRADA ACO GALV 38X18X3MM | UN | 5 | 5 | 0,7371 | 3,6855 | WANDERLÂNDIA
ETO-RD-AR 00209/2026 | 5700777016 | 0612600142 | 0612600142 | 90391 | FIO AMARRACAO ALUMINIO MOLE 1F 6AWG 4.11MM 80DAN | KG | 0,06 | 0,06 | 43,74 | 2,6244 | WANDERLÂNDIA
ETO-RD-AR 00209/2026 | 5700777016 | 0612600142 | 0612600142 | 90393 | ARMACAO SECUNDARIA ACO-GALV 1 ESTRIBO 110X50X5,0MM 125X16MM | UN | 1 | 1 | 13,38 | 13,38 | WANDERLÂNDIA
ETO-RD-AR 00209/2026 | 5700777016 | 0612600142 | 0612600142 | 90440 | MANILHA-SAPATILHA ACO-GALV 110X60X34MM 5000DAN | UN | 3 | 3 | 19,61 | 58,83 | WANDERLÂNDIA
ETO-RD-AR 00209/2026 | 5700777016 | 0612600142 | 0612600142 | 90446 | OLHAL P/ PARAFUSO DISTR ACO-GALV 74X35MM 30X18MM 50KN | UN | 3 | 3 | 10,92 | 32,76 | WANDERLÂNDIA
ETO-RD-AR 00209/2026 | 5700777016 | 0612600142 | 0612600142 | 90448 | GANCHO OLHAL ACO-GALV 130X88X13MM 50KN S/TRAVA | UN | 3 | 3 | 9,66 | 28,98 | WANDERLÂNDIA
ETO-RD-AR 00209/2026 | 5700777016 | 0612600142 | 0612600142 | 90463 | HASTE ATERRAMENTO PERF L CHANF ACO-GALV 2400X25X25MM 5,0MM | UN | 2 | 2 | 49,86 | 99,72 | WANDERLÂNDIA
ETO-RD-AR 00209/2026 | 5700777016 | 0612600142 | 0612600142 | 90548 | CHAVE FUSIVEL DISTR BSC 36,2KV 300A 1F MAN SEC | PC | 1 | 1 | 271,86 | 271,86 | WANDERLÂNDIA
ETO-RD-AR 00209/2026 | 5700777016 | 0612600142 | 0612600142 | 90570 | PLACA CONCRETO ESTAI/ESC PLANA 200X600MM 100MM 1600DAN CL2 | PC | 2 | 2 | 45,46 | 90,92 | WANDERLÂNDIA
ETO-RD-AR 00209/2026 | 5700777016 | 0612600142 | 0612600142 | 90580 | ISOLADOR PILAR PORCEL 36,2KV 400MM 720MM 8.0KN M20 CTC | UN | 1 | 1 | 94,025 | 94,025 | WANDERLÂNDIA
ETO-RD-AR 00209/2026 | 5700777016 | 0612600142 | 0612600142 | 90586 | CAPA PROTETORA TRANSF MT PEAD 15/36,2KV 135X110MM | UN | 1 | 1 | 11,26 | 11,26 | WANDERLÂNDIA
ETO-RD-AR 00209/2026 | 5700777016 | 0612600142 | 0612600142 | 90621 | PINO ISOLADOR AUTOTRAVANTE ACO M20/M16 228,5MM | UN | 1 | 1 | 9,2672 | 9,2672 | WANDERLÂNDIA
ETO-RD-AR 00209/2026 | 5700777016 | 0612600142 | 0612600142 | 90654 | SUPORTE TIPO T ACO-GALV 36,2KV 800X195X50MM 200DAN | UN | 1 | 1 | 82,8453 | 82,8453 | WANDERLÂNDIA
ETO-RD-AR 00209/2026 | 5700777016 | 0612600142 | 0612600142 | 90797 | CONECTOR CUNHA ALUM CN-13 6,55-10,11/5,18-8,38MM VRM | UN | 5 | 5 | 6,775 | 33,875 | WANDERLÂNDIA
ETO-RD-AR 00209/2026 | 5700777016 | 0612600142 | 0612600142 | 91217 | CABO COBRE ISOLAD 450/750V BWF/PVC 10MM2 CL2/4/5 PRT | M | 2 | 2 | 7,08 | 14,16 | WANDERLÂNDIA
ETO-RD-AR 00209/2026 | 5700777016 | 0612600142 | 0612600142 | 91638 | TRANSF DISTR AER OVI 1F 19,919KV 440/220V 15KVA CL2 5TP | UN | 1 | 1 | 5819,26 | 5819,26 | WANDERLÂNDIA
ETO-RD-AR 00216/2026 | 5700024177 | 0612600144 | 0612600144 | 35797 | ELETRODUTO RIGIDO PVC PRETO BSP 1/2 | PC | 2 | 2 | 7,22 | 14,44 | POVOADO DOS BARROS
ETO-RD-AR 00216/2026 | 5700024177 | 0612600144 | 0612600144 | 90208 | PARA-RAIOS DISTR BT POLIM 220V 10KA OX MT S/CENT RSI | UN | 3 | 3 | 16,49 | 49,47 | POVOADO DOS BARROS
ETO-RD-AR 00216/2026 | 5700024177 | 0612600144 | 0612600144 | 90212 | PARA-RAIOS DISTR MT POLIM 30KV 10KA OX ZN S/CENT S/FERR | UN | 3 | 3 | 182,19 | 546,57 | POVOADO DOS BARROS
ETO-RD-AR 00216/2026 | 5700024177 | 0612600144 | 0612600144 | 90257 | CABO ACO COBREADO 1F LCA IACS53% 7X2,06MM 25MM2 | KG | 3,59 | 3,59 | 82,62 | 296,6058 | POVOADO DOS BARROS
ETO-RD-AR 00216/2026 | 5700024177 | 0612600144 | 0612600144 | 90300 | ARAME REDOND ACO-GALV DURA 2,77MM BWG12 | KG | 1 | 1 | 17,6989 | 17,6989 | POVOADO DOS BARROS
ETO-RD-AR 00216/2026 | 5700024177 | 0612600144 | 0612600144 | 90341 | CONECT TERM ESTRANG CB/BAR ALUM 2F 106X22MM 9.00-9.70MM | UN | 3 | 3 | 38,04 | 114,12 | POVOADO DOS BARROS
ETO-RD-AR 00216/2026 | 5700024177 | 0612600144 | 0612600144 | 90463 | HASTE ATERRAMENTO PERF L CHANF ACO-GALV 2400X25X25MM 5,0MM | UN | 2 | 2 | 49,86 | 99,72 | POVOADO DOS BARROS
ETO-RD-AR 00216/2026 | 5700024177 | 0612600144 | 0612600144 | 90499 | ELO FUSIVEL DISTRIBUICAO TIPO H 2A 500MM | UN | 3 | 3 | 5,1505 | 15,4515 | POVOADO DOS BARROS
ETO-RD-AR 00216/2026 | 5700024177 | 0612600144 | 0612600144 | 90586 | CAPA PROTETORA TRANSF MT PEAD 15/36,2KV 135X110MM | UN | 3 | 3 | 11,26 | 33,78 | POVOADO DOS BARROS
ETO-RD-AR 00216/2026 | 5700024177 | 0612600144 | 0612600144 | 90826 | CONEC TERM CPR CB/BAR RT RLD ALUM 1F 7,70-8,60MM 85X23MM | UN | 6 | 6 | 4,89 | 29,34 | POVOADO DOS BARROS
ETO-RD-AR 00216/2026 | 5700024177 | 0612600144 | 0612600144 | 91198 | TRANSF DISTR AER OVI 3F 34,5KV 380/220V 45KVA CL2 4TP | UN | 1 | 1 | 14080,6 | 14080,6 | POVOADO DOS BARROS
ETO-RD-AR 00216/2026 | 5700024177 | 0612600144 | 0612600144 | 91217 | CABO COBRE ISOLAD 450/750V BWF/PVC 10MM2 CL2/4/5 PRT | M | 6 | 6 | 7,08 | 42,48 | POVOADO DOS BARROS
ETO-RD-AR 00243/2026 | 5701262019 | 0612600149 | 0612600149 | 35797 | ELETRODUTO RIGIDO PVC PRETO BSP 1/2 | PC | 2 | 2 | 7,22 | 14,44 | FILADÉLFIA
ETO-RD-AR 00243/2026 | 5701262019 | 0612600149 | 0612600149 | 90198 | POSTE DISTR CONCR DT 11M 300DAN 330X448MM 110X140MM CL2 | PC | 1 | 1 | 1637,71 | 1637,71 | FILADÉLFIA
ETO-RD-AR 00243/2026 | 5701262019 | 0612600149 | 0612600149 | 90208 | PARA-RAIOS DISTR BT POLIM 220V 10KA OX MT S/CENT RSI | UN | 2 | 2 | 16,49 | 32,98 | FILADÉLFIA
ETO-RD-AR 00243/2026 | 5701262019 | 0612600149 | 0612600149 | 90212 | PARA-RAIOS DISTR MT POLIM 30KV 10KA OX ZN S/CENT S/FERR | UN | 1 | 1 | 182,19 | 182,19 | FILADÉLFIA
ETO-RD-AR 00243/2026 | 5701262019 | 0612600149 | 0612600149 | 90257 | CABO ACO COBREADO 1F LCA IACS53% 7X2,06MM 25MM2 | KG | 3 | 3 | 82,62 | 247,86 | FILADÉLFIA
ETO-RD-AR 00243/2026 | 5701262019 | 0612600149 | 0612600149 | 90266 | CABO ALUM PROT SPL XLPE 1F 15,0KV 50MM2 BLOQ CNZ | M | 3 | 3 | 5,97 | 17,91 | FILADÉLFIA
ETO-RD-AR 00243/2026 | 5701262019 | 0612600149 | 0612600149 | 90279 | ISOLADOR BASTAO POLIM ANCOR 36.2KV 550MM 745MM 50KN GO | UN | 1 | 1 | 52,2258 | 52,2258 | FILADÉLFIA
ETO-RD-AR 00243/2026 | 5701262019 | 0612600149 | 0612600149 | 90295 | ISOLADOR ROLDANA PORCELANA 79X76MM 1350DAN MRM | UN | 2 | 2 | 7,11 | 14,22 | FILADÉLFIA
ETO-RD-AR 00243/2026 | 5701262019 | 0612600149 | 0612600149 | 90300 | ARAME REDOND ACO-GALV DURA 2,77MM BWG12 | KG | 0,25 | 0,25 | 17,6989 | 4,424725 | FILADÉLFIA
ETO-RD-AR 00243/2026 | 5701262019 | 0612600149 | 0612600149 | 90341 | CONECT TERM ESTRANG CB/BAR ALUM 2F 106X22MM 9.00-9.70MM | UN | 3 | 3 | 38,04 | 114,12 | FILADÉLFIA
ETO-RD-AR 00243/2026 | 5701262019 | 0612600149 | 0612600149 | 90345 | CONEC DERIV CUNHA-ESTRIBO ALUM/COBR 5,88-8,01MM/2AWG VM | UN | 1 | 1 | 29,56 | 29,56 | FILADÉLFIA
ETO-RD-AR 00243/2026 | 5701262019 | 0612600149 | 0612600149 | 90353 | CONECTOR DERIV PERF RSI CB/CB 1,0KV 16-120MM2/4,0-35MM2 | UN | 2 | 2 | 11,875 | 23,75 | FILADÉLFIA
ETO-RD-AR 00243/2026 | 5701262019 | 0612600149 | 0612600149 | 90362 | PARAFUSO DISTR CAB QUAD ACO-GALV M16 200MM 5000DAN | UN | 2 | 2 | 5,8264 | 11,6528 | FILADÉLFIA
ETO-RD-AR 00243/2026 | 5701262019 | 0612600149 | 0612600149 | 90363 | PARAFUSO DISTR CAB QUAD ACO-GALV M16 250MM 5000DAN | UN | 5 | 5 | 7,22 | 36,1 | FILADÉLFIA
ETO-RD-AR 00243/2026 | 5701262019 | 0612600149 | 0612600149 | 90389 | ARRUELA QUADRADA ACO GALV 38X18X3MM | UN | 5 | 5 | 0,7371 | 3,6855 | FILADÉLFIA
ETO-RD-AR 00243/2026 | 5701262019 | 0612600149 | 0612600149 | 90393 | ARMACAO SECUNDARIA ACO-GALV 1 ESTRIBO 110X50X5,0MM 125X16MM | UN | 2 | 2 | 13,38 | 26,76 | FILADÉLFIA
ETO-RD-AR 00243/2026 | 5701262019 | 0612600149 | 0612600149 | 90440 | MANILHA-SAPATILHA ACO-GALV 110X60X34MM 5000DAN | UN | 1 | 1 | 19,61 | 19,61 | FILADÉLFIA
ETO-RD-AR 00243/2026 | 5701262019 | 0612600149 | 0612600149 | 90446 | OLHAL P/ PARAFUSO DISTR ACO-GALV 74X35MM 30X18MM 50KN | UN | 1 | 1 | 10,92 | 10,92 | FILADÉLFIA
ETO-RD-AR 00243/2026 | 5701262019 | 0612600149 | 0612600149 | 90448 | GANCHO OLHAL ACO-GALV 130X88X13MM 50KN S/TRAVA | UN | 1 | 1 | 9,66 | 9,66 | FILADÉLFIA
ETO-RD-AR 00243/2026 | 5701262019 | 0612600149 | 0612600149 | 90460 | CONECTOR GRAMPO LINHA VIVA COBR 2-1/0AWG/8-2/0AWG 100A | UN | 1 | 1 | 84,655 | 84,655 | FILADÉLFIA
ETO-RD-AR 00243/2026 | 5701262019 | 0612600149 | 0612600149 | 90463 | HASTE ATERRAMENTO PERF L CHANF ACO-GALV 2400X25X25MM 5,0MM | UN | 1 | 1 | 49,86 | 49,86 | FILADÉLFIA
ETO-RD-AR 00243/2026 | 5701262019 | 0612600149 | 0612600149 | 90498 | ELO FUSIVEL DISTRIBUICAO TIPO H 1A 500MM | UN | 1 | 1 | 6,07 | 6,07 | FILADÉLFIA
ETO-RD-AR 00243/2026 | 5701262019 | 0612600149 | 0612600149 | 90570 | PLACA CONCRETO ESTAI/ESC PLANA 200X600MM 100MM 1600DAN CL2 | PC | 1 | 1 | 45,46 | 45,46 | FILADÉLFIA
ETO-RD-AR 00243/2026 | 5701262019 | 0612600149 | 0612600149 | 90797 | CONECTOR CUNHA ALUM CN-13 6,55-10,11/5,18-8,38MM VRM | UN | 3 | 3 | 6,775 | 20,325 | FILADÉLFIA
ETO-RD-AR 00243/2026 | 5701262019 | 0612600149 | 0612600149 | 91217 | CABO COBRE ISOLAD 450/750V BWF/PVC 10MM2 CL2/4/5 PRT | M | 2 | 2 | 7,08 | 14,16 | FILADÉLFIA
ETO-RD-AR 00243/2026 | 5701262019 | 0612600149 | 0612600149 | 91638 | TRANSF DISTR AER OVI 1F 19,919KV 440/220V 15KVA CL2 5TP | UN | 1 | 1 | 5819,26 | 5819,26 | FILADÉLFIA
ETO-RD-AR 00247/2026 | 5101151022 | 0612600161 | 0612600161 | 35797 | ELETRODUTO RIGIDO PVC PRETO BSP 1/2 | PC | 2 | 2 | 7,22 | 14,44 | BABACULÂNDIA
ETO-RD-AR 00247/2026 | 5101151022 | 0612600161 | 0612600161 | 90208 | PARA-RAIOS DISTR BT POLIM 220V 10KA OX MT S/CENT RSI | UN | 4 | 4 | 16,49 | 65,96 | BABACULÂNDIA
ETO-RD-AR 00247/2026 | 5101151022 | 0612600161 | 0612600161 | 90212 | PARA-RAIOS DISTR MT POLIM 30KV 10KA OX ZN S/CENT S/FERR | UN | 1 | 1 | 182,19 | 182,19 | BABACULÂNDIA
ETO-RD-AR 00247/2026 | 5101151022 | 0612600161 | 0612600161 | 90257 | CABO ACO COBREADO 1F LCA IACS53% 7X2,06MM 25MM2 | KG | 5 | 5 | 82,62 | 413,1 | BABACULÂNDIA
ETO-RD-AR 00247/2026 | 5101151022 | 0612600161 | 0612600161 | 90300 | ARAME REDOND ACO-GALV DURA 2,77MM BWG12 | KG | 0,25 | 0,25 | 17,6989 | 4,424725 | BABACULÂNDIA
ETO-RD-AR 00247/2026 | 5101151022 | 0612600161 | 0612600161 | 90341 | CONECT TERM ESTRANG CB/BAR ALUM 2F 106X22MM 9.00-9.70MM | UN | 3 | 3 | 38,04 | 114,12 | BABACULÂNDIA
ETO-RD-AR 00247/2026 | 5101151022 | 0612600161 | 0612600161 | 90364 | PARAFUSO DISTR CAB QUAD ACO-GALV M16 300MM 5000DAN | UN | 2 | 2 | 8,22 | 16,44 | BABACULÂNDIA
ETO-RD-AR 00247/2026 | 5101151022 | 0612600161 | 0612600161 | 90389 | ARRUELA QUADRADA ACO GALV 38X18X3MM | UN | 5 | 5 | 0,7371 | 3,6855 | BABACULÂNDIA
ETO-RD-AR 00247/2026 | 5101151022 | 0612600161 | 0612600161 | 90462 | HASTE ATERRAMENTO CIRC S/RSC 2400MM 14,3MM 0.254MMM | UN | 1 | 1 | 114,76 | 114,76 | BABACULÂNDIA
ETO-RD-AR 00247/2026 | 5101151022 | 0612600161 | 0612600161 | 90463 | HASTE ATERRAMENTO PERF L CHANF ACO-GALV 2400X25X25MM 5,0MM | UN | 1 | 1 | 49,86 | 49,86 | BABACULÂNDIA
ETO-RD-AR 00247/2026 | 5101151022 | 0612600161 | 0612600161 | 90489 | CONECTOR ATERR CUNHA TRANSV COBRE CB/HST 25-35MM2 14,3MM | UN | 1 | 1 | 13,96 | 13,96 | BABACULÂNDIA
ETO-RD-AR 00247/2026 | 5101151022 | 0612600161 | 0612600161 | 90498 | ELO FUSIVEL DISTRIBUICAO TIPO H 1A 500MM | UN | 1 | 1 | 6,07 | 6,07 | BABACULÂNDIA
ETO-RD-AR 00247/2026 | 5101151022 | 0612600161 | 0612600161 | 90586 | CAPA PROTETORA TRANSF MT PEAD 15/36,2KV 135X110MM | UN | 1 | 1 | 11,26 | 11,26 | BABACULÂNDIA
ETO-RD-AR 00247/2026 | 5101151022 | 0612600161 | 0612600161 | 91638 | TRANSF DISTR AER OVI 1F 19,919KV 440/220V 15KVA CL2 5TP | UN | 1 | 1 | 5819,26 | 5819,26 | BABACULÂNDIA
ETO-RD-AR 00260/2026 | 5155859022 | 0612600164 | 0612600164 | 90208 | PARA-RAIOS DISTR BT POLIM 220V 10KA OX MT S/CENT RSI | UN | 1 | 1 | 16,49 | 16,49 | BABACULÂNDIA
ETO-RD-AR 00260/2026 | 5155859022 | 0612600164 | 0612600164 | 90212 | PARA-RAIOS DISTR MT POLIM 30KV 10KA OX ZN S/CENT S/FERR | UN | 1 | 1 | 182,19 | 182,19 | BABACULÂNDIA
ETO-RD-AR 00260/2026 | 5155859022 | 0612600164 | 0612600164 | 90266 | CABO ALUM PROT SPL XLPE 1F 15,0KV 50MM2 BLOQ CNZ | M | 3 | 3 | 5,97 | 17,91 | BABACULÂNDIA
ETO-RD-AR 00260/2026 | 5155859022 | 0612600164 | 0612600164 | 90341 | CONECT TERM ESTRANG CB/BAR ALUM 2F 106X22MM 9.00-9.70MM | UN | 3 | 3 | 38,04 | 114,12 | BABACULÂNDIA
ETO-RD-AR 00260/2026 | 5155859022 | 0612600164 | 0612600164 | 90353 | CONECTOR DERIV PERF RSI CB/CB 1,0KV 16-120MM2/4,0-35MM2 | UN | 1 | 1 | 11,875 | 11,875 | BABACULÂNDIA
ETO-RD-AR 00260/2026 | 5155859022 | 0612600164 | 0612600164 | 90365 | PARAFUSO DISTR CAB QUAD ACO-GALV M16 350MM 5000DAN | UN | 2 | 2 | 9,0614 | 18,1228 | BABACULÂNDIA
ETO-RD-AR 00260/2026 | 5155859022 | 0612600164 | 0612600164 | 90498 | ELO FUSIVEL DISTRIBUICAO TIPO H 1A 500MM | UN | 1 | 1 | 6,07 | 6,07 | BABACULÂNDIA
ETO-RD-AR 00260/2026 | 5155859022 | 0612600164 | 0612600164 | 90826 | CONEC TERM CPR CB/BAR RT RLD ALUM 1F 7,70-8,60MM 85X23MM | UN | 2 | 2 | 4,89 | 9,78 | BABACULÂNDIA
ETO-RD-AR 00260/2026 | 5155859022 | 0612600164 | 0612600164 | 91217 | CABO COBRE ISOLAD 450/750V BWF/PVC 10MM2 CL2/4/5 PRT | M | 3 | 3 | 7,08 | 21,24 | BABACULÂNDIA
ETO-RD-AR 00260/2026 | 5155859022 | 0612600164 | 0612600164 | 91638 | TRANSF DISTR AER OVI 1F 19,919KV 440/220V 15KVA CL2 5TP | UN | 1 | 1 | 5819,26 | 5819,26 | BABACULÂNDIA
ETO-RD-AR 00315/2026 | 5702058004 | 0612600195 | 0612600195 | 35797 | ELETRODUTO RIGIDO PVC PRETO BSP 1/2 | PC | 2 | 2 | 7,22 | 14,44 | ARAGUAÍNA
ETO-RD-AR 00315/2026 | 5702058004 | 0612600195 | 0612600195 | 90061 | TRANSF DISTR AER OMI 3F 13,8KV 380/220V 30KVA CL2 4TP | UN | 1 | 1 | 11554 | 11554 | ARAGUAÍNA
ETO-RD-AR 00315/2026 | 5702058004 | 0612600195 | 0612600195 | 90208 | PARA-RAIOS DISTR BT POLIM 220V 10KA OX MT S/CENT RSI | UN | 3 | 3 | 16,49 | 49,47 | ARAGUAÍNA
ETO-RD-AR 00315/2026 | 5702058004 | 0612600195 | 0612600195 | 90210 | PARA-RAIOS DISTR MT POLIM 12KV 10KA OX ZN S/CENT S/FERR | UN | 3 | 3 | 109,41 | 328,23 | ARAGUAÍNA
ETO-RD-AR 00315/2026 | 5702058004 | 0612600195 | 0612600195 | 90277 | ISOLADOR BASTAO POLIM ANCOR 15.0KV 370MM 380MM 50KN GO | UN | 3 | 3 | 30,5886 | 91,7658 | ARAGUAÍNA
ETO-RD-AR 00315/2026 | 5702058004 | 0612600195 | 0612600195 | 90300 | ARAME REDOND ACO-GALV DURA 2,77MM BWG12 | KG | 0,25 | 0,25 | 17,6989 | 4,424725 | ARAGUAÍNA
ETO-RD-AR 00315/2026 | 5702058004 | 0612600195 | 0612600195 | 90341 | CONECT TERM ESTRANG CB/BAR ALUM 2F 106X22MM 9.00-9.70MM | UN | 4 | 4 | 38,04 | 152,16 | ARAGUAÍNA
ETO-RD-AR 00315/2026 | 5702058004 | 0612600195 | 0612600195 | 90463 | HASTE ATERRAMENTO PERF L CHANF ACO-GALV 2400X25X25MM 5,0MM | UN | 1 | 1 | 49,86 | 49,86 | ARAGUAÍNA
ETO-RD-AR 00315/2026 | 5702058004 | 0612600195 | 0612600195 | 90498 | ELO FUSIVEL DISTRIBUICAO TIPO H 1A 500MM | UN | 3 | 3 | 6,07 | 18,21 | ARAGUAÍNA
ETO-RD-AR 00315/2026 | 5702058004 | 0612600195 | 0612600195 | 90586 | CAPA PROTETORA TRANSF MT PEAD 15/36,2KV 135X110MM | UN | 3 | 3 | 11,26 | 33,78 | ARAGUAÍNA
ETO-RD-AR 00315/2026 | 5702058004 | 0612600195 | 0612600195 | 90797 | CONECTOR CUNHA ALUM CN-13 6,55-10,11/5,18-8,38MM VRM | UN | 3 | 3 | 6,775 | 20,325 | ARAGUAÍNA
ETO-RD-AR 00315/2026 | 5702058004 | 0612600195 | 0612600195 | 90826 | CONEC TERM CPR CB/BAR RT RLD ALUM 1F 7,70-8,60MM 85X23MM | UN | 6 | 6 | 4,89 | 29,34 | ARAGUAÍNA
ETO-RD-AR 00315/2026 | 5702058004 | 0612600195 | 0612600195 | 91217 | CABO COBRE ISOLAD 450/750V BWF/PVC 10MM2 CL2/4/5 PRT | M | 3 | 3 | 7,08 | 21,24 | ARAGUAÍNA
ETO-RD-AR 00316/2026 | 5700309053 | 0612600200 | 0612600200 | 35797 | ELETRODUTO RIGIDO PVC PRETO BSP 1/2 | PC | 2 | 2 | 7,22 | 14,44 | PIRAQUÊ
ETO-RD-AR 00316/2026 | 5700309053 | 0612600200 | 0612600200 | 90208 | PARA-RAIOS DISTR BT POLIM 220V 10KA OX MT S/CENT RSI | UN | 2 | 2 | 16,49 | 32,98 | PIRAQUÊ
ETO-RD-AR 00316/2026 | 5700309053 | 0612600200 | 0612600200 | 90212 | PARA-RAIOS DISTR MT POLIM 30KV 10KA OX ZN S/CENT S/FERR | UN | 1 | 1 | 182,19 | 182,19 | PIRAQUÊ
ETO-RD-AR 00316/2026 | 5700309053 | 0612600200 | 0612600200 | 90257 | CABO ACO COBREADO 1F LCA IACS53% 7X2,06MM 25MM2 | KG | 4 | 4 | 82,62 | 330,48 | PIRAQUÊ
ETO-RD-AR 00316/2026 | 5700309053 | 0612600200 | 0612600200 | 90266 | CABO ALUM PROT SPL XLPE 1F 15,0KV 50MM2 BLOQ CNZ | M | 2 | 2 | 5,97 | 11,94 | PIRAQUÊ
ETO-RD-AR 00316/2026 | 5700309053 | 0612600200 | 0612600200 | 90299 | PORTA FUSIVEL CHAVE BASE C 36,2KV 100A 375MM CNZ | PC | 1 | 1 | 91,344 | 91,344 | PIRAQUÊ
ETO-RD-AR 00316/2026 | 5700309053 | 0612600200 | 0612600200 | 90300 | ARAME REDOND ACO-GALV DURA 2,77MM BWG12 | KG | 0,25 | 0,25 | 17,6989 | 4,424725 | PIRAQUÊ
ETO-RD-AR 00316/2026 | 5700309053 | 0612600200 | 0612600200 | 90341 | CONECT TERM ESTRANG CB/BAR ALUM 2F 106X22MM 9.00-9.70MM | UN | 3 | 3 | 38,04 | 114,12 | PIRAQUÊ
ETO-RD-AR 00316/2026 | 5700309053 | 0612600200 | 0612600200 | 90462 | HASTE ATERRAMENTO CIRC S/RSC 2400MM 14,3MM 0.254MMM | UN | 8 | 8 | 114,76 | 918,08 | PIRAQUÊ
ETO-RD-AR 00316/2026 | 5700309053 | 0612600200 | 0612600200 | 90463 | HASTE ATERRAMENTO PERF L CHANF ACO-GALV 2400X25X25MM 5,0MM | UN | 1 | 1 | 49,86 | 49,86 | PIRAQUÊ
ETO-RD-AR 00316/2026 | 5700309053 | 0612600200 | 0612600200 | 90489 | CONECTOR ATERR CUNHA TRANSV COBRE CB/HST 25-35MM2 14,3MM | UN | 8 | 8 | 13,96 | 111,68 | PIRAQUÊ
ETO-RD-AR 00316/2026 | 5700309053 | 0612600200 | 0612600200 | 90498 | ELO FUSIVEL DISTRIBUICAO TIPO H 1A 500MM | UN | 1 | 1 | 6,07 | 6,07 | PIRAQUÊ
ETO-RD-AR 00316/2026 | 5700309053 | 0612600200 | 0612600200 | 90586 | CAPA PROTETORA TRANSF MT PEAD 15/36,2KV 135X110MM | UN | 1 | 1 | 11,26 | 11,26 | PIRAQUÊ
ETO-RD-AR 00316/2026 | 5700309053 | 0612600200 | 0612600200 | 90797 | CONECTOR CUNHA ALUM CN-13 6,55-10,11/5,18-8,38MM VRM | UN | 2 | 2 | 6,775 | 13,55 | PIRAQUÊ
ETO-RD-AR 00316/2026 | 5700309053 | 0612600200 | 0612600200 | 90837 | MASSA PARA CALAFETAR NA COR CINZA | KG | 1 | 1 | 8,51 | 8,51 | PIRAQUÊ
ETO-RD-AR 00316/2026 | 5700309053 | 0612600200 | 0612600200 | 91217 | CABO COBRE ISOLAD 450/750V BWF/PVC 10MM2 CL2/4/5 PRT | M | 3 | 3 | 7,08 | 21,24 | PIRAQUÊ
ETO-RD-AR 00316/2026 | 5700309053 | 0612600200 | 0612600200 | 91638 | TRANSF DISTR AER OVI 1F 19,919KV 440/220V 15KVA CL2 5TP | UN | 1 | 1 | 5819,26 | 5819,26 | PIRAQUÊ
ETO-RD-AR 00313/2026 | 5701760004 | 0612600209 | 0612600209 | 35797 | ELETRODUTO RIGIDO PVC PRETO BSP 1/2 | PC | 2 | 2 | 7,22 | 14,44 | ARAGUAÍNA
ETO-RD-AR 00313/2026 | 5701760004 | 0612600209 | 0612600209 | 90208 | PARA-RAIOS DISTR BT POLIM 220V 10KA OX MT S/CENT RSI | UN | 2 | 2 | 16,49 | 32,98 | ARAGUAÍNA
ETO-RD-AR 00313/2026 | 5701760004 | 0612600209 | 0612600209 | 90212 | PARA-RAIOS DISTR MT POLIM 30KV 10KA OX ZN S/CENT S/FERR | UN | 1 | 1 | 182,19 | 182,19 | ARAGUAÍNA
ETO-RD-AR 00313/2026 | 5701760004 | 0612600209 | 0612600209 | 90300 | ARAME REDOND ACO-GALV DURA 2,77MM BWG12 | KG | 0,25 | 0,25 | 17,6989 | 4,424725 | ARAGUAÍNA
ETO-RD-AR 00313/2026 | 5701760004 | 0612600209 | 0612600209 | 90341 | CONECT TERM ESTRANG CB/BAR ALUM 2F 106X22MM 9.00-9.70MM | UN | 3 | 3 | 38,04 | 114,12 | ARAGUAÍNA
ETO-RD-AR 00313/2026 | 5701760004 | 0612600209 | 0612600209 | 90353 | CONECTOR DERIV PERF RSI CB/CB 1,0KV 16-120MM2/4,0-35MM2 | UN | 2 | 2 | 11,875 | 23,75 | ARAGUAÍNA
ETO-RD-AR 00313/2026 | 5701760004 | 0612600209 | 0612600209 | 90498 | ELO FUSIVEL DISTRIBUICAO TIPO H 1A 500MM | UN | 1 | 1 | 6,07 | 6,07 | ARAGUAÍNA
ETO-RD-AR 00313/2026 | 5701760004 | 0612600209 | 0612600209 | 90586 | CAPA PROTETORA TRANSF MT PEAD 15/36,2KV 135X110MM | UN | 1 | 1 | 11,26 | 11,26 | ARAGUAÍNA
ETO-RD-AR 00313/2026 | 5701760004 | 0612600209 | 0612600209 | 90797 | CONECTOR CUNHA ALUM CN-13 6,55-10,11/5,18-8,38MM VRM | UN | 3 | 3 | 6,775 | 20,325 | ARAGUAÍNA
ETO-RD-AR 00313/2026 | 5701760004 | 0612600209 | 0612600209 | 91217 | CABO COBRE ISOLAD 450/750V BWF/PVC 10MM2 CL2/4/5 PRT | M | 2 | 2 | 7,08 | 14,16 | ARAGUAÍNA
ETO-RD-AR 00313/2026 | 5701760004 | 0612600209 | 0612600209 | 91638 | TRANSF DISTR AER OVI 1F 19,919KV 440/220V 15KVA CL2 5TP | UN | 1 | 1 | 5819,26 | 5819,26 | ARAGUAÍNA
ETO-RD-AR 00355/2026 | 5142300004 | 0612600228 | 0612600228 | 90208 | PARA-RAIOS DISTR BT POLIM 220V 10KA OX MT S/CENT RSI | UN | 1 | 1 | 16,49 | 16,49 | ARAGUAÍNA
ETO-RD-AR 00355/2026 | 5142300004 | 0612600228 | 0612600228 | 90212 | PARA-RAIOS DISTR MT POLIM 30KV 10KA OX ZN S/CENT S/FERR | UN | 1 | 1 | 182,19 | 182,19 | ARAGUAÍNA
ETO-RD-AR 00355/2026 | 5142300004 | 0612600228 | 0612600228 | 90266 | CABO ALUM PROT SPL XLPE 1F 15,0KV 50MM2 BLOQ CNZ | M | 4 | 4 | 5,97 | 23,88 | ARAGUAÍNA
ETO-RD-AR 00355/2026 | 5142300004 | 0612600228 | 0612600228 | 90341 | CONECT TERM ESTRANG CB/BAR ALUM 2F 106X22MM 9.00-9.70MM | UN | 3 | 3 | 38,04 | 114,12 | ARAGUAÍNA
ETO-RD-AR 00355/2026 | 5142300004 | 0612600228 | 0612600228 | 90353 | CONECTOR DERIV PERF RSI CB/CB 1,0KV 16-120MM2/4,0-35MM2 | UN | 1 | 1 | 11,875 | 11,875 | ARAGUAÍNA
ETO-RD-AR 00355/2026 | 5142300004 | 0612600228 | 0612600228 | 90498 | ELO FUSIVEL DISTRIBUICAO TIPO H 1A 500MM | UN | 1 | 1 | 6,07 | 6,07 | ARAGUAÍNA
ETO-RD-AR 00355/2026 | 5142300004 | 0612600228 | 0612600228 | 90586 | CAPA PROTETORA TRANSF MT PEAD 15/36,2KV 135X110MM | UN | 1 | 1 | 11,26 | 11,26 | ARAGUAÍNA
ETO-RD-AR 00355/2026 | 5142300004 | 0612600228 | 0612600228 | 91217 | CABO COBRE ISOLAD 450/750V BWF/PVC 10MM2 CL2/4/5 PRT | M | 3 | 3 | 7,08 | 21,24 | ARAGUAÍNA
ETO-RD-AR 00355/2026 | 5142300004 | 0612600228 | 0612600228 | 91638 | TRANSF DISTR AER OVI 1F 19,919KV 440/220V 15KVA CL2 5TP | UN | 1 | 1 | 5819,26 | 5819,26 | ARAGUAÍNA
ETO-RD-AR 00415/2026 | 5700402060 | 0612600249 | 0612600249 | 90099 | TRANSF DISTR AER OMI 1F 7,969KV 440/220V 15KVA CL2 5TP | UN | 1 | 1 | 6141,565 | 6141,565 | NOVA OLINDA
ETO-RD-AR 00415/2026 | 5700402060 | 0612600249 | 0612600249 | 90208 | PARA-RAIOS DISTR BT POLIM 220V 10KA OX MT S/CENT RSI | UN | 2 | 2 | 16,49 | 32,98 | NOVA OLINDA
ETO-RD-AR 00415/2026 | 5700402060 | 0612600249 | 0612600249 | 90210 | PARA-RAIOS DISTR MT POLIM 12KV 10KA OX ZN S/CENT S/FERR | UN | 1 | 1 | 109,41 | 109,41 | NOVA OLINDA
ETO-RD-AR 00415/2026 | 5700402060 | 0612600249 | 0612600249 | 90257 | CABO ACO COBREADO 1F LCA IACS53% 7X2,06MM 25MM2 | KG | 3,5 | 3,5 | 82,62 | 289,17 | NOVA OLINDA
ETO-RD-AR 00415/2026 | 5700402060 | 0612600249 | 0612600249 | 90277 | ISOLADOR BASTAO POLIM ANCOR 15.0KV 370MM 380MM 50KN GO | UN | 1 | 1 | 30,5886 | 30,5886 | NOVA OLINDA
ETO-RD-AR 00415/2026 | 5700402060 | 0612600249 | 0612600249 | 90300 | ARAME REDOND ACO-GALV DURA 2,77MM BWG12 | KG | 0,25 | 0,25 | 17,6989 | 4,424725 | NOVA OLINDA
ETO-RD-AR 00415/2026 | 5700402060 | 0612600249 | 0612600249 | 90341 | CONECT TERM ESTRANG CB/BAR ALUM 2F 106X22MM 9.00-9.70MM | UN | 3 | 3 | 38,04 | 114,12 | NOVA OLINDA
ETO-RD-AR 00415/2026 | 5700402060 | 0612600249 | 0612600249 | 90353 | CONECTOR DERIV PERF RSI CB/CB 1,0KV 16-120MM2/4,0-35MM2 | UN | 2 | 2 | 11,875 | 23,75 | NOVA OLINDA
ETO-RD-AR 00415/2026 | 5700402060 | 0612600249 | 0612600249 | 90462 | HASTE ATERRAMENTO CIRC S/RSC 2400MM 14,3MM 0.254MMM | UN | 7 | 7 | 114,76 | 803,32 | NOVA OLINDA
ETO-RD-AR 00415/2026 | 5700402060 | 0612600249 | 0612600249 | 90463 | HASTE ATERRAMENTO PERF L CHANF ACO-GALV 2400X25X25MM 5,0MM | UN | 1 | 1 | 49,86 | 49,86 | NOVA OLINDA
ETO-RD-AR 00415/2026 | 5700402060 | 0612600249 | 0612600249 | 90489 | CONECTOR ATERR CUNHA TRANSV COBRE CB/HST 25-35MM2 14,3MM | UN | 7 | 7 | 13,96 | 97,72 | NOVA OLINDA
ETO-RD-AR 00415/2026 | 5700402060 | 0612600249 | 0612600249 | 90499 | ELO FUSIVEL DISTRIBUICAO TIPO H 2A 500MM | UN | 1 | 1 | 5,1505 | 5,1505 | NOVA OLINDA
ETO-RD-AR 00415/2026 | 5700402060 | 0612600249 | 0612600249 | 90586 | CAPA PROTETORA TRANSF MT PEAD 15/36,2KV 135X110MM | UN | 1 | 1 | 11,26 | 11,26 | NOVA OLINDA
ETO-RD-AR 00415/2026 | 5700402060 | 0612600249 | 0612600249 | 90797 | CONECTOR CUNHA ALUM CN-13 6,55-10,11/5,18-8,38MM VRM | UN | 2 | 2 | 6,775 | 13,55 | NOVA OLINDA
ETO-RD-AR 00415/2026 | 5700402060 | 0612600249 | 0612600249 | 90837 | MASSA PARA CALAFETAR NA COR CINZA | KG | 0,5 | 0,5 | 8,51 | 4,255 | NOVA OLINDA
ETO-RD-AR 00415/2026 | 5700402060 | 0612600249 | 0612600249 | 91217 | CABO COBRE ISOLAD 450/750V BWF/PVC 10MM2 CL2/4/5 PRT | M | 3 | 3 | 7,08 | 21,24 | NOVA OLINDA
ETO-RD-AR 00415/2026 | 5700402060 | 0612600249 | 0612600249 | 92325 | ELETRODUTO RIGIDO INFRA PVC 3000MM DN20 PRT | UN | 2 | 2 | 10,73 | 21,46 | NOVA OLINDA
ETO-RD-AR 00410/2026 | 5700664060 | 0612600251 | 0612600251 | 90099 | TRANSF DISTR AER OMI 1F 7,969KV 440/220V 15KVA CL2 5TP | UN | 1 | 1 | 6141,565 | 6141,565 | NOVA OLINDA
ETO-RD-AR 00410/2026 | 5700664060 | 0612600251 | 0612600251 | 90208 | PARA-RAIOS DISTR BT POLIM 220V 10KA OX MT S/CENT RSI | UN | 2 | 2 | 16,49 | 32,98 | NOVA OLINDA
ETO-RD-AR 00410/2026 | 5700664060 | 0612600251 | 0612600251 | 90210 | PARA-RAIOS DISTR MT POLIM 12KV 10KA OX ZN S/CENT S/FERR | UN | 1 | 1 | 109,41 | 109,41 | NOVA OLINDA
ETO-RD-AR 00410/2026 | 5700664060 | 0612600251 | 0612600251 | 90257 | CABO ACO COBREADO 1F LCA IACS53% 7X2,06MM 25MM2 | KG | 7 | 7 | 82,62 | 578,34 | NOVA OLINDA
ETO-RD-AR 00410/2026 | 5700664060 | 0612600251 | 0612600251 | 90266 | CABO ALUM PROT SPL XLPE 1F 15,0KV 50MM2 BLOQ CNZ | M | 2 | 2 | 5,97 | 11,94 | NOVA OLINDA
ETO-RD-AR 00410/2026 | 5700664060 | 0612600251 | 0612600251 | 90277 | ISOLADOR BASTAO POLIM ANCOR 15.0KV 370MM 380MM 50KN GO | UN | 1 | 1 | 30,5886 | 30,5886 | NOVA OLINDA
ETO-RD-AR 00410/2026 | 5700664060 | 0612600251 | 0612600251 | 90341 | CONECT TERM ESTRANG CB/BAR ALUM 2F 106X22MM 9.00-9.70MM | UN | 3 | 3 | 38,04 | 114,12 | NOVA OLINDA
ETO-RD-AR 00410/2026 | 5700664060 | 0612600251 | 0612600251 | 90353 | CONECTOR DERIV PERF RSI CB/CB 1,0KV 16-120MM2/4,0-35MM2 | UN | 2 | 2 | 11,875 | 23,75 | NOVA OLINDA
ETO-RD-AR 00410/2026 | 5700664060 | 0612600251 | 0612600251 | 90462 | HASTE ATERRAMENTO CIRC S/RSC 2400MM 14,3MM 0.254MMM | UN | 8 | 8 | 114,76 | 918,08 | NOVA OLINDA
ETO-RD-AR 00410/2026 | 5700664060 | 0612600251 | 0612600251 | 90489 | CONECTOR ATERR CUNHA TRANSV COBRE CB/HST 25-35MM2 14,3MM | UN | 8 | 8 | 13,96 | 111,68 | NOVA OLINDA
ETO-RD-AR 00410/2026 | 5700664060 | 0612600251 | 0612600251 | 90499 | ELO FUSIVEL DISTRIBUICAO TIPO H 2A 500MM | UN | 1 | 1 | 5,1505 | 5,1505 | NOVA OLINDA
ETO-RD-AR 00410/2026 | 5700664060 | 0612600251 | 0612600251 | 90586 | CAPA PROTETORA TRANSF MT PEAD 15/36,2KV 135X110MM | UN | 1 | 1 | 11,26 | 11,26 | NOVA OLINDA
ETO-RD-AR 00410/2026 | 5700664060 | 0612600251 | 0612600251 | 90797 | CONECTOR CUNHA ALUM CN-13 6,55-10,11/5,18-8,38MM VRM | UN | 3 | 3 | 6,775 | 20,325 | NOVA OLINDA
ETO-RD-AR 00410/2026 | 5700664060 | 0612600251 | 0612600251 | 90837 | MASSA PARA CALAFETAR NA COR CINZA | KG | 1 | 1 | 8,51 | 8,51 | NOVA OLINDA
ETO-RD-AR 00410/2026 | 5700664060 | 0612600251 | 0612600251 | 91217 | CABO COBRE ISOLAD 450/750V BWF/PVC 10MM2 CL2/4/5 PRT | M | 2 | 2 | 7,08 | 14,16 | NOVA OLINDA
ETO-RD-AR 00410/2026 | 5700664060 | 0612600251 | 0612600251 | 92325 | ELETRODUTO RIGIDO INFRA PVC 3000MM DN20 PRT | UN | 2 | 2 | 10,73 | 21,46 | NOVA OLINDA
ETO-RD-AR 00440/2026 | 5701182022 | 0612600272 | 0612600272 | 90208 | PARA-RAIOS DISTR BT POLIM 220V 10KA OX MT S/CENT RSI | UN | 2 | 2 | 16,49 | 32,98 | BABACULÂNDIA
ETO-RD-AR 00440/2026 | 5701182022 | 0612600272 | 0612600272 | 90212 | PARA-RAIOS DISTR MT POLIM 30KV 10KA OX ZN S/CENT S/FERR | UN | 1 | 1 | 182,19 | 182,19 | BABACULÂNDIA
ETO-RD-AR 00440/2026 | 5701182022 | 0612600272 | 0612600272 | 90257 | CABO ACO COBREADO 1F LCA IACS53% 7X2,06MM 25MM2 | KG | 7 | 7 | 82,62 | 578,34 | BABACULÂNDIA
ETO-RD-AR 00440/2026 | 5701182022 | 0612600272 | 0612600272 | 90266 | CABO ALUM PROT SPL XLPE 1F 15,0KV 50MM2 BLOQ CNZ | M | 2 | 2 | 5,97 | 11,94 | BABACULÂNDIA
ETO-RD-AR 00440/2026 | 5701182022 | 0612600272 | 0612600272 | 90272 | CABO ALUM MULTIPLEX 0,6/1,0KV XLPE 1F 1X1X10MM2+10MM2 | M | 20 | 20 | 1,9 | 38 | BABACULÂNDIA
ETO-RD-AR 00440/2026 | 5701182022 | 0612600272 | 0612600272 | 90279 | ISOLADOR BASTAO POLIM ANCOR 36.2KV 550MM 745MM 50KN GO | UN | 2 | 2 | 52,2258 | 104,4516 | BABACULÂNDIA
ETO-RD-AR 00440/2026 | 5701182022 | 0612600272 | 0612600272 | 90295 | ISOLADOR ROLDANA PORCELANA 79X76MM 1350DAN MRM | UN | 1 | 1 | 7,11 | 7,11 | BABACULÂNDIA
ETO-RD-AR 00440/2026 | 5701182022 | 0612600272 | 0612600272 | 90304 | ALCA PREF SERV ACO-ZINC 4,90-5,40MM 305MM BRC | UN | 2 | 2 | 1,13 | 2,26 | BABACULÂNDIA
ETO-RD-AR 00440/2026 | 5701182022 | 0612600272 | 0612600272 | 90341 | CONECT TERM ESTRANG CB/BAR ALUM 2F 106X22MM 9.00-9.70MM | UN | 3 | 3 | 38,04 | 114,12 | BABACULÂNDIA
ETO-RD-AR 00440/2026 | 5701182022 | 0612600272 | 0612600272 | 90353 | CONECTOR DERIV PERF RSI CB/CB 1,0KV 16-120MM2/4,0-35MM2 | UN | 2 | 2 | 11,875 | 23,75 | BABACULÂNDIA
ETO-RD-AR 00440/2026 | 5701182022 | 0612600272 | 0612600272 | 90363 | PARAFUSO DISTR CAB QUAD ACO-GALV M16 250MM 5000DAN | UN | 2 | 2 | 7,22 | 14,44 | BABACULÂNDIA
ETO-RD-AR 00440/2026 | 5701182022 | 0612600272 | 0612600272 | 90364 | PARAFUSO DISTR CAB QUAD ACO-GALV M16 300MM 5000DAN | UN | 2 | 2 | 8,22 | 16,44 | BABACULÂNDIA
ETO-RD-AR 00440/2026 | 5701182022 | 0612600272 | 0612600272 | 90389 | ARRUELA QUADRADA ACO GALV 38X18X3MM | UN | 4 | 4 | 0,7371 | 2,9484 | BABACULÂNDIA
ETO-RD-AR 00440/2026 | 5701182022 | 0612600272 | 0612600272 | 90393 | ARMACAO SECUNDARIA ACO-GALV 1 ESTRIBO 110X50X5,0MM 125X16MM | UN | 1 | 1 | 13,38 | 13,38 | BABACULÂNDIA
ETO-RD-AR 00440/2026 | 5701182022 | 0612600272 | 0612600272 | 90440 | MANILHA-SAPATILHA ACO-GALV 110X60X34MM 5000DAN | UN | 2 | 2 | 19,61 | 39,22 | BABACULÂNDIA
ETO-RD-AR 00440/2026 | 5701182022 | 0612600272 | 0612600272 | 90446 | OLHAL P/ PARAFUSO DISTR ACO-GALV 74X35MM 30X18MM 50KN | UN | 2 | 2 | 10,92 | 21,84 | BABACULÂNDIA
ETO-RD-AR 00440/2026 | 5701182022 | 0612600272 | 0612600272 | 90448 | GANCHO OLHAL ACO-GALV 130X88X13MM 50KN S/TRAVA | UN | 2 | 2 | 9,66 | 19,32 | BABACULÂNDIA
ETO-RD-AR 00440/2026 | 5701182022 | 0612600272 | 0612600272 | 90462 | HASTE ATERRAMENTO CIRC S/RSC 2400MM 14,3MM 0.254MMM | UN | 9 | 9 | 114,76 | 1032,84 | BABACULÂNDIA
ETO-RD-AR 00440/2026 | 5701182022 | 0612600272 | 0612600272 | 90463 | HASTE ATERRAMENTO PERF L CHANF ACO-GALV 2400X25X25MM 5,0MM | UN | 2 | 2 | 49,86 | 99,72 | BABACULÂNDIA
ETO-RD-AR 00440/2026 | 5701182022 | 0612600272 | 0612600272 | 90489 | CONECTOR ATERR CUNHA TRANSV COBRE CB/HST 25-35MM2 14,3MM | UN | 9 | 9 | 13,96 | 125,64 | BABACULÂNDIA
ETO-RD-AR 00440/2026 | 5701182022 | 0612600272 | 0612600272 | 90498 | ELO FUSIVEL DISTRIBUICAO TIPO H 1A 500MM | UN | 1 | 1 | 6,07 | 6,07 | BABACULÂNDIA
ETO-RD-AR 00440/2026 | 5701182022 | 0612600272 | 0612600272 | 90548 | CHAVE FUSIVEL DISTR BSC 36,2KV 300A 1F MAN SEC | PC | 1 | 1 | 271,86 | 271,86 | BABACULÂNDIA
ETO-RD-AR 00440/2026 | 5701182022 | 0612600272 | 0612600272 | 90560 | CABO ALUM NU CAA/ASCR 1F 4AWG SWAN | KG | 5,16 | 5,16 | 24,93 | 128,6388 | BABACULÂNDIA
ETO-RD-AR 00440/2026 | 5701182022 | 0612600272 | 0612600272 | 90570 | PLACA CONCRETO ESTAI/ESC PLANA 200X600MM 100MM 1600DAN CL2 | PC | 2 | 2 | 45,46 | 90,92 | BABACULÂNDIA
ETO-RD-AR 00440/2026 | 5701182022 | 0612600272 | 0612600272 | 90586 | CAPA PROTETORA TRANSF MT PEAD 15/36,2KV 135X110MM | UN | 1 | 1 | 11,26 | 11,26 | BABACULÂNDIA
ETO-RD-AR 00440/2026 | 5701182022 | 0612600272 | 0612600272 | 90683 | ALCA PREF DISTR ACO-ZINC 5,70-6,45MM 430MM LRJ | UN | 2 | 2 | 3,5559 | 7,1118 | BABACULÂNDIA
ETO-RD-AR 00440/2026 | 5701182022 | 0612600272 | 0612600272 | 90797 | CONECTOR CUNHA ALUM CN-13 6,55-10,11/5,18-8,38MM VRM | UN | 4 | 4 | 6,775 | 27,1 | BABACULÂNDIA
ETO-RD-AR 00440/2026 | 5701182022 | 0612600272 | 0612600272 | 90837 | MASSA PARA CALAFETAR NA COR CINZA | KG | 0,5 | 0,5 | 8,51 | 4,255 | BABACULÂNDIA
ETO-RD-AR 00440/2026 | 5701182022 | 0612600272 | 0612600272 | 91022 | POSTE DIST PRFV BS/CIRC TP/QUAD 2P 11M 300DAN 373MM 168MM | PC | 1 | 1 | 2363,92 | 2363,92 | BABACULÂNDIA
ETO-RD-AR 00440/2026 | 5701182022 | 0612600272 | 0612600272 | 91217 | CABO COBRE ISOLAD 450/750V BWF/PVC 10MM2 CL2/4/5 PRT | M | 2 | 2 | 7,08 | 14,16 | BABACULÂNDIA
ETO-RD-AR 00440/2026 | 5701182022 | 0612600272 | 0612600272 | 91638 | TRANSF DISTR AER OVI 1F 19,919KV 440/220V 15KVA CL2 5TP | UN | 1 | 1 | 5819,26 | 5819,26 | BABACULÂNDIA
ETO-RD-AR 00426/2026 | 5700849060 | 0612600280 | 0612600280 | 90099 | TRANSF DISTR AER OMI 1F 7,969KV 440/220V 15KVA CL2 5TP | UN | 1 | 1 | 6141,565 | 6141,565 | NOVA OLINDA
ETO-RD-AR 00426/2026 | 5700849060 | 0612600280 | 0612600280 | 90208 | PARA-RAIOS DISTR BT POLIM 220V 10KA OX MT S/CENT RSI | UN | 2 | 2 | 16,49 | 32,98 | NOVA OLINDA
ETO-RD-AR 00426/2026 | 5700849060 | 0612600280 | 0612600280 | 90210 | PARA-RAIOS DISTR MT POLIM 12KV 10KA OX ZN S/CENT S/FERR | UN | 1 | 1 | 109,41 | 109,41 | NOVA OLINDA
ETO-RD-AR 00426/2026 | 5700849060 | 0612600280 | 0612600280 | 90257 | CABO ACO COBREADO 1F LCA IACS53% 7X2,06MM 25MM2 | KG | 1,7 | 1,7 | 82,62 | 140,454 | NOVA OLINDA
ETO-RD-AR 00426/2026 | 5700849060 | 0612600280 | 0612600280 | 90300 | ARAME REDOND ACO-GALV DURA 2,77MM BWG12 | KG | 0,25 | 0,25 | 17,6989 | 4,424725 | NOVA OLINDA
ETO-RD-AR 00426/2026 | 5700849060 | 0612600280 | 0612600280 | 90341 | CONECT TERM ESTRANG CB/BAR ALUM 2F 106X22MM 9.00-9.70MM | UN | 3 | 3 | 38,04 | 114,12 | NOVA OLINDA
ETO-RD-AR 00426/2026 | 5700849060 | 0612600280 | 0612600280 | 90353 | CONECTOR DERIV PERF RSI CB/CB 1,0KV 16-120MM2/4,0-35MM2 | UN | 2 | 2 | 11,875 | 23,75 | NOVA OLINDA
ETO-RD-AR 00426/2026 | 5700849060 | 0612600280 | 0612600280 | 90463 | HASTE ATERRAMENTO PERF L CHANF ACO-GALV 2400X25X25MM 5,0MM | UN | 1 | 1 | 49,86 | 49,86 | NOVA OLINDA
ETO-RD-AR 00426/2026 | 5700849060 | 0612600280 | 0612600280 | 90498 | ELO FUSIVEL DISTRIBUICAO TIPO H 1A 500MM | UN | 1 | 1 | 6,07 | 6,07 | NOVA OLINDA
ETO-RD-AR 00426/2026 | 5700849060 | 0612600280 | 0612600280 | 90586 | CAPA PROTETORA TRANSF MT PEAD 15/36,2KV 135X110MM | UN | 1 | 1 | 11,26 | 11,26 | NOVA OLINDA
ETO-RD-AR 00426/2026 | 5700849060 | 0612600280 | 0612600280 | 90826 | CONEC TERM CPR CB/BAR RT RLD ALUM 1F 7,70-8,60MM 85X23MM | UN | 2 | 2 | 4,89 | 9,78 | NOVA OLINDA
ETO-RD-AR 00426/2026 | 5700849060 | 0612600280 | 0612600280 | 91217 | CABO COBRE ISOLAD 450/750V BWF/PVC 10MM2 CL2/4/5 PRT | M | 3 | 3 | 7,08 | 21,24 | NOVA OLINDA
ETO-RD-AR 00463/2026 | 5701543077 | 0612600303 | 0612600303 | 90099 | TRANSF DISTR AER OMI 1F 7,969KV 440/220V 15KVA CL2 5TP | UN | 1 | 1 | 6141,565 | 6141,565 | GOIATINS
ETO-RD-AR 00463/2026 | 5701543077 | 0612600303 | 0612600303 | 90208 | PARA-RAIOS DISTR BT POLIM 220V 10KA OX MT S/CENT RSI | UN | 2 | 2 | 16,49 | 32,98 | GOIATINS
ETO-RD-AR 00463/2026 | 5701543077 | 0612600303 | 0612600303 | 90210 | PARA-RAIOS DISTR MT POLIM 12KV 10KA OX ZN S/CENT S/FERR | UN | 1 | 1 | 109,41 | 109,41 | GOIATINS
ETO-RD-AR 00463/2026 | 5701543077 | 0612600303 | 0612600303 | 90257 | CABO ACO COBREADO 1F LCA IACS53% 7X2,06MM 25MM2 | KG | 7 | 7 | 82,62 | 578,34 | GOIATINS
ETO-RD-AR 00463/2026 | 5701543077 | 0612600303 | 0612600303 | 90300 | ARAME REDOND ACO-GALV DURA 2,77MM BWG12 | KG | 0,25 | 0,25 | 17,6989 | 4,424725 | GOIATINS
ETO-RD-AR 00463/2026 | 5701543077 | 0612600303 | 0612600303 | 90341 | CONECT TERM ESTRANG CB/BAR ALUM 2F 106X22MM 9.00-9.70MM | UN | 3 | 3 | 38,04 | 114,12 | GOIATINS
ETO-RD-AR 00463/2026 | 5701543077 | 0612600303 | 0612600303 | 90462 | HASTE ATERRAMENTO CIRC S/RSC 2400MM 14,3MM 0.254MMM | UN | 8 | 8 | 114,76 | 918,08 | GOIATINS
ETO-RD-AR 00463/2026 | 5701543077 | 0612600303 | 0612600303 | 90463 | HASTE ATERRAMENTO PERF L CHANF ACO-GALV 2400X25X25MM 5,0MM | UN | 1 | 1 | 49,86 | 49,86 | GOIATINS
ETO-RD-AR 00463/2026 | 5701543077 | 0612600303 | 0612600303 | 90489 | CONECTOR ATERR CUNHA TRANSV COBRE CB/HST 25-35MM2 14,3MM | UN | 8 | 8 | 13,96 | 111,68 | GOIATINS
ETO-RD-AR 00463/2026 | 5701543077 | 0612600303 | 0612600303 | 90499 | ELO FUSIVEL DISTRIBUICAO TIPO H 2A 500MM | UN | 1 | 1 | 5,1505 | 5,1505 | GOIATINS
ETO-RD-AR 00463/2026 | 5701543077 | 0612600303 | 0612600303 | 90586 | CAPA PROTETORA TRANSF MT PEAD 15/36,2KV 135X110MM | UN | 1 | 1 | 11,26 | 11,26 | GOIATINS
ETO-RD-AR 00463/2026 | 5701543077 | 0612600303 | 0612600303 | 90797 | CONECTOR CUNHA ALUM CN-13 6,55-10,11/5,18-8,38MM VRM | UN | 2 | 2 | 6,775 | 13,55 | GOIATINS
ETO-RD-AR 00463/2026 | 5701543077 | 0612600303 | 0612600303 | 90837 | MASSA PARA CALAFETAR NA COR CINZA | KG | 1 | 1 | 8,51 | 8,51 | GOIATINS
ETO-RD-AR 00463/2026 | 5701543077 | 0612600303 | 0612600303 | 91217 | CABO COBRE ISOLAD 450/750V BWF/PVC 10MM2 CL2/4/5 PRT | M | 2 | 2 | 7,08 | 14,16 | GOIATINS
ETO-RD-AR 00473/2026 | 5710760004 | 0612600305 | 0612600305 | 90070 | TRANSF DISTR AER OMI 1F 19,919KV 440/220V 25KVA CL2 5TP | UN | 1 | 1 | 7717,245 | 7717,245 | ARAGUAÍNA
ETO-RD-AR 00473/2026 | 5710760004 | 0612600305 | 0612600305 | 90208 | PARA-RAIOS DISTR BT POLIM 220V 10KA OX MT S/CENT RSI | UN | 2 | 2 | 16,49 | 32,98 | ARAGUAÍNA
ETO-RD-AR 00473/2026 | 5710760004 | 0612600305 | 0612600305 | 90212 | PARA-RAIOS DISTR MT POLIM 30KV 10KA OX ZN S/CENT S/FERR | UN | 1 | 1 | 182,19 | 182,19 | ARAGUAÍNA
ETO-RD-AR 00473/2026 | 5710760004 | 0612600305 | 0612600305 | 90341 | CONECT TERM ESTRANG CB/BAR ALUM 2F 106X22MM 9.00-9.70MM | UN | 3 | 3 | 38,04 | 114,12 | ARAGUAÍNA
ETO-RD-AR 00473/2026 | 5710760004 | 0612600305 | 0612600305 | 90460 | CONECTOR GRAMPO LINHA VIVA COBR 2-1/0AWG/8-2/0AWG 100A | UN | 1 | 1 | 84,655 | 84,655 | ARAGUAÍNA
ETO-RD-AR 00473/2026 | 5710760004 | 0612600305 | 0612600305 | 90586 | CAPA PROTETORA TRANSF MT PEAD 15/36,2KV 135X110MM | UN | 1 | 1 | 11,26 | 11,26 | ARAGUAÍNA
ETO-RD-AR 00468/2026 | 5301889004 | 0612600312 | 0612600312 | 90208 | PARA-RAIOS DISTR BT POLIM 220V 10KA OX MT S/CENT RSI | UN | 2 | 2 | 16,49 | 32,98 | ARAGUAÍNA
ETO-RD-AR 00468/2026 | 5301889004 | 0612600312 | 0612600312 | 90210 | PARA-RAIOS DISTR MT POLIM 12KV 10KA OX ZN S/CENT S/FERR | UN | 1 | 1 | 109,41 | 109,41 | ARAGUAÍNA
ETO-RD-AR 00468/2026 | 5301889004 | 0612600312 | 0612600312 | 90257 | CABO ACO COBREADO 1F LCA IACS53% 7X2,06MM 25MM2 | KG | 1,7 | 1,7 | 82,62 | 140,454 | ARAGUAÍNA
ETO-RD-AR 00468/2026 | 5301889004 | 0612600312 | 0612600312 | 90277 | ISOLADOR BASTAO POLIM ANCOR 15.0KV 370MM 380MM 50KN GO | UN | 1 | 1 | 30,5886 | 30,5886 | ARAGUAÍNA
ETO-RD-AR 00468/2026 | 5301889004 | 0612600312 | 0612600312 | 90341 | CONECT TERM ESTRANG CB/BAR ALUM 2F 106X22MM 9.00-9.70MM | UN | 3 | 3 | 38,04 | 114,12 | ARAGUAÍNA
ETO-RD-AR 00468/2026 | 5301889004 | 0612600312 | 0612600312 | 90353 | CONECTOR DERIV PERF RSI CB/CB 1,0KV 16-120MM2/4,0-35MM2 | UN | 2 | 2 | 11,875 | 23,75 | ARAGUAÍNA
ETO-RD-AR 00468/2026 | 5301889004 | 0612600312 | 0612600312 | 90463 | HASTE ATERRAMENTO PERF L CHANF ACO-GALV 2400X25X25MM 5,0MM | UN | 1 | 1 | 49,86 | 49,86 | ARAGUAÍNA
ETO-RD-AR 00468/2026 | 5301889004 | 0612600312 | 0612600312 | 90489 | CONECTOR ATERR CUNHA TRANSV COBRE CB/HST 25-35MM2 14,3MM | UN | 1 | 1 | 13,96 | 13,96 | ARAGUAÍNA
ETO-RD-AR 00468/2026 | 5301889004 | 0612600312 | 0612600312 | 90499 | ELO FUSIVEL DISTRIBUICAO TIPO H 2A 500MM | UN | 1 | 1 | 5,1505 | 5,1505 | ARAGUAÍNA
ETO-RD-AR 00468/2026 | 5301889004 | 0612600312 | 0612600312 | 90586 | CAPA PROTETORA TRANSF MT PEAD 15/36,2KV 135X110MM | UN | 1 | 1 | 11,26 | 11,26 | ARAGUAÍNA
ETO-RD-AR 00468/2026 | 5301889004 | 0612600312 | 0612600312 | 90797 | CONECTOR CUNHA ALUM CN-13 6,55-10,11/5,18-8,38MM VRM | UN | 2 | 2 | 6,775 | 13,55 | ARAGUAÍNA
ETO-RD-AR 00468/2026 | 5301889004 | 0612600312 | 0612600312 | 91217 | CABO COBRE ISOLAD 450/750V BWF/PVC 10MM2 CL2/4/5 PRT | M | 2 | 2 | 7,08 | 14,16 | ARAGUAÍNA
ETO-RD-AR 00468/2026 | 5301889004 | 0612600312 | 0612600312 | 91623 | TRANSF DISTR AER OVI 1F 7,967KV 440/220V 15KVA CL2 5TP | UN | 1 | 1 | 6141,565 | 6141,565 | ARAGUAÍNA
ETO-RD-AG 00339/2026 | 5700002210 | 0612600346 | 0612600346 | 90069 | TRANSF DISTR AER OMI 1F 19,919KV 440/220V 15KVA CL2 5TP | UN | 1 | 1 | 5819,26 | 5819,26 | POVOADO OLHO D'AGUA MEIO
ETO-RD-AG 00339/2026 | 5700002210 | 0612600346 | 0612600346 | 90208 | PARA-RAIOS DISTR BT POLIM 220V 10KA OX MT S/CENT RSI | UN | 2 | 2 | 16,49 | 32,98 | POVOADO OLHO D'AGUA MEIO
ETO-RD-AG 00339/2026 | 5700002210 | 0612600346 | 0612600346 | 90212 | PARA-RAIOS DISTR MT POLIM 30KV 10KA OX ZN S/CENT S/FERR | UN | 1 | 1 | 182,19 | 182,19 | POVOADO OLHO D'AGUA MEIO
ETO-RD-AG 00339/2026 | 5700002210 | 0612600346 | 0612600346 | 90341 | CONECT TERM ESTRANG CB/BAR ALUM 2F 106X22MM 9.00-9.70MM | UN | 3 | 3 | 38,04 | 114,12 | POVOADO OLHO D'AGUA MEIO
ETO-RD-AG 00339/2026 | 5700002210 | 0612600346 | 0612600346 | 90353 | CONECTOR DERIV PERF RSI CB/CB 1,0KV 16-120MM2/4,0-35MM2 | UN | 2 | 2 | 11,875 | 23,75 | POVOADO OLHO D'AGUA MEIO
ETO-RD-AG 00339/2026 | 5700002210 | 0612600346 | 0612600346 | 90498 | ELO FUSIVEL DISTRIBUICAO TIPO H 1A 500MM | UN | 1 | 1 | 6,07 | 6,07 | POVOADO OLHO D'AGUA MEIO
ETO-RD-AG 00339/2026 | 5700002210 | 0612600346 | 0612600346 | 90586 | CAPA PROTETORA TRANSF MT PEAD 15/36,2KV 135X110MM | UN | 1 | 1 | 11,26 | 11,26 | POVOADO OLHO D'AGUA MEIO
ETO-RD-AG 00339/2026 | 5700002210 | 0612600346 | 0612600346 | 90797 | CONECTOR CUNHA ALUM CN-13 6,55-10,11/5,18-8,38MM VRM | UN | 2 | 2 | 6,775 | 13,55 | POVOADO OLHO D'AGUA MEIO
ETO-RD-AG 00339/2026 | 5700002210 | 0612600346 | 0612600346 | 91217 | CABO COBRE ISOLAD 450/750V BWF/PVC 10MM2 CL2/4/5 PRT | M | 3 | 3 | 7,08 | 21,24 | POVOADO OLHO D'AGUA MEIO
ETO-RD-AR 00556/2026 | 5155211004 | 0612600347 | 0612600347 | 90208 | PARA-RAIOS DISTR BT POLIM 220V 10KA OX MT S/CENT RSI | UN | 1 | 1 | 16,49 | 16,49 | ARAGUAÍNA
ETO-RD-AR 00556/2026 | 5155211004 | 0612600347 | 0612600347 | 90210 | PARA-RAIOS DISTR MT POLIM 12KV 10KA OX ZN S/CENT S/FERR | UN | 1 | 1 | 109,41 | 109,41 | ARAGUAÍNA
ETO-RD-AR 00556/2026 | 5155211004 | 0612600347 | 0612600347 | 90266 | CABO ALUM PROT SPL XLPE 1F 15,0KV 50MM2 BLOQ CNZ | M | 4 | 4 | 5,97 | 23,88 | ARAGUAÍNA
ETO-RD-AR 00556/2026 | 5155211004 | 0612600347 | 0612600347 | 90341 | CONECT TERM ESTRANG CB/BAR ALUM 2F 106X22MM 9.00-9.70MM | UN | 1 | 1 | 38,04 | 38,04 | ARAGUAÍNA
ETO-RD-AR 00556/2026 | 5155211004 | 0612600347 | 0612600347 | 90347 | CONEC DERIV CUNHA-ESTRIBO ALUM/COBR 11,20-13,30MM/2AWG AZ | UN | 1 | 1 | 36,78 | 36,78 | ARAGUAÍNA
ETO-RD-AR 00556/2026 | 5155211004 | 0612600347 | 0612600347 | 90353 | CONECTOR DERIV PERF RSI CB/CB 1,0KV 16-120MM2/4,0-35MM2 | UN | 1 | 1 | 11,875 | 11,875 | ARAGUAÍNA
ETO-RD-AR 00556/2026 | 5155211004 | 0612600347 | 0612600347 | 90460 | CONECTOR GRAMPO LINHA VIVA COBR 2-1/0AWG/8-2/0AWG 100A | UN | 1 | 1 | 84,655 | 84,655 | ARAGUAÍNA
ETO-RD-AR 00556/2026 | 5155211004 | 0612600347 | 0612600347 | 90498 | ELO FUSIVEL DISTRIBUICAO TIPO H 1A 500MM | UN | 1 | 1 | 6,07 | 6,07 | ARAGUAÍNA
ETO-RD-AR 00556/2026 | 5155211004 | 0612600347 | 0612600347 | 90547 | CHAVE FUSIVEL DISTR BSC 15KV 300A 1F MAN SEC | PC | 1 | 1 | 217,2326 | 217,2326 | ARAGUAÍNA
ETO-RD-AR 00556/2026 | 5155211004 | 0612600347 | 0612600347 | 90586 | CAPA PROTETORA TRANSF MT PEAD 15/36,2KV 135X110MM | UN | 1 | 1 | 11,26 | 11,26 | ARAGUAÍNA
ETO-RD-AR 00556/2026 | 5155211004 | 0612600347 | 0612600347 | 90826 | CONEC TERM CPR CB/BAR RT RLD ALUM 1F 7,70-8,60MM 85X23MM | UN | 2 | 2 | 4,89 | 9,78 | ARAGUAÍNA
ETO-RD-AR 00556/2026 | 5155211004 | 0612600347 | 0612600347 | 91217 | CABO COBRE ISOLAD 450/750V BWF/PVC 10MM2 CL2/4/5 PRT | M | 3 | 3 | 7,08 | 21,24 | ARAGUAÍNA
ETO-RD-AR 00556/2026 | 5155211004 | 0612600347 | 0612600347 | 91623 | TRANSF DISTR AER OVI 1F 7,967KV 440/220V 15KVA CL2 5TP | UN | 1 | 1 | 6141,565 | 6141,565 | ARAGUAÍNA
ETO-RD-AR 00576/2026 | 5100722193 | 0612600357 | 0612600357 | 90208 | PARA-RAIOS DISTR BT POLIM 220V 10KA OX MT S/CENT RSI | UN | 2 | 2 | 16,49 | 32,98 | CAMPOS LINDOS
ETO-RD-AR 00576/2026 | 5100722193 | 0612600357 | 0612600357 | 90212 | PARA-RAIOS DISTR MT POLIM 30KV 10KA OX ZN S/CENT S/FERR | UN | 1 | 1 | 182,19 | 182,19 | CAMPOS LINDOS
ETO-RD-AR 00576/2026 | 5100722193 | 0612600357 | 0612600357 | 90266 | CABO ALUM PROT SPL XLPE 1F 15,0KV 50MM2 BLOQ CNZ | M | 3 | 3 | 5,97 | 17,91 | CAMPOS LINDOS
ETO-RD-AR 00576/2026 | 5100722193 | 0612600357 | 0612600357 | 90341 | CONECT TERM ESTRANG CB/BAR ALUM 2F 106X22MM 9.00-9.70MM | UN | 3 | 3 | 38,04 | 114,12 | CAMPOS LINDOS
ETO-RD-AR 00576/2026 | 5100722193 | 0612600357 | 0612600357 | 90353 | CONECTOR DERIV PERF RSI CB/CB 1,0KV 16-120MM2/4,0-35MM2 | UN | 2 | 2 | 11,875 | 23,75 | CAMPOS LINDOS
ETO-RD-AR 00576/2026 | 5100722193 | 0612600357 | 0612600357 | 90498 | ELO FUSIVEL DISTRIBUICAO TIPO H 1A 500MM | UN | 1 | 1 | 6,07 | 6,07 | CAMPOS LINDOS
ETO-RD-AR 00576/2026 | 5100722193 | 0612600357 | 0612600357 | 90586 | CAPA PROTETORA TRANSF MT PEAD 15/36,2KV 135X110MM | UN | 1 | 1 | 11,26 | 11,26 | CAMPOS LINDOS
ETO-RD-AR 00576/2026 | 5100722193 | 0612600357 | 0612600357 | 90826 | CONEC TERM CPR CB/BAR RT RLD ALUM 1F 7,70-8,60MM 85X23MM | UN | 2 | 2 | 4,89 | 9,78 | CAMPOS LINDOS
ETO-RD-AR 00576/2026 | 5100722193 | 0612600357 | 0612600357 | 91217 | CABO COBRE ISOLAD 450/750V BWF/PVC 10MM2 CL2/4/5 PRT | M | 3 | 3 | 7,08 | 21,24 | CAMPOS LINDOS
ETO-RD-AR 00576/2026 | 5100722193 | 0612600357 | 0612600357 | 91638 | TRANSF DISTR AER OVI 1F 19,919KV 440/220V 15KVA CL2 5TP | UN | 1 | 1 | 5819,26 | 5819,26 | CAMPOS LINDOS
ETO-RD-AR 00612/2026 | 5701399019 | 0612600368 | 0612600368 | 35797 | ELETRODUTO RIGIDO PVC PRETO BSP 1/2 | PC | 2 | 2 | 7,22 | 14,44 | FILADÉLFIA
ETO-RD-AR 00612/2026 | 5701399019 | 0612600368 | 0612600368 | 90069 | TRANSF DISTR AER OMI 1F 19,919KV 440/220V 15KVA CL2 5TP | UN | 1 | 1 | 5819,26 | 5819,26 | FILADÉLFIA
ETO-RD-AR 00612/2026 | 5701399019 | 0612600368 | 0612600368 | 90208 | PARA-RAIOS DISTR BT POLIM 220V 10KA OX MT S/CENT RSI | UN | 2 | 2 | 16,49 | 32,98 | FILADÉLFIA
ETO-RD-AR 00612/2026 | 5701399019 | 0612600368 | 0612600368 | 90212 | PARA-RAIOS DISTR MT POLIM 30KV 10KA OX ZN S/CENT S/FERR | UN | 1 | 1 | 182,19 | 182,19 | FILADÉLFIA
ETO-RD-AR 00612/2026 | 5701399019 | 0612600368 | 0612600368 | 90300 | ARAME REDOND ACO-GALV DURA 2,77MM BWG12 | KG | 0,25 | 0,25 | 17,6989 | 4,424725 | FILADÉLFIA
ETO-RD-AR 00612/2026 | 5701399019 | 0612600368 | 0612600368 | 90341 | CONECT TERM ESTRANG CB/BAR ALUM 2F 106X22MM 9.00-9.70MM | UN | 3 | 3 | 38,04 | 114,12 | FILADÉLFIA
ETO-RD-AR 00612/2026 | 5701399019 | 0612600368 | 0612600368 | 90353 | CONECTOR DERIV PERF RSI CB/CB 1,0KV 16-120MM2/4,0-35MM2 | UN | 2 | 2 | 11,875 | 23,75 | FILADÉLFIA
ETO-RD-AR 00612/2026 | 5701399019 | 0612600368 | 0612600368 | 90460 | CONECTOR GRAMPO LINHA VIVA COBR 2-1/0AWG/8-2/0AWG 100A | UN | 1 | 1 | 84,655 | 84,655 | FILADÉLFIA
ETO-RD-AR 00612/2026 | 5701399019 | 0612600368 | 0612600368 | 90498 | ELO FUSIVEL DISTRIBUICAO TIPO H 1A 500MM | UN | 1 | 1 | 6,07 | 6,07 | FILADÉLFIA
ETO-RD-AR 00612/2026 | 5701399019 | 0612600368 | 0612600368 | 90586 | CAPA PROTETORA TRANSF MT PEAD 15/36,2KV 135X110MM | UN | 1 | 1 | 11,26 | 11,26 | FILADÉLFIA
ETO-RD-AR 00612/2026 | 5701399019 | 0612600368 | 0612600368 | 90797 | CONECTOR CUNHA ALUM CN-13 6,55-10,11/5,18-8,38MM VRM | UN | 1 | 1 | 6,775 | 6,775 | FILADÉLFIA
ETO-RD-AR 00612/2026 | 5701399019 | 0612600368 | 0612600368 | 91217 | CABO COBRE ISOLAD 450/750V BWF/PVC 10MM2 CL2/4/5 PRT | M | 2 | 2 | 7,08 | 14,16 | FILADÉLFIA
ETO-RD-AR 00612/2026 | 5701399019 | 0612600368 | 0612600368 | 92172 | CONECTOR GRAMPO LINHA VIVA ALUM 34-170MM2/ESTRIBO 6,4MM 100A | UN | 1 | 1 | 51,6737 | 51,6737 | FILADÉLFIA
ETO-RD-AR 00603/2026 | 5710227004 | 0612600372 | 0612600372 | 35797 | ELETRODUTO RIGIDO PVC PRETO BSP 1/2 | PC | 2 | 2 | 7,22 | 14,44 | ARAGUAÍNA
ETO-RD-AR 00603/2026 | 5710227004 | 0612600372 | 0612600372 | 90208 | PARA-RAIOS DISTR BT POLIM 220V 10KA OX MT S/CENT RSI | UN | 2 | 2 | 16,49 | 32,98 | ARAGUAÍNA
ETO-RD-AR 00603/2026 | 5710227004 | 0612600372 | 0612600372 | 90212 | PARA-RAIOS DISTR MT POLIM 30KV 10KA OX ZN S/CENT S/FERR | UN | 1 | 1 | 182,19 | 182,19 | ARAGUAÍNA
ETO-RD-AR 00603/2026 | 5710227004 | 0612600372 | 0612600372 | 90257 | CABO ACO COBREADO 1F LCA IACS53% 7X2,06MM 25MM2 | KG | 8 | 8 | 82,62 | 660,96 | ARAGUAÍNA
ETO-RD-AR 00603/2026 | 5710227004 | 0612600372 | 0612600372 | 90300 | ARAME REDOND ACO-GALV DURA 2,77MM BWG12 | KG | 0,25 | 0,25 | 17,6989 | 4,424725 | ARAGUAÍNA
ETO-RD-AR 00603/2026 | 5710227004 | 0612600372 | 0612600372 | 90353 | CONECTOR DERIV PERF RSI CB/CB 1,0KV 16-120MM2/4,0-35MM2 | UN | 3 | 3 | 11,875 | 35,625 | ARAGUAÍNA
ETO-RD-AR 00603/2026 | 5710227004 | 0612600372 | 0612600372 | 90460 | CONECTOR GRAMPO LINHA VIVA COBR 2-1/0AWG/8-2/0AWG 100A | UN | 1 | 1 | 84,655 | 84,655 | ARAGUAÍNA
ETO-RD-AR 00603/2026 | 5710227004 | 0612600372 | 0612600372 | 90462 | HASTE ATERRAMENTO CIRC S/RSC 2400MM 14,3MM 0.254MMM | UN | 8 | 8 | 114,76 | 918,08 | ARAGUAÍNA
ETO-RD-AR 00603/2026 | 5710227004 | 0612600372 | 0612600372 | 90463 | HASTE ATERRAMENTO PERF L CHANF ACO-GALV 2400X25X25MM 5,0MM | UN | 1 | 1 | 49,86 | 49,86 | ARAGUAÍNA
ETO-RD-AR 00603/2026 | 5710227004 | 0612600372 | 0612600372 | 90498 | ELO FUSIVEL DISTRIBUICAO TIPO H 1A 500MM | UN | 1 | 1 | 6,07 | 6,07 | ARAGUAÍNA
ETO-RD-AR 00603/2026 | 5710227004 | 0612600372 | 0612600372 | 90586 | CAPA PROTETORA TRANSF MT PEAD 15/36,2KV 135X110MM | UN | 1 | 1 | 11,26 | 11,26 | ARAGUAÍNA
ETO-RD-AR 00603/2026 | 5710227004 | 0612600372 | 0612600372 | 90797 | CONECTOR CUNHA ALUM CN-13 6,55-10,11/5,18-8,38MM VRM | UN | 3 | 3 | 6,775 | 20,325 | ARAGUAÍNA
ETO-RD-AR 00603/2026 | 5710227004 | 0612600372 | 0612600372 | 91217 | CABO COBRE ISOLAD 450/750V BWF/PVC 10MM2 CL2/4/5 PRT | M | 4 | 4 | 7,08 | 28,32 | ARAGUAÍNA
ETO-RD-AR 00603/2026 | 5710227004 | 0612600372 | 0612600372 | 91638 | TRANSF DISTR AER OVI 1F 19,919KV 440/220V 15KVA CL2 5TP | UN | 1 | 1 | 5819,26 | 5819,26 | ARAGUAÍNA
ETO-RD-AR 00603/2026 | 5710227004 | 0612600372 | 0612600372 | 92172 | CONECTOR GRAMPO LINHA VIVA ALUM 34-170MM2/ESTRIBO 6,4MM 100A | UN | 1 | 1 | 51,6737 | 51,6737 | ARAGUAÍNA
ETO-RD-AR 00662/2026 | 5710168016 | 0612600390 | 0612600390 | 35797 | ELETRODUTO RIGIDO PVC PRETO BSP 1/2 | PC | 2 | 2 | 7,22 | 14,44 | WANDERLÂNDIA
ETO-RD-AR 00662/2026 | 5710168016 | 0612600390 | 0612600390 | 90208 | PARA-RAIOS DISTR BT POLIM 220V 10KA OX MT S/CENT RSI | UN | 2 | 2 | 16,49 | 32,98 | WANDERLÂNDIA
ETO-RD-AR 00662/2026 | 5710168016 | 0612600390 | 0612600390 | 90212 | PARA-RAIOS DISTR MT POLIM 30KV 10KA OX ZN S/CENT S/FERR | UN | 1 | 1 | 182,19 | 182,19 | WANDERLÂNDIA
ETO-RD-AR 00662/2026 | 5710168016 | 0612600390 | 0612600390 | 90257 | CABO ACO COBREADO 1F LCA IACS53% 7X2,06MM 25MM2 | KG | 3,5 | 3,5 | 82,62 | 289,17 | WANDERLÂNDIA
ETO-RD-AR 00662/2026 | 5710168016 | 0612600390 | 0612600390 | 90279 | ISOLADOR BASTAO POLIM ANCOR 36.2KV 550MM 745MM 50KN GO | UN | 1 | 1 | 52,2258 | 52,2258 | WANDERLÂNDIA
ETO-RD-AR 00662/2026 | 5710168016 | 0612600390 | 0612600390 | 90299 | PORTA FUSIVEL CHAVE BASE C 36,2KV 100A 375MM CNZ | PC | 1 | 1 | 91,344 | 91,344 | WANDERLÂNDIA
ETO-RD-AR 00662/2026 | 5710168016 | 0612600390 | 0612600390 | 90300 | ARAME REDOND ACO-GALV DURA 2,77MM BWG12 | KG | 0,25 | 0,25 | 17,6989 | 4,424725 | WANDERLÂNDIA
ETO-RD-AR 00662/2026 | 5710168016 | 0612600390 | 0612600390 | 90341 | CONECT TERM ESTRANG CB/BAR ALUM 2F 106X22MM 9.00-9.70MM | UN | 3 | 3 | 38,04 | 114,12 | WANDERLÂNDIA
ETO-RD-AR 00662/2026 | 5710168016 | 0612600390 | 0612600390 | 90353 | CONECTOR DERIV PERF RSI CB/CB 1,0KV 16-120MM2/4,0-35MM2 | UN | 2 | 2 | 11,875 | 23,75 | WANDERLÂNDIA
ETO-RD-AR 00662/2026 | 5710168016 | 0612600390 | 0612600390 | 90363 | PARAFUSO DISTR CAB QUAD ACO-GALV M16 250MM 5000DAN | UN | 2 | 2 | 7,22 | 14,44 | WANDERLÂNDIA
ETO-RD-AR 00662/2026 | 5710168016 | 0612600390 | 0612600390 | 90389 | ARRUELA QUADRADA ACO GALV 38X18X3MM | UN | 2 | 2 | 0,7371 | 1,4742 | WANDERLÂNDIA
ETO-RD-AR 00662/2026 | 5710168016 | 0612600390 | 0612600390 | 90462 | HASTE ATERRAMENTO CIRC S/RSC 2400MM 14,3MM 0.254MMM | UN | 7 | 7 | 114,76 | 803,32 | WANDERLÂNDIA
ETO-RD-AR 00662/2026 | 5710168016 | 0612600390 | 0612600390 | 90463 | HASTE ATERRAMENTO PERF L CHANF ACO-GALV 2400X25X25MM 5,0MM | UN | 1 | 1 | 49,86 | 49,86 | WANDERLÂNDIA
ETO-RD-AR 00662/2026 | 5710168016 | 0612600390 | 0612600390 | 90489 | CONECTOR ATERR CUNHA TRANSV COBRE CB/HST 25-35MM2 14,3MM | UN | 7 | 7 | 13,96 | 97,72 | WANDERLÂNDIA
ETO-RD-AR 00662/2026 | 5710168016 | 0612600390 | 0612600390 | 90498 | ELO FUSIVEL DISTRIBUICAO TIPO H 1A 500MM | UN | 1 | 1 | 6,07 | 6,07 | WANDERLÂNDIA
ETO-RD-AR 00662/2026 | 5710168016 | 0612600390 | 0612600390 | 90560 | CABO ALUM NU CAA/ASCR 1F 4AWG SWAN | KG | 0,26 | 0,26 | 24,93 | 6,4818 | WANDERLÂNDIA
ETO-RD-AR 00662/2026 | 5710168016 | 0612600390 | 0612600390 | 90797 | CONECTOR CUNHA ALUM CN-13 6,55-10,11/5,18-8,38MM VRM | UN | 3 | 3 | 6,775 | 20,325 | WANDERLÂNDIA
ETO-RD-AR 00662/2026 | 5710168016 | 0612600390 | 0612600390 | 90837 | MASSA PARA CALAFETAR NA COR CINZA | KG | 1 | 1 | 8,51 | 8,51 | WANDERLÂNDIA
ETO-RD-AR 00662/2026 | 5710168016 | 0612600390 | 0612600390 | 91217 | CABO COBRE ISOLAD 450/750V BWF/PVC 10MM2 CL2/4/5 PRT | M | 3 | 3 | 7,08 | 21,24 | WANDERLÂNDIA
ETO-RD-AR 00662/2026 | 5710168016 | 0612600390 | 0612600390 | 91638 | TRANSF DISTR AER OVI 1F 19,919KV 440/220V 15KVA CL2 5TP | UN | 1 | 1 | 5819,26 | 5819,26 | WANDERLÂNDIA
ETO-RD-AR 00692/2026 | 5703106004 | 0612600421 | 0612600421 | 90057 | TRANSF DISTR AER OMI 3F 13,8KV 380/220V 150KVA CL2 4TP | UN | 1 | 1 | 26596,35 | 26596,35 | ARAGUAÍNA
ETO-RD-AR 00692/2026 | 5703106004 | 0612600421 | 0612600421 | 90208 | PARA-RAIOS DISTR BT POLIM 220V 10KA OX MT S/CENT RSI | UN | 3 | 3 | 16,49 | 49,47 | ARAGUAÍNA
ETO-RD-AR 00692/2026 | 5703106004 | 0612600421 | 0612600421 | 90210 | PARA-RAIOS DISTR MT POLIM 12KV 10KA OX ZN S/CENT S/FERR | UN | 3 | 3 | 109,41 | 328,23 | ARAGUAÍNA
ETO-RD-AR 00692/2026 | 5703106004 | 0612600421 | 0612600421 | 90266 | CABO ALUM PROT SPL XLPE 1F 15,0KV 50MM2 BLOQ CNZ | M | 6 | 6 | 5,97 | 35,82 | ARAGUAÍNA
ETO-RD-AR 00692/2026 | 5703106004 | 0612600421 | 0612600421 | 90289 | CABO ALUM MULTIPLEX 0,6/1,0KV XLPE 3F 3X1X70MM2+70MM2 | M | 4 | 4 | 22,135 | 88,54 | ARAGUAÍNA
ETO-RD-AR 00692/2026 | 5703106004 | 0612600421 | 0612600421 | 90342 | CONECT TERM ESTRANG CB/BAR ALUM 2F 123X25MM 11.20-12.30MM | UN | 4 | 4 | 59,585 | 238,34 | ARAGUAÍNA
ETO-RD-AR 00692/2026 | 5703106004 | 0612600421 | 0612600421 | 90501 | ELO FUSIVEL DISTRIBUICAO TIPO H 5A 500MM | UN | 3 | 3 | 5,09 | 15,27 | ARAGUAÍNA
ETO-RD-AR 00692/2026 | 5703106004 | 0612600421 | 0612600421 | 91217 | CABO COBRE ISOLAD 450/750V BWF/PVC 10MM2 CL2/4/5 PRT | M | 6 | 6 | 7,08 | 42,48 | ARAGUAÍNA
ETO-RD-AR 00694/2026 | 5700449058 | 0612600426 | 0612600426 | 185 | CON PERF 1,5-10-10X70MM | PC | 0 | 0 | 7,33 | 0 | SANTA FÉ DO ARAGUAIA
ETO-RD-AR 00694/2026 | 5700449058 | 0612600426 | 0612600426 | 90208 | PARA-RAIOS DISTR BT POLIM 220V 10KA OX MT S/CENT RSI | UN | 2 | 2 | 16,49 | 32,98 | SANTA FÉ DO ARAGUAIA
ETO-RD-AR 00694/2026 | 5700449058 | 0612600426 | 0612600426 | 90212 | PARA-RAIOS DISTR MT POLIM 30KV 10KA OX ZN S/CENT S/FERR | UN | 1 | 1 | 182,19 | 182,19 | SANTA FÉ DO ARAGUAIA
ETO-RD-AR 00694/2026 | 5700449058 | 0612600426 | 0612600426 | 90279 | ISOLADOR BASTAO POLIM ANCOR 36.2KV 550MM 745MM 50KN GO | UN | 1 | 1 | 52,2258 | 52,2258 | SANTA FÉ DO ARAGUAIA
ETO-RD-AR 00694/2026 | 5700449058 | 0612600426 | 0612600426 | 90341 | CONECT TERM ESTRANG CB/BAR ALUM 2F 106X22MM 9.00-9.70MM | UN | 3 | 3 | 38,04 | 114,12 | SANTA FÉ DO ARAGUAIA
ETO-RD-AR 00694/2026 | 5700449058 | 0612600426 | 0612600426 | 90354 | CONECTOR DERIV PERF RSI CB/CB 1,0KV 25-95MM2/25-95MM2 | UN | 2 | 2 | 17,18 | 34,36 | SANTA FÉ DO ARAGUAIA
ETO-RD-AR 00694/2026 | 5700449058 | 0612600426 | 0612600426 | 90498 | ELO FUSIVEL DISTRIBUICAO TIPO H 1A 500MM | UN | 1 | 1 | 6,07 | 6,07 | SANTA FÉ DO ARAGUAIA
ETO-RD-AR 00694/2026 | 5700449058 | 0612600426 | 0612600426 | 90586 | CAPA PROTETORA TRANSF MT PEAD 15/36,2KV 135X110MM | UN | 1 | 1 | 11,26 | 11,26 | SANTA FÉ DO ARAGUAIA
ETO-RD-AR 00694/2026 | 5700449058 | 0612600426 | 0612600426 | 91217 | CABO COBRE ISOLAD 450/750V BWF/PVC 10MM2 CL2/4/5 PRT | M | 3 | 3 | 7,08 | 21,24 | SANTA FÉ DO ARAGUAIA
ETO-RD-AR 00694/2026 | 5700449058 | 0612600426 | 0612600426 | 91638 | TRANSF DISTR AER OVI 1F 19,919KV 440/220V 15KVA CL2 5TP | UN | 1 | 1 | 5819,26 | 5819,26 | SANTA FÉ DO ARAGUAIA
ETO-RD-AR 00693/2026 | 5710306004 | 0612600427 | 0612600427 | 185 | CON PERF 1,5-10-10X70MM | PC | 0 | 0 | 7,33 | 0 | ARAGUAÍNA
ETO-RD-AR 00693/2026 | 5710306004 | 0612600427 | 0612600427 | 35797 | ELETRODUTO RIGIDO PVC PRETO BSP 1/2 | PC | 2 | 2 | 7,22 | 14,44 | ARAGUAÍNA
ETO-RD-AR 00693/2026 | 5710306004 | 0612600427 | 0612600427 | 90208 | PARA-RAIOS DISTR BT POLIM 220V 10KA OX MT S/CENT RSI | UN | 2 | 2 | 16,49 | 32,98 | ARAGUAÍNA
ETO-RD-AR 00693/2026 | 5710306004 | 0612600427 | 0612600427 | 90210 | PARA-RAIOS DISTR MT POLIM 12KV 10KA OX ZN S/CENT S/FERR | UN | 1 | 1 | 109,41 | 109,41 | ARAGUAÍNA
ETO-RD-AR 00693/2026 | 5710306004 | 0612600427 | 0612600427 | 90257 | CABO ACO COBREADO 1F LCA IACS53% 7X2,06MM 25MM2 | KG | 5 | 5 | 82,62 | 413,1 | ARAGUAÍNA
ETO-RD-AR 00693/2026 | 5710306004 | 0612600427 | 0612600427 | 90300 | ARAME REDOND ACO-GALV DURA 2,77MM BWG12 | KG | 0,25 | 0,25 | 17,6989 | 4,424725 | ARAGUAÍNA
ETO-RD-AR 00693/2026 | 5710306004 | 0612600427 | 0612600427 | 90341 | CONECT TERM ESTRANG CB/BAR ALUM 2F 106X22MM 9.00-9.70MM | UN | 3 | 3 | 38,04 | 114,12 | ARAGUAÍNA
ETO-RD-AR 00693/2026 | 5710306004 | 0612600427 | 0612600427 | 90354 | CONECTOR DERIV PERF RSI CB/CB 1,0KV 25-95MM2/25-95MM2 | UN | 2 | 2 | 17,18 | 34,36 | ARAGUAÍNA
ETO-RD-AR 00693/2026 | 5710306004 | 0612600427 | 0612600427 | 90460 | CONECTOR GRAMPO LINHA VIVA COBR 2-1/0AWG/8-2/0AWG 100A | UN | 1 | 1 | 84,655 | 84,655 | ARAGUAÍNA
ETO-RD-AR 00693/2026 | 5710306004 | 0612600427 | 0612600427 | 90462 | HASTE ATERRAMENTO CIRC S/RSC 2400MM 14,3MM 0.254MMM | UN | 8 | 8 | 114,76 | 918,08 | ARAGUAÍNA
ETO-RD-AR 00693/2026 | 5710306004 | 0612600427 | 0612600427 | 90463 | HASTE ATERRAMENTO PERF L CHANF ACO-GALV 2400X25X25MM 5,0MM | UN | 1 | 1 | 49,86 | 49,86 | ARAGUAÍNA
ETO-RD-AR 00693/2026 | 5710306004 | 0612600427 | 0612600427 | 90489 | CONECTOR ATERR CUNHA TRANSV COBRE CB/HST 25-35MM2 14,3MM | UN | 8 | 8 | 13,96 | 111,68 | ARAGUAÍNA
ETO-RD-AR 00693/2026 | 5710306004 | 0612600427 | 0612600427 | 90498 | ELO FUSIVEL DISTRIBUICAO TIPO H 1A 500MM | UN | 1 | 1 | 6,07 | 6,07 | ARAGUAÍNA
ETO-RD-AR 00693/2026 | 5710306004 | 0612600427 | 0612600427 | 90547 | CHAVE FUSIVEL DISTR BSC 15KV 300A 1F MAN SEC | PC | 1 | 1 | 217,2326 | 217,2326 | ARAGUAÍNA
ETO-RD-AR 00693/2026 | 5710306004 | 0612600427 | 0612600427 | 90586 | CAPA PROTETORA TRANSF MT PEAD 15/36,2KV 135X110MM | UN | 1 | 1 | 11,26 | 11,26 | ARAGUAÍNA
ETO-RD-AR 00693/2026 | 5710306004 | 0612600427 | 0612600427 | 90837 | MASSA PARA CALAFETAR NA COR CINZA | KG | 1 | 1 | 8,51 | 8,51 | ARAGUAÍNA
ETO-RD-AR 00693/2026 | 5710306004 | 0612600427 | 0612600427 | 91217 | CABO COBRE ISOLAD 450/750V BWF/PVC 10MM2 CL2/4/5 PRT | M | 3 | 3 | 7,08 | 21,24 | ARAGUAÍNA
ETO-RD-AR 00693/2026 | 5710306004 | 0612600427 | 0612600427 | 91623 | TRANSF DISTR AER OVI 1F 7,967KV 440/220V 15KVA CL2 5TP | UN | 1 | 1 | 6141,565 | 6141,565 | ARAGUAÍNA
ETO-RD-AR 00690/2026 | 5766930077 | 0612600428 | 0612600428 | 185 | CON PERF 1,5-10-10X70MM | PC | 0 | 0 | 7,33 | 0 | GOIATINS
ETO-RD-AR 00690/2026 | 5766930077 | 0612600428 | 0612600428 | 35797 | ELETRODUTO RIGIDO PVC PRETO BSP 1/2 | PC | 2 | 2 | 7,22 | 14,44 | GOIATINS
ETO-RD-AR 00690/2026 | 5766930077 | 0612600428 | 0612600428 | 90208 | PARA-RAIOS DISTR BT POLIM 220V 10KA OX MT S/CENT RSI | UN | 2 | 2 | 16,49 | 32,98 | GOIATINS
ETO-RD-AR 00690/2026 | 5766930077 | 0612600428 | 0612600428 | 90212 | PARA-RAIOS DISTR MT POLIM 30KV 10KA OX ZN S/CENT S/FERR | UN | 1 | 1 | 182,19 | 182,19 | GOIATINS
ETO-RD-AR 00690/2026 | 5766930077 | 0612600428 | 0612600428 | 90257 | CABO ACO COBREADO 1F LCA IACS53% 7X2,06MM 25MM2 | KG | 5 | 5 | 82,62 | 413,1 | GOIATINS
ETO-RD-AR 00690/2026 | 5766930077 | 0612600428 | 0612600428 | 90300 | ARAME REDOND ACO-GALV DURA 2,77MM BWG12 | KG | 0,25 | 0,25 | 17,6989 | 4,424725 | GOIATINS
ETO-RD-AR 00690/2026 | 5766930077 | 0612600428 | 0612600428 | 90341 | CONECT TERM ESTRANG CB/BAR ALUM 2F 106X22MM 9.00-9.70MM | UN | 3 | 3 | 38,04 | 114,12 | GOIATINS
ETO-RD-AR 00690/2026 | 5766930077 | 0612600428 | 0612600428 | 90354 | CONECTOR DERIV PERF RSI CB/CB 1,0KV 25-95MM2/25-95MM2 | UN | 2 | 2 | 17,18 | 34,36 | GOIATINS
ETO-RD-AR 00690/2026 | 5766930077 | 0612600428 | 0612600428 | 90460 | CONECTOR GRAMPO LINHA VIVA COBR 2-1/0AWG/8-2/0AWG 100A | UN | 1 | 1 | 84,655 | 84,655 | GOIATINS
ETO-RD-AR 00690/2026 | 5766930077 | 0612600428 | 0612600428 | 90462 | HASTE ATERRAMENTO CIRC S/RSC 2400MM 14,3MM 0.254MMM | UN | 8 | 8 | 114,76 | 918,08 | GOIATINS
ETO-RD-AR 00690/2026 | 5766930077 | 0612600428 | 0612600428 | 90463 | HASTE ATERRAMENTO PERF L CHANF ACO-GALV 2400X25X25MM 5,0MM | UN | 1 | 1 | 49,86 | 49,86 | GOIATINS
ETO-RD-AR 00690/2026 | 5766930077 | 0612600428 | 0612600428 | 90489 | CONECTOR ATERR CUNHA TRANSV COBRE CB/HST 25-35MM2 14,3MM | UN | 8 | 8 | 13,96 | 111,68 | GOIATINS
ETO-RD-AR 00690/2026 | 5766930077 | 0612600428 | 0612600428 | 90498 | ELO FUSIVEL DISTRIBUICAO TIPO H 1A 500MM | UN | 1 | 1 | 6,07 | 6,07 | GOIATINS
ETO-RD-AR 00690/2026 | 5766930077 | 0612600428 | 0612600428 | 90586 | CAPA PROTETORA TRANSF MT PEAD 15/36,2KV 135X110MM | UN | 1 | 1 | 11,26 | 11,26 | GOIATINS
ETO-RD-AR 00690/2026 | 5766930077 | 0612600428 | 0612600428 | 90797 | CONECTOR CUNHA ALUM CN-13 6,55-10,11/5,18-8,38MM VRM | UN | 2 | 2 | 6,775 | 13,55 | GOIATINS
ETO-RD-AR 00690/2026 | 5766930077 | 0612600428 | 0612600428 | 90837 | MASSA PARA CALAFETAR NA COR CINZA | KG | 1 | 1 | 8,51 | 8,51 | GOIATINS
ETO-RD-AR 00690/2026 | 5766930077 | 0612600428 | 0612600428 | 91217 | CABO COBRE ISOLAD 450/750V BWF/PVC 10MM2 CL2/4/5 PRT | M | 3 | 3 | 7,08 | 21,24 | GOIATINS
ETO-RD-AR 00690/2026 | 5766930077 | 0612600428 | 0612600428 | 91638 | TRANSF DISTR AER OVI 1F 19,919KV 440/220V 15KVA CL2 5TP | UN | 1 | 1 | 5819,26 | 5819,26 | GOIATINS
ETO-RD-AR 00690/2026 | 5766930077 | 0612600428 | 0612600428 | 92172 | CONECTOR GRAMPO LINHA VIVA ALUM 34-170MM2/ESTRIBO 6,4MM 100A | UN | 1 | 1 | 51,6737 | 51,6737 | GOIATINS
ETO-RD-AR 00726/2026 | 5700533159 | 0612600455 | 0612600455 | 90208 | PARA-RAIOS DISTR BT POLIM 220V 10KA OX MT S/CENT RSI | UN | 2 | 2 | 16,49 | 32,98 | MURICILÂNDIA
ETO-RD-AR 00726/2026 | 5700533159 | 0612600455 | 0612600455 | 90212 | PARA-RAIOS DISTR MT POLIM 30KV 10KA OX ZN S/CENT S/FERR | UN | 1 | 1 | 182,19 | 182,19 | MURICILÂNDIA
ETO-RD-AR 00726/2026 | 5700533159 | 0612600455 | 0612600455 | 90279 | ISOLADOR BASTAO POLIM ANCOR 36.2KV 550MM 745MM 50KN GO | UN | 1 | 1 | 52,2258 | 52,2258 | MURICILÂNDIA
ETO-RD-AR 00726/2026 | 5700533159 | 0612600455 | 0612600455 | 90341 | CONECT TERM ESTRANG CB/BAR ALUM 2F 106X22MM 9.00-9.70MM | UN | 3 | 3 | 38,04 | 114,12 | MURICILÂNDIA
ETO-RD-AR 00726/2026 | 5700533159 | 0612600455 | 0612600455 | 90353 | CONECTOR DERIV PERF RSI CB/CB 1,0KV 16-120MM2/4,0-35MM2 | UN | 2 | 2 | 11,875 | 23,75 | MURICILÂNDIA
ETO-RD-AR 00726/2026 | 5700533159 | 0612600455 | 0612600455 | 90363 | PARAFUSO DISTR CAB QUAD ACO-GALV M16 250MM 5000DAN | UN | 2 | 2 | 7,22 | 14,44 | MURICILÂNDIA
ETO-RD-AR 00726/2026 | 5700533159 | 0612600455 | 0612600455 | 90389 | ARRUELA QUADRADA ACO GALV 38X18X3MM | UN | 2 | 2 | 0,7371 | 1,4742 | MURICILÂNDIA
ETO-RD-AR 00726/2026 | 5700533159 | 0612600455 | 0612600455 | 90498 | ELO FUSIVEL DISTRIBUICAO TIPO H 1A 500MM | UN | 1 | 1 | 6,07 | 6,07 | MURICILÂNDIA
ETO-RD-AR 00726/2026 | 5700533159 | 0612600455 | 0612600455 | 90560 | CABO ALUM NU CAA/ASCR 1F 4AWG SWAN | KG | 0,34 | 0,34 | 24,93 | 8,4762 | MURICILÂNDIA
ETO-RD-AR 00726/2026 | 5700533159 | 0612600455 | 0612600455 | 90586 | CAPA PROTETORA TRANSF MT PEAD 15/36,2KV 135X110MM | UN | 1 | 1 | 11,26 | 11,26 | MURICILÂNDIA
ETO-RD-AR 00726/2026 | 5700533159 | 0612600455 | 0612600455 | 90797 | CONECTOR CUNHA ALUM CN-13 6,55-10,11/5,18-8,38MM VRM | UN | 1 | 1 | 6,775 | 6,775 | MURICILÂNDIA
ETO-RD-AR 00726/2026 | 5700533159 | 0612600455 | 0612600455 | 91217 | CABO COBRE ISOLAD 450/750V BWF/PVC 10MM2 CL2/4/5 PRT | M | 3 | 3 | 7,08 | 21,24 | MURICILÂNDIA
ETO-RD-AR 00763/2026 | 5710235080 | 0612600464 | 0612600464 | 90208 | PARA-RAIOS DISTR BT POLIM 220V 10KA OX MT S/CENT RSI | UN | 2 | 2 | 16,49 | 32,98 | DARCINÓPOLIS
ETO-RD-AR 00763/2026 | 5710235080 | 0612600464 | 0612600464 | 90212 | PARA-RAIOS DISTR MT POLIM 30KV 10KA OX ZN S/CENT S/FERR | UN | 1 | 1 | 182,19 | 182,19 | DARCINÓPOLIS
ETO-RD-AR 00763/2026 | 5710235080 | 0612600464 | 0612600464 | 90257 | CABO ACO COBREADO 1F LCA IACS53% 7X2,06MM 25MM2 | KG | 8 | 8 | 82,62 | 660,96 | DARCINÓPOLIS
ETO-RD-AR 00763/2026 | 5710235080 | 0612600464 | 0612600464 | 90279 | ISOLADOR BASTAO POLIM ANCOR 36.2KV 550MM 745MM 50KN GO | UN | 1 | 1 | 52,2258 | 52,2258 | DARCINÓPOLIS
ETO-RD-AR 00763/2026 | 5710235080 | 0612600464 | 0612600464 | 90300 | ARAME REDOND ACO-GALV DURA 2,77MM BWG12 | KG | 0,25 | 0,25 | 17,6989 | 4,424725 | DARCINÓPOLIS
ETO-RD-AR 00763/2026 | 5710235080 | 0612600464 | 0612600464 | 90341 | CONECT TERM ESTRANG CB/BAR ALUM 2F 106X22MM 9.00-9.70MM | UN | 3 | 3 | 38,04 | 114,12 | DARCINÓPOLIS
ETO-RD-AR 00763/2026 | 5710235080 | 0612600464 | 0612600464 | 90462 | HASTE ATERRAMENTO CIRC S/RSC 2400MM 14,3MM 0.254MMM | UN | 8 | 8 | 114,76 | 918,08 | DARCINÓPOLIS
ETO-RD-AR 00763/2026 | 5710235080 | 0612600464 | 0612600464 | 90463 | HASTE ATERRAMENTO PERF L CHANF ACO-GALV 2400X25X25MM 5,0MM | UN | 1 | 1 | 49,86 | 49,86 | DARCINÓPOLIS
ETO-RD-AR 00763/2026 | 5710235080 | 0612600464 | 0612600464 | 90489 | CONECTOR ATERR CUNHA TRANSV COBRE CB/HST 25-35MM2 14,3MM | UN | 8 | 8 | 13,96 | 111,68 | DARCINÓPOLIS
ETO-RD-AR 00763/2026 | 5710235080 | 0612600464 | 0612600464 | 90498 | ELO FUSIVEL DISTRIBUICAO TIPO H 1A 500MM | UN | 1 | 1 | 6,07 | 6,07 | DARCINÓPOLIS
ETO-RD-AR 00763/2026 | 5710235080 | 0612600464 | 0612600464 | 90586 | CAPA PROTETORA TRANSF MT PEAD 15/36,2KV 135X110MM | UN | 1 | 1 | 11,26 | 11,26 | DARCINÓPOLIS
ETO-RD-AR 00763/2026 | 5710235080 | 0612600464 | 0612600464 | 90797 | CONECTOR CUNHA ALUM CN-13 6,55-10,11/5,18-8,38MM VRM | UN | 3 | 3 | 6,775 | 20,325 | DARCINÓPOLIS
ETO-RD-AR 00763/2026 | 5710235080 | 0612600464 | 0612600464 | 90837 | MASSA PARA CALAFETAR NA COR CINZA | KG | 1 | 1 | 8,51 | 8,51 | DARCINÓPOLIS
ETO-RD-AR 00763/2026 | 5710235080 | 0612600464 | 0612600464 | 91217 | CABO COBRE ISOLAD 450/750V BWF/PVC 10MM2 CL2/4/5 PRT | M | 4 | 4 | 7,08 | 28,32 | DARCINÓPOLIS
ETO-RD-AR 00763/2026 | 5710235080 | 0612600464 | 0612600464 | 91638 | TRANSF DISTR AER OVI 1F 19,919KV 440/220V 15KVA CL2 5TP | UN | 1 | 1 | 5819,26 | 5819,26 | DARCINÓPOLIS
ETO-RD-AR 00763/2026 | 5710235080 | 0612600464 | 0612600464 | 92325 | ELETRODUTO RIGIDO INFRA PVC 3000MM DN20 PRT | UN | 2 | 2 | 10,73 | 21,46 | DARCINÓPOLIS
ETO-RD-AR 00781/2026 | 5700752004 | 0612600474 | 0612600474 | 185 | CON PERF 1,5-10-10X70MM | PC | 3 | 3 | 7,33 | 21,99 | ARAGUAÍNA
ETO-RD-AR 00781/2026 | 5700752004 | 0612600474 | 0612600474 | 90088 | TRANSF DISTR AER OMI 3F 34,5KV 380/220V 45KVA CL2 4TP | UN | 1 | 1 | 14080,6 | 14080,6 | ARAGUAÍNA
ETO-RD-AR 00781/2026 | 5700752004 | 0612600474 | 0612600474 | 90208 | PARA-RAIOS DISTR BT POLIM 220V 10KA OX MT S/CENT RSI | UN | 3 | 3 | 16,49 | 49,47 | ARAGUAÍNA
ETO-RD-AR 00781/2026 | 5700752004 | 0612600474 | 0612600474 | 90212 | PARA-RAIOS DISTR MT POLIM 30KV 10KA OX ZN S/CENT S/FERR | UN | 3 | 3 | 182,19 | 546,57 | ARAGUAÍNA
ETO-RD-AR 00781/2026 | 5700752004 | 0612600474 | 0612600474 | 90266 | CABO ALUM PROT SPL XLPE 1F 15,0KV 50MM2 BLOQ CNZ | M | 6 | 6 | 5,97 | 35,82 | ARAGUAÍNA
ETO-RD-AR 00781/2026 | 5700752004 | 0612600474 | 0612600474 | 90342 | CONECT TERM ESTRANG CB/BAR ALUM 2F 123X25MM 11.20-12.30MM | UN | 4 | 4 | 59,585 | 238,34 | ARAGUAÍNA
ETO-RD-AR 00781/2026 | 5700752004 | 0612600474 | 0612600474 | 90826 | CONEC TERM CPR CB/BAR RT RLD ALUM 1F 7,70-8,60MM 85X23MM | UN | 6 | 6 | 4,89 | 29,34 | ARAGUAÍNA
ETO-RD-AR 00781/2026 | 5700752004 | 0612600474 | 0612600474 | 91217 | CABO COBRE ISOLAD 450/750V BWF/PVC 10MM2 CL2/4/5 PRT | M | 6 | 6 | 7,08 | 42,48 | ARAGUAÍNA
ETO-RD-AR 00757/2026 | 5701196040 | 0612600476 | 0612600476 | 90208 | PARA-RAIOS DISTR BT POLIM 220V 10KA OX MT S/CENT RSI | UN | 2 | 2 | 16,49 | 32,98 | ARAGOMINAS
ETO-RD-AR 00757/2026 | 5701196040 | 0612600476 | 0612600476 | 90212 | PARA-RAIOS DISTR MT POLIM 30KV 10KA OX ZN S/CENT S/FERR | UN | 1 | 1 | 182,19 | 182,19 | ARAGOMINAS
ETO-RD-AR 00757/2026 | 5701196040 | 0612600476 | 0612600476 | 90257 | CABO ACO COBREADO 1F LCA IACS53% 7X2,06MM 25MM2 | KG | 4,5 | 4,5 | 82,62 | 371,79 | ARAGOMINAS
ETO-RD-AR 00757/2026 | 5701196040 | 0612600476 | 0612600476 | 90300 | ARAME REDOND ACO-GALV DURA 2,77MM BWG12 | KG | 0,25 | 0,25 | 17,6989 | 4,424725 | ARAGOMINAS
ETO-RD-AR 00757/2026 | 5701196040 | 0612600476 | 0612600476 | 90341 | CONECT TERM ESTRANG CB/BAR ALUM 2F 106X22MM 9.00-9.70MM | UN | 3 | 3 | 38,04 | 114,12 | ARAGOMINAS
ETO-RD-AR 00757/2026 | 5701196040 | 0612600476 | 0612600476 | 90353 | CONECTOR DERIV PERF RSI CB/CB 1,0KV 16-120MM2/4,0-35MM2 | UN | 2 | 2 | 11,875 | 23,75 | ARAGOMINAS
ETO-RD-AR 00757/2026 | 5701196040 | 0612600476 | 0612600476 | 90363 | PARAFUSO DISTR CAB QUAD ACO-GALV M16 250MM 5000DAN | UN | 4 | 4 | 7,22 | 28,88 | ARAGOMINAS
ETO-RD-AR 00757/2026 | 5701196040 | 0612600476 | 0612600476 | 90389 | ARRUELA QUADRADA ACO GALV 38X18X3MM | UN | 4 | 4 | 0,7371 | 2,9484 | ARAGOMINAS
ETO-RD-AR 00757/2026 | 5701196040 | 0612600476 | 0612600476 | 90460 | CONECTOR GRAMPO LINHA VIVA COBR 2-1/0AWG/8-2/0AWG 100A | UN | 1 | 1 | 84,655 | 84,655 | ARAGOMINAS
ETO-RD-AR 00757/2026 | 5701196040 | 0612600476 | 0612600476 | 90462 | HASTE ATERRAMENTO CIRC S/RSC 2400MM 14,3MM 0.254MMM | UN | 7 | 7 | 114,76 | 803,32 | ARAGOMINAS
ETO-RD-AR 00757/2026 | 5701196040 | 0612600476 | 0612600476 | 90463 | HASTE ATERRAMENTO PERF L CHANF ACO-GALV 2400X25X25MM 5,0MM | UN | 1 | 1 | 49,86 | 49,86 | ARAGOMINAS
ETO-RD-AR 00757/2026 | 5701196040 | 0612600476 | 0612600476 | 90489 | CONECTOR ATERR CUNHA TRANSV COBRE CB/HST 25-35MM2 14,3MM | UN | 7 | 7 | 13,96 | 97,72 | ARAGOMINAS
ETO-RD-AR 00757/2026 | 5701196040 | 0612600476 | 0612600476 | 90499 | ELO FUSIVEL DISTRIBUICAO TIPO H 2A 500MM | UN | 1 | 1 | 5,1505 | 5,1505 | ARAGOMINAS
ETO-RD-AR 00757/2026 | 5701196040 | 0612600476 | 0612600476 | 90548 | CHAVE FUSIVEL DISTR BSC 36,2KV 300A 1F MAN SEC | PC | 1 | 1 | 271,86 | 271,86 | ARAGOMINAS
ETO-RD-AR 00757/2026 | 5701196040 | 0612600476 | 0612600476 | 90560 | CABO ALUM NU CAA/ASCR 1F 4AWG SWAN | KG | 0,26 | 0,26 | 24,93 | 6,4818 | ARAGOMINAS
ETO-RD-AR 00757/2026 | 5701196040 | 0612600476 | 0612600476 | 90586 | CAPA PROTETORA TRANSF MT PEAD 15/36,2KV 135X110MM | UN | 1 | 1 | 11,26 | 11,26 | ARAGOMINAS
ETO-RD-AR 00757/2026 | 5701196040 | 0612600476 | 0612600476 | 90654 | SUPORTE TIPO T ACO-GALV 36,2KV 800X195X50MM 200DAN | UN | 1 | 1 | 82,8453 | 82,8453 | ARAGOMINAS
ETO-RD-AR 00757/2026 | 5701196040 | 0612600476 | 0612600476 | 90797 | CONECTOR CUNHA ALUM CN-13 6,55-10,11/5,18-8,38MM VRM | UN | 2 | 2 | 6,775 | 13,55 | ARAGOMINAS
ETO-RD-AR 00757/2026 | 5701196040 | 0612600476 | 0612600476 | 90837 | MASSA PARA CALAFETAR NA COR CINZA | KG | 1 | 1 | 8,51 | 8,51 | ARAGOMINAS
ETO-RD-AR 00757/2026 | 5701196040 | 0612600476 | 0612600476 | 91217 | CABO COBRE ISOLAD 450/750V BWF/PVC 10MM2 CL2/4/5 PRT | M | 3 | 3 | 7,08 | 21,24 | ARAGOMINAS
ETO-RD-AR 00757/2026 | 5701196040 | 0612600476 | 0612600476 | 91639 | TRANSF DISTR AER OVI 1F 19,919KV 440/220V 25KVA CL2 5TP | UN | 1 | 1 | 7717,245 | 7717,245 | ARAGOMINAS
ETO-RD-AR 00757/2026 | 5701196040 | 0612600476 | 0612600476 | 92325 | ELETRODUTO RIGIDO INFRA PVC 3000MM DN20 PRT | UN | 2 | 2 | 10,73 | 21,46 | ARAGOMINAS
ETO-RD-AR 00818/2026 | 5710240030 | 0612600493 | 0612600493 | 90070 | TRANSF DISTR AER OMI 1F 19,919KV 440/220V 25KVA CL2 5TP | UN | 1 | 1 | 7717,245 | 7717,245 | XAMBIOÁ
ETO-RD-AR 00818/2026 | 5710240030 | 0612600493 | 0612600493 | 90208 | PARA-RAIOS DISTR BT POLIM 220V 10KA OX MT S/CENT RSI | UN | 2 | 2 | 16,49 | 32,98 | XAMBIOÁ
ETO-RD-AR 00818/2026 | 5710240030 | 0612600493 | 0612600493 | 90212 | PARA-RAIOS DISTR MT POLIM 30KV 10KA OX ZN S/CENT S/FERR | UN | 1 | 1 | 182,19 | 182,19 | XAMBIOÁ
ETO-RD-AR 00818/2026 | 5710240030 | 0612600493 | 0612600493 | 90279 | ISOLADOR BASTAO POLIM ANCOR 36.2KV 550MM 745MM 50KN GO | UN | 1 | 1 | 52,2258 | 52,2258 | XAMBIOÁ
ETO-RD-AR 00818/2026 | 5710240030 | 0612600493 | 0612600493 | 90300 | ARAME REDOND ACO-GALV DURA 2,77MM BWG12 | KG | 0,25 | 0,25 | 17,6989 | 4,424725 | XAMBIOÁ
ETO-RD-AR 00818/2026 | 5710240030 | 0612600493 | 0612600493 | 90341 | CONECT TERM ESTRANG CB/BAR ALUM 2F 106X22MM 9.00-9.70MM | UN | 3 | 3 | 38,04 | 114,12 | XAMBIOÁ
ETO-RD-AR 00818/2026 | 5710240030 | 0612600493 | 0612600493 | 90345 | CONEC DERIV CUNHA-ESTRIBO ALUM/COBR 5,88-8,01MM/2AWG VM | UN | 1 | 1 | 29,56 | 29,56 | XAMBIOÁ
ETO-RD-AR 00818/2026 | 5710240030 | 0612600493 | 0612600493 | 90460 | CONECTOR GRAMPO LINHA VIVA COBR 2-1/0AWG/8-2/0AWG 100A | UN | 1 | 1 | 84,655 | 84,655 | XAMBIOÁ
ETO-RD-AR 00818/2026 | 5710240030 | 0612600493 | 0612600493 | 90499 | ELO FUSIVEL DISTRIBUICAO TIPO H 2A 500MM | UN | 1 | 1 | 5,1505 | 5,1505 | XAMBIOÁ
ETO-RD-AR 00818/2026 | 5710240030 | 0612600493 | 0612600493 | 90586 | CAPA PROTETORA TRANSF MT PEAD 15/36,2KV 135X110MM | UN | 1 | 1 | 11,26 | 11,26 | XAMBIOÁ
ETO-RD-AR 00818/2026 | 5710240030 | 0612600493 | 0612600493 | 90797 | CONECTOR CUNHA ALUM CN-13 6,55-10,11/5,18-8,38MM VRM | UN | 1 | 1 | 6,775 | 6,775 | XAMBIOÁ
ETO-RD-AR 00818/2026 | 5710240030 | 0612600493 | 0612600493 | 90826 | CONEC TERM CPR CB/BAR RT RLD ALUM 1F 7,70-8,60MM 85X23MM | UN | 2 | 2 | 4,89 | 9,78 | XAMBIOÁ
ETO-RD-AR 00818/2026 | 5710240030 | 0612600493 | 0612600493 | 92172 | CONECTOR GRAMPO LINHA VIVA ALUM 34-170MM2/ESTRIBO 6,4MM 100A | UN | 1 | 1 | 51,6737 | 51,6737 | XAMBIOÁ
ETO-RD-AR 00818/2026 | 5710240030 | 0612600493 | 0612600493 | 92325 | ELETRODUTO RIGIDO INFRA PVC 3000MM DN20 PRT | UN | 2 | 2 | 10,73 | 21,46 | XAMBIOÁ
ETO-RD-AR 00951/2026 | 5700623004 | 0612600596 | 0612600596 | 90210 | PARA-RAIOS DISTR MT POLIM 12KV 10KA OX ZN S/CENT S/FERR | UN | 3 | 3 | 109,41 | 328,23 | ARAGUAÍNA
ETO-RD-AR 00951/2026 | 5700623004 | 0612600596 | 0612600596 | 90251 | PINO ISOLADOR AUTOTRAVANTE ACO M20/M16 168,5MM | UN | 1 | 1 | 8,0286 | 8,0286 | ARAGUAÍNA
ETO-RD-AR 00951/2026 | 5700623004 | 0612600596 | 0612600596 | 90253 | ISOLADOR PILAR PORCEL 15,0KV 220MM 300MM 8.0KN M20 CTC | UN | 1 | 1 | 49,52 | 49,52 | ARAGUAÍNA
ETO-RD-AR 00951/2026 | 5700623004 | 0612600596 | 0612600596 | 90257 | CABO ACO COBREADO 1F LCA IACS53% 7X2,06MM 25MM2 | KG | 5 | 5 | 82,62 | 413,1 | ARAGUAÍNA
ETO-RD-AR 00951/2026 | 5700623004 | 0612600596 | 0612600596 | 90266 | CABO ALUM PROT SPL XLPE 1F 15,0KV 50MM2 BLOQ CNZ | M | 20 | 20 | 5,97 | 119,4 | ARAGUAÍNA
ETO-RD-AR 00951/2026 | 5700623004 | 0612600596 | 0612600596 | 90289 | CABO ALUM MULTIPLEX 0,6/1,0KV XLPE 3F 3X1X70MM2+70MM2 | M | 55 | 55 | 22,135 | 1217,425 | ARAGUAÍNA
ETO-RD-AR 00951/2026 | 5700623004 | 0612600596 | 0612600596 | 90294 | CABO COBR PROT SPL XLPE 1F 15,0KV 16MM2 BLOQ CNZ | M | 12 | 12 | 11,44 | 137,28 | ARAGUAÍNA
ETO-RD-AR 00951/2026 | 5700623004 | 0612600596 | 0612600596 | 90300 | ARAME REDOND ACO-GALV DURA 2,77MM BWG12 | KG | 1 | 1 | 17,6989 | 17,6989 | ARAGUAÍNA
ETO-RD-AR 00951/2026 | 5700623004 | 0612600596 | 0612600596 | 90304 | ALCA PREF SERV ACO-ZINC 4,90-5,40MM 305MM BRC | UN | 2 | 2 | 1,13 | 2,26 | ARAGUAÍNA
ETO-RD-AR 00951/2026 | 5700623004 | 0612600596 | 0612600596 | 90306 | ALCA PREF DISTR ACO-ZINC 7,30-8,20MM 610MM VRM | UN | 15 | 15 | 4,31 | 64,65 | ARAGUAÍNA
ETO-RD-AR 00951/2026 | 5700623004 | 0612600596 | 0612600596 | 90307 | ALCA PREF DISTR ACO-ZINC 9,15-10,25MM 670MM AMR | UN | 5 | 5 | 7,47 | 37,35 | ARAGUAÍNA
ETO-RD-AR 00951/2026 | 5700623004 | 0612600596 | 0612600596 | 90342 | CONECT TERM ESTRANG CB/BAR ALUM 2F 123X25MM 11.20-12.30MM | UN | 6 | 6 | 59,585 | 357,51 | ARAGUAÍNA
ETO-RD-AR 00951/2026 | 5700623004 | 0612600596 | 0612600596 | 90353 | CONECTOR DERIV PERF RSI CB/CB 1,0KV 16-120MM2/4,0-35MM2 | UN | 36 | 36 | 11,875 | 427,5 | ARAGUAÍNA
ETO-RD-AR 00951/2026 | 5700623004 | 0612600596 | 0612600596 | 90359 | PARAFUSO DISTR CAB QUAD ACO-GALV M16 100MM 5000DAN | UN | 4 | 4 | 4,2894 | 17,1576 | ARAGUAÍNA
ETO-RD-AR 00951/2026 | 5700623004 | 0612600596 | 0612600596 | 90360 | PARAFUSO DISTR CAB QUAD ACO-GALV M16 125MM 5000DAN | UN | 4 | 4 | 4,64 | 18,56 | ARAGUAÍNA
ETO-RD-AR 00951/2026 | 5700623004 | 0612600596 | 0612600596 | 90362 | PARAFUSO DISTR CAB QUAD ACO-GALV M16 200MM 5000DAN | UN | 4 | 4 | 5,8264 | 23,3056 | ARAGUAÍNA
ETO-RD-AR 00951/2026 | 5700623004 | 0612600596 | 0612600596 | 90363 | PARAFUSO DISTR CAB QUAD ACO-GALV M16 250MM 5000DAN | UN | 10 | 10 | 7,22 | 72,2 | ARAGUAÍNA
ETO-RD-AR 00951/2026 | 5700623004 | 0612600596 | 0612600596 | 90364 | PARAFUSO DISTR CAB QUAD ACO-GALV M16 300MM 5000DAN | UN | 4 | 4 | 8,22 | 32,88 | ARAGUAÍNA
ETO-RD-AR 00951/2026 | 5700623004 | 0612600596 | 0612600596 | 90372 | PARAFUSO DISTR CAB ABAU ACO-GALV M16 45MM 5000DAN | UN | 4 | 4 | 2,943 | 11,772 | ARAGUAÍNA
ETO-RD-AR 00951/2026 | 5700623004 | 0612600596 | 0612600596 | 90393 | ARMACAO SECUNDARIA ACO-GALV 1 ESTRIBO 110X50X5,0MM 125X16MM | UN | 6 | 6 | 13,38 | 80,28 | ARAGUAÍNA
ETO-RD-AR 00951/2026 | 5700623004 | 0612600596 | 0612600596 | 90404 | CRUZETA DISTR PRFV RETANG 90X112,5MM 2400MM 400DAN | UN | 2 | 2 | 149,01 | 298,02 | ARAGUAÍNA
ETO-RD-AR 00951/2026 | 5700623004 | 0612600596 | 0612600596 | 90414 | FITA ISOLANTE AUTOFUSAO 35KV 5M 19X0,76MM PRT | UN | 1 | 1 | 9,16 | 9,16 | ARAGUAÍNA
ETO-RD-AR 00951/2026 | 5700623004 | 0612600596 | 0612600596 | 90415 | FITA ISOLANTE SIMPLES 750V 10M 19X0,76MM PRT | UN | 1 | 1 | 5,04 | 5,04 | ARAGUAÍNA
ETO-RD-AR 00951/2026 | 5700623004 | 0612600596 | 0612600596 | 90443 | MAO FRANCESA PLANA ACO GALV 619X32MM 5MM 3000DAN | UN | 2 | 2 | 12,3536 | 24,7072 | ARAGUAÍNA
ETO-RD-AR 00951/2026 | 5700623004 | 0612600596 | 0612600596 | 90460 | CONECTOR GRAMPO LINHA VIVA COBR 2-1/0AWG/8-2/0AWG 100A | UN | 3 | 3 | 84,655 | 253,965 | ARAGUAÍNA
ETO-RD-AR 00951/2026 | 5700623004 | 0612600596 | 0612600596 | 90463 | HASTE ATERRAMENTO PERF L CHANF ACO-GALV 2400X25X25MM 5,0MM | UN | 2 | 2 | 49,86 | 99,72 | ARAGUAÍNA
ETO-RD-AR 00951/2026 | 5700623004 | 0612600596 | 0612600596 | 90471 | CONEC DERIV CUNHA-RML COBR I 3,17-8,12/3,17-7,42MM CZ | UN | 40 | 40 | 8,915 | 356,6 | ARAGUAÍNA
ETO-RD-AR 00951/2026 | 5700623004 | 0612600596 | 0612600596 | 90472 | CONEC DERIV CUNHA-RML COBR II 3,17-8,12/3,17-5,21MM VD | UN | 13 | 13 | 5,565 | 72,345 | ARAGUAÍNA
ETO-RD-AR 00951/2026 | 5700623004 | 0612600596 | 0612600596 | 90501 | ELO FUSIVEL DISTRIBUICAO TIPO H 5A 500MM | UN | 9 | 9 | 5,09 | 45,81 | ARAGUAÍNA
ETO-RD-AR 00951/2026 | 5700623004 | 0612600596 | 0612600596 | 90522 | SUPORTE TIPO L CRUZETA ACO-GALV 205X85X38X8MM 200DAN | UN | 3 | 3 | 21,24 | 63,72 | ARAGUAÍNA
ETO-RD-AR 00951/2026 | 5700623004 | 0612600596 | 0612600596 | 90547 | CHAVE FUSIVEL DISTR BSC 15KV 300A 1F MAN SEC | PC | 3 | 3 | 217,2326 | 651,6978 | ARAGUAÍNA
ETO-RD-AR 00951/2026 | 5700623004 | 0612600596 | 0612600596 | 90586 | CAPA PROTETORA TRANSF MT PEAD 15/36,2KV 135X110MM | UN | 3 | 3 | 11,26 | 33,78 | ARAGUAÍNA
ETO-RD-AR 00951/2026 | 5700623004 | 0612600596 | 0612600596 | 90689 | LACO PREF DISTR ACO-ZN ROLD 8,65-9,70MM 615MM AMR COX | UN | 1 | 1 | 5,1852 | 5,1852 | ARAGUAÍNA
ETO-RD-AR 00951/2026 | 5700623004 | 0612600596 | 0612600596 | 90790 | CONECTOR CUNHA ALUM CN-06 9,25-14,53/6,55-14,53MM AZL | UN | 6 | 6 | 16,295 | 97,77 | ARAGUAÍNA
ETO-RD-AR 00951/2026 | 5700623004 | 0612600596 | 0612600596 | 90791 | CONECTOR CUNHA ALUM CN-10 8,23-14,53/4,11-11,79MM AZL | UN | 8 | 8 | 16,325 | 130,6 | ARAGUAÍNA
ETO-RD-AR 00951/2026 | 5700623004 | 0612600596 | 0612600596 | 90797 | CONECTOR CUNHA ALUM CN-13 6,55-10,11/5,18-8,38MM VRM | UN | 21 | 21 | 6,775 | 142,275 | ARAGUAÍNA
ETO-RD-AR 00951/2026 | 5700623004 | 0612600596 | 0612600596 | 90826 | CONEC TERM CPR CB/BAR RT RLD ALUM 1F 7,70-8,60MM 85X23MM | UN | 9 | 9 | 4,89 | 44,01 | ARAGUAÍNA
ETO-RD-AR 00951/2026 | 5700623004 | 0612600596 | 0612600596 | 90901 | SUPORTE EQUIP DT SMP ACO-GALV 185X95MM 360X76X8MM 3000DAN | PC | 2 | 2 | 103,39 | 206,78 | ARAGUAÍNA
ETO-RD-AR 00951/2026 | 5700623004 | 0612600596 | 0612600596 | 91085 | TRANSF DISTR AER OVI 3F 13,8KV 380/220V 112,5KVA CL2 4TP | UN | 1 | 1 | 20881,56 | 20881,56 | ARAGUAÍNA
ETO-RD-AR 00951/2026 | 5700623004 | 0612600596 | 0612600596 | 648571 | PLAQUETA IDENTIFICACAO DE EQUIPAMENTOS AL AMARELA 200X70X1MM | UN | 1 | 1 | 5,27 | 5,27 | ARAGUAÍNA
ETO-RD-AR 00952/2026 | 5710163053 | 0612600604 | 0612600604 | 90069 | TRANSF DISTR AER OMI 1F 19,919KV 440/220V 15KVA CL2 5TP | UN | 1 | 1 | 5819,26 | 5819,26 | PIRAQUÊ
ETO-RD-AR 00952/2026 | 5710163053 | 0612600604 | 0612600604 | 90208 | PARA-RAIOS DISTR BT POLIM 220V 10KA OX MT S/CENT RSI | UN | 2 | 2 | 16,49 | 32,98 | PIRAQUÊ
ETO-RD-AR 00952/2026 | 5710163053 | 0612600604 | 0612600604 | 90212 | PARA-RAIOS DISTR MT POLIM 30KV 10KA OX ZN S/CENT S/FERR | UN | 1 | 1 | 182,19 | 182,19 | PIRAQUÊ
ETO-RD-AR 00952/2026 | 5710163053 | 0612600604 | 0612600604 | 90257 | CABO ACO COBREADO 1F LCA IACS53% 7X2,06MM 25MM2 | KG | 4 | 4 | 82,62 | 330,48 | PIRAQUÊ
ETO-RD-AR 00952/2026 | 5710163053 | 0612600604 | 0612600604 | 90294 | CABO COBR PROT SPL XLPE 1F 15,0KV 16MM2 BLOQ CNZ | M | 3 | 3 | 11,44 | 34,32 | PIRAQUÊ
ETO-RD-AR 00952/2026 | 5710163053 | 0612600604 | 0612600604 | 90300 | ARAME REDOND ACO-GALV DURA 2,77MM BWG12 | KG | 0,25 | 0,25 | 17,6989 | 4,424725 | PIRAQUÊ
ETO-RD-AR 00952/2026 | 5710163053 | 0612600604 | 0612600604 | 90460 | CONECTOR GRAMPO LINHA VIVA COBR 2-1/0AWG/8-2/0AWG 100A | UN | 1 | 1 | 84,655 | 84,655 | PIRAQUÊ
ETO-RD-AR 00952/2026 | 5710163053 | 0612600604 | 0612600604 | 90462 | HASTE ATERRAMENTO CIRC S/RSC 2400MM 14,3MM 0.254MMM | UN | 8 | 8 | 114,76 | 918,08 | PIRAQUÊ
ETO-RD-AR 00952/2026 | 5710163053 | 0612600604 | 0612600604 | 90498 | ELO FUSIVEL DISTRIBUICAO TIPO H 1A 500MM | UN | 2 | 2 | 6,07 | 12,14 | PIRAQUÊ
ETO-RD-AR 00952/2026 | 5710163053 | 0612600604 | 0612600604 | 90548 | CHAVE FUSIVEL DISTR BSC 36,2KV 300A 1F MAN SEC | PC | 1 | 1 | 271,86 | 271,86 | PIRAQUÊ
ETO-RD-AR 00952/2026 | 5710163053 | 0612600604 | 0612600604 | 90586 | CAPA PROTETORA TRANSF MT PEAD 15/36,2KV 135X110MM | UN | 1 | 1 | 11,26 | 11,26 | PIRAQUÊ
ETO-RD-AR 00952/2026 | 5710163053 | 0612600604 | 0612600604 | 90797 | CONECTOR CUNHA ALUM CN-13 6,55-10,11/5,18-8,38MM VRM | UN | 5 | 5 | 6,775 | 33,875 | PIRAQUÊ
ETO-RD-AR 00952/2026 | 5710163053 | 0612600604 | 0612600604 | 90837 | MASSA PARA CALAFETAR NA COR CINZA | KG | 1 | 1 | 8,51 | 8,51 | PIRAQUÊ
ETO-RD-AR 00986/2026 | 5766833004 | 0612600619 | 0612600619 | 90056 | TRANSF DISTR AER OMI 3F 13,8KV 380/220V 112,5KVA CL2 4TP | UN | 1 | 1 | 22003,225 | 22003,225 | ARAGUAÍNA
ETO-RD-AR 00986/2026 | 5766833004 | 0612600619 | 0612600619 | 90208 | PARA-RAIOS DISTR BT POLIM 220V 10KA OX MT S/CENT RSI | UN | 3 | 3 | 16,49 | 49,47 | ARAGUAÍNA
ETO-RD-AR 00986/2026 | 5766833004 | 0612600619 | 0612600619 | 90210 | PARA-RAIOS DISTR MT POLIM 12KV 10KA OX ZN S/CENT S/FERR | UN | 3 | 3 | 109,41 | 328,23 | ARAGUAÍNA
ETO-RD-AR 00986/2026 | 5766833004 | 0612600619 | 0612600619 | 90266 | CABO ALUM PROT SPL XLPE 1F 15,0KV 50MM2 BLOQ CNZ | M | 6 | 6 | 5,97 | 35,82 | ARAGUAÍNA
ETO-RD-AR 00986/2026 | 5766833004 | 0612600619 | 0612600619 | 90353 | CONECTOR DERIV PERF RSI CB/CB 1,0KV 16-120MM2/4,0-35MM2 | UN | 3 | 3 | 11,875 | 35,625 | ARAGUAÍNA
ETO-RD-AR 00986/2026 | 5766833004 | 0612600619 | 0612600619 | 90586 | CAPA PROTETORA TRANSF MT PEAD 15/36,2KV 135X110MM | UN | 3 | 3 | 11,26 | 33,78 | ARAGUAÍNA
ETO-RD-AR 00986/2026 | 5766833004 | 0612600619 | 0612600619 | 92068 | CABO COBRE ISOLAD 450/750V BWF/PVC 10MM2 CL2/4/5 AZL | M | 6 | 6 | 6,94 | 41,64 | ARAGUAÍNA
ETO-RD-AR 00991/2026 | 5755060004 | 0612600628 | 0612600628 | 90208 | PARA-RAIOS DISTR BT POLIM 220V 10KA OX MT S/CENT RSI | UN | 2 | 2 | 16,49 | 32,98 | ARAGUAÍNA
ETO-RD-AR 00991/2026 | 5755060004 | 0612600628 | 0612600628 | 90212 | PARA-RAIOS DISTR MT POLIM 30KV 10KA OX ZN S/CENT S/FERR | UN | 1 | 1 | 182,19 | 182,19 | ARAGUAÍNA
ETO-RD-AR 00991/2026 | 5755060004 | 0612600628 | 0612600628 | 90257 | CABO ACO COBREADO 1F LCA IACS53% 7X2,06MM 25MM2 | KG | 4 | 4 | 82,62 | 330,48 | ARAGUAÍNA
ETO-RD-AR 00991/2026 | 5755060004 | 0612600628 | 0612600628 | 90299 | PORTA FUSIVEL CHAVE BASE C 36,2KV 100A 375MM CNZ | PC | 1 | 1 | 91,344 | 91,344 | ARAGUAÍNA
ETO-RD-AR 00991/2026 | 5755060004 | 0612600628 | 0612600628 | 90341 | CONECT TERM ESTRANG CB/BAR ALUM 2F 106X22MM 9.00-9.70MM | UN | 3 | 3 | 38,04 | 114,12 | ARAGUAÍNA
ETO-RD-AR 00991/2026 | 5755060004 | 0612600628 | 0612600628 | 90462 | HASTE ATERRAMENTO CIRC S/RSC 2400MM 14,3MM 0.254MMM | UN | 8 | 8 | 114,76 | 918,08 | ARAGUAÍNA
ETO-RD-AR 00991/2026 | 5755060004 | 0612600628 | 0612600628 | 90489 | CONECTOR ATERR CUNHA TRANSV COBRE CB/HST 25-35MM2 14,3MM | UN | 8 | 8 | 13,96 | 111,68 | ARAGUAÍNA
ETO-RD-AR 00991/2026 | 5755060004 | 0612600628 | 0612600628 | 90499 | ELO FUSIVEL DISTRIBUICAO TIPO H 2A 500MM | UN | 1 | 1 | 5,1505 | 5,1505 | ARAGUAÍNA
ETO-RD-AR 00991/2026 | 5755060004 | 0612600628 | 0612600628 | 90586 | CAPA PROTETORA TRANSF MT PEAD 15/36,2KV 135X110MM | UN | 1 | 1 | 11,26 | 11,26 | ARAGUAÍNA
ETO-RD-AR 00991/2026 | 5755060004 | 0612600628 | 0612600628 | 90797 | CONECTOR CUNHA ALUM CN-13 6,55-10,11/5,18-8,38MM VRM | UN | 3 | 3 | 6,775 | 20,325 | ARAGUAÍNA
ETO-RD-AR 00991/2026 | 5755060004 | 0612600628 | 0612600628 | 90837 | MASSA PARA CALAFETAR NA COR CINZA | KG | 1 | 1 | 8,51 | 8,51 | ARAGUAÍNA
ETO-RD-AR 00991/2026 | 5755060004 | 0612600628 | 0612600628 | 91639 | TRANSF DISTR AER OVI 1F 19,919KV 440/220V 25KVA CL2 5TP | UN | 1 | 1 | 7717,245 | 7717,245 | ARAGUAÍNA
ETO-RD-AR 00991/2026 | 5755060004 | 0612600628 | 0612600628 | 92068 | CABO COBRE ISOLAD 450/750V BWF/PVC 10MM2 CL2/4/5 AZL | M | 2 | 2 | 6,94 | 13,88 | ARAGUAÍNA
ETO-RD-AR 01030/2026 | 5700408058 | 0612600651 | 0612600651 | 90085 | TRANSF DISTR AER OMI 3F 34,5KV 380/220V 150KVA CL2 4TP | UN | 1 | 1 | 27730,505 | 27730,505 | SANTA FÉ DO ARAGUAIA
ETO-RD-AR 01030/2026 | 5700408058 | 0612600651 | 0612600651 | 90212 | PARA-RAIOS DISTR MT POLIM 30KV 10KA OX ZN S/CENT S/FERR | UN | 1 | 1 | 182,19 | 182,19 | SANTA FÉ DO ARAGUAIA
ETO-RD-AR 01030/2026 | 5700408058 | 0612600651 | 0612600651 | 90266 | CABO ALUM PROT SPL XLPE 1F 15,0KV 50MM2 BLOQ CNZ | M | 5 | 5 | 5,97 | 29,85 | SANTA FÉ DO ARAGUAIA
ETO-RD-AR 01030/2026 | 5700408058 | 0612600651 | 0612600651 | 90342 | CONECT TERM ESTRANG CB/BAR ALUM 2F 123X25MM 11.20-12.30MM | UN | 6 | 6 | 59,585 | 357,51 | SANTA FÉ DO ARAGUAIA
ETO-RD-AR 01030/2026 | 5700408058 | 0612600651 | 0612600651 | 90353 | CONECTOR DERIV PERF RSI CB/CB 1,0KV 16-120MM2/4,0-35MM2 | UN | 3 | 3 | 11,875 | 35,625 | SANTA FÉ DO ARAGUAIA
ETO-RD-AR 01030/2026 | 5700408058 | 0612600651 | 0612600651 | 90460 | CONECTOR GRAMPO LINHA VIVA COBR 2-1/0AWG/8-2/0AWG 100A | UN | 3 | 3 | 84,655 | 253,965 | SANTA FÉ DO ARAGUAIA
ETO-RD-AR 01030/2026 | 5700408058 | 0612600651 | 0612600651 | 90472 | CONEC DERIV CUNHA-RML COBR II 3,17-8,12/3,17-5,21MM VD | UN | 3 | 3 | 5,565 | 16,695 | SANTA FÉ DO ARAGUAIA
ETO-RD-AR 01030/2026 | 5700408058 | 0612600651 | 0612600651 | 90500 | ELO FUSIVEL DISTRIBUICAO TIPO H 3A 500MM | UN | 3 | 3 | 5,1505 | 15,4515 | SANTA FÉ DO ARAGUAIA
ETO-RD-AR 01030/2026 | 5700408058 | 0612600651 | 0612600651 | 90586 | CAPA PROTETORA TRANSF MT PEAD 15/36,2KV 135X110MM | UN | 3 | 3 | 11,26 | 33,78 | SANTA FÉ DO ARAGUAIA
ETO-RD-AR 01030/2026 | 5700408058 | 0612600651 | 0612600651 | 90826 | CONEC TERM CPR CB/BAR RT RLD ALUM 1F 7,70-8,60MM 85X23MM | UN | 4 | 4 | 4,89 | 19,56 | SANTA FÉ DO ARAGUAIA
ETO-RD-AR 01030/2026 | 5700408058 | 0612600651 | 0612600651 | 92068 | CABO COBRE ISOLAD 450/750V BWF/PVC 10MM2 CL2/4/5 AZL | M | 1 | 1 | 6,94 | 6,94 | SANTA FÉ DO ARAGUAIA
ETO-RD-AR 01039/2026 | 5137181030 | 0612600655 | 0612600655 | 90212 | PARA-RAIOS DISTR MT POLIM 30KV 10KA OX ZN S/CENT S/FERR | UN | 1 | 1 | 182,19 | 182,19 | XAMBIOÁ
ETO-RD-AR 01039/2026 | 5137181030 | 0612600655 | 0612600655 | 90341 | CONECT TERM ESTRANG CB/BAR ALUM 2F 106X22MM 9.00-9.70MM | UN | 3 | 3 | 38,04 | 114,12 | XAMBIOÁ
ETO-RD-AR 01039/2026 | 5137181030 | 0612600655 | 0612600655 | 90498 | ELO FUSIVEL DISTRIBUICAO TIPO H 1A 500MM | UN | 1 | 1 | 6,07 | 6,07 | XAMBIOÁ
ETO-RD-AR 01039/2026 | 5137181030 | 0612600655 | 0612600655 | 90586 | CAPA PROTETORA TRANSF MT PEAD 15/36,2KV 135X110MM | UN | 1 | 1 | 11,26 | 11,26 | XAMBIOÁ
ETO-RD-AR 01039/2026 | 5137181030 | 0612600655 | 0612600655 | 90826 | CONEC TERM CPR CB/BAR RT RLD ALUM 1F 7,70-8,60MM 85X23MM | UN | 1 | 1 | 4,89 | 4,89 | XAMBIOÁ
ETO-RD-AR 01039/2026 | 5137181030 | 0612600655 | 0612600655 | 91638 | TRANSF DISTR AER OVI 1F 19,919KV 440/220V 15KVA CL2 5TP | UN | 1 | 1 | 5819,26 | 5819,26 | XAMBIOÁ
ETO-RD-AR 01039/2026 | 5137181030 | 0612600655 | 0612600655 | 92068 | CABO COBRE ISOLAD 450/750V BWF/PVC 10MM2 CL2/4/5 AZL | M | 2 | 2 | 6,94 | 13,88 | XAMBIOÁ
ETO-RD-AG 00023/2026 | 5700247131 | 0662600029 | 0662600029 | 212 | LACO PREF TOPO AC CAA 4AWG P60MM | UN | 1 | 0 | 3,0579 | 0 | PRAIA NORTE
ETO-RD-AG 00023/2026 | 5700247131 | 0662600029 | 0662600029 | 35797 | ELETRODUTO RIGIDO PVC PRETO BSP 1/2 | PC | 2 | 2 | 7,22 | 14,44 | PRAIA NORTE
ETO-RD-AG 00023/2026 | 5700247131 | 0662600029 | 0662600029 | 90069 | TRANSF DISTR AER OMI 1F 19,919KV 440/220V 15KVA CL2 5TP | UN | 1 | 1 | 5819,26 | 5819,26 | PRAIA NORTE
ETO-RD-AG 00023/2026 | 5700247131 | 0662600029 | 0662600029 | 90198 | POSTE DISTR CONCR DT 11M 300DAN 330X448MM 110X140MM CL2 | PC | 1 | 1 | 1637,71 | 1637,71 | PRAIA NORTE
ETO-RD-AG 00023/2026 | 5700247131 | 0662600029 | 0662600029 | 90208 | PARA-RAIOS DISTR BT POLIM 220V 10KA OX MT S/CENT RSI | UN | 2 | 2 | 16,49 | 32,98 | PRAIA NORTE
ETO-RD-AG 00023/2026 | 5700247131 | 0662600029 | 0662600029 | 90212 | PARA-RAIOS DISTR MT POLIM 30KV 10KA OX ZN S/CENT S/FERR | UN | 1 | 1 | 182,19 | 182,19 | PRAIA NORTE
ETO-RD-AG 00023/2026 | 5700247131 | 0662600029 | 0662600029 | 90257 | CABO ACO COBREADO 1F LCA IACS53% 7X2,06MM 25MM2 | KG | 3,21 | 3,21 | 82,62 | 265,2102 | PRAIA NORTE
ETO-RD-AG 00023/2026 | 5700247131 | 0662600029 | 0662600029 | 90266 | CABO ALUM PROT SPL XLPE 1F 15,0KV 50MM2 BLOQ CNZ | M | 4 | 4 | 5,97 | 23,88 | PRAIA NORTE
ETO-RD-AG 00023/2026 | 5700247131 | 0662600029 | 0662600029 | 90295 | ISOLADOR ROLDANA PORCELANA 79X76MM 1350DAN MRM | UN | 1 | 1 | 7,11 | 7,11 | PRAIA NORTE
ETO-RD-AG 00023/2026 | 5700247131 | 0662600029 | 0662600029 | 90299 | PORTA FUSIVEL CHAVE BASE C 36,2KV 100A 375MM CNZ | PC | 1 | 1 | 91,344 | 91,344 | PRAIA NORTE
ETO-RD-AG 00023/2026 | 5700247131 | 0662600029 | 0662600029 | 90333 | CONEC TERM CPR CB/BAR RT RLD ALUM 2F 5,60-6,60MM 145X32MM | UN | 2 | 2 | 7,41 | 14,82 | PRAIA NORTE
ETO-RD-AG 00023/2026 | 5700247131 | 0662600029 | 0662600029 | 90345 | CONEC DERIV CUNHA-ESTRIBO ALUM/COBR 5,88-8,01MM/2AWG VM | UN | 1 | 1 | 29,56 | 29,56 | PRAIA NORTE
ETO-RD-AG 00023/2026 | 5700247131 | 0662600029 | 0662600029 | 90353 | CONECTOR DERIV PERF RSI CB/CB 1,0KV 16-120MM2/4,0-35MM2 | UN | 6 | 6 | 11,875 | 71,25 | PRAIA NORTE
ETO-RD-AG 00023/2026 | 5700247131 | 0662600029 | 0662600029 | 90363 | PARAFUSO DISTR CAB QUAD ACO-GALV M16 250MM 5000DAN | UN | 4 | 4 | 7,22 | 28,88 | PRAIA NORTE
ETO-RD-AG 00023/2026 | 5700247131 | 0662600029 | 0662600029 | 90393 | ARMACAO SECUNDARIA ACO-GALV 1 ESTRIBO 110X50X5,0MM 125X16MM | UN | 1 | 1 | 13,38 | 13,38 | PRAIA NORTE
ETO-RD-AG 00023/2026 | 5700247131 | 0662600029 | 0662600029 | 90460 | CONECTOR GRAMPO LINHA VIVA COBR 2-1/0AWG/8-2/0AWG 100A | UN | 1 | 1 | 84,655 | 84,655 | PRAIA NORTE
ETO-RD-AG 00023/2026 | 5700247131 | 0662600029 | 0662600029 | 90463 | HASTE ATERRAMENTO PERF L CHANF ACO-GALV 2400X25X25MM 5,0MM | UN | 2 | 2 | 49,86 | 99,72 | PRAIA NORTE
ETO-RD-AG 00023/2026 | 5700247131 | 0662600029 | 0662600029 | 90471 | CONEC DERIV CUNHA-RML COBR I 3,17-8,12/3,17-7,42MM CZ | UN | 1 | 1 | 8,915 | 8,915 | PRAIA NORTE
ETO-RD-AG 00023/2026 | 5700247131 | 0662600029 | 0662600029 | 90498 | ELO FUSIVEL DISTRIBUICAO TIPO H 1A 500MM | UN | 1 | 1 | 6,07 | 6,07 | PRAIA NORTE
ETO-RD-AG 00023/2026 | 5700247131 | 0662600029 | 0662600029 | 90580 | ISOLADOR PILAR PORCEL 36,2KV 400MM 720MM 8.0KN M20 CTC | UN | 1 | 1 | 94,025 | 94,025 | PRAIA NORTE
ETO-RD-AG 00023/2026 | 5700247131 | 0662600029 | 0662600029 | 90621 | PINO ISOLADOR AUTOTRAVANTE ACO M20/M16 228,5MM | UN | 1 | 1 | 9,2672 | 9,2672 | PRAIA NORTE
ETO-RD-AG 00023/2026 | 5700247131 | 0662600029 | 0662600029 | 90639 | ELO FUSIVEL DISTRIBUICAO TIPO K 6A 500MM AMARELA | UN | 3 | 3 | 6,53 | 19,59 | PRAIA NORTE
ETO-RD-AG 00023/2026 | 5700247131 | 0662600029 | 0662600029 | 90797 | CONECTOR CUNHA ALUM CN-13 6,55-10,11/5,18-8,38MM VRM | UN | 4 | 4 | 6,775 | 27,1 | PRAIA NORTE
ETO-RD-AG 00023/2026 | 5700247131 | 0662600029 | 0662600029 | 90826 | CONEC TERM CPR CB/BAR RT RLD ALUM 1F 7,70-8,60MM 85X23MM | UN | 3 | 3 | 4,89 | 14,67 | PRAIA NORTE
ETO-RD-AG 00023/2026 | 5700247131 | 0662600029 | 0662600029 | 91217 | CABO COBRE ISOLAD 450/750V BWF/PVC 10MM2 CL2/4/5 PRT | M | 3 | 3 | 7,08 | 21,24 | PRAIA NORTE
ETO-RD-AG 00009/2026 | 5700328119 | 0662600030 | 0662600030 | 35797 | ELETRODUTO RIGIDO PVC PRETO BSP 1/2 | PC | 2 | 2 | 7,22 | 14,44 | SÃO BENTO DO TOCANTINS
ETO-RD-AG 00009/2026 | 5700328119 | 0662600030 | 0662600030 | 90208 | PARA-RAIOS DISTR BT POLIM 220V 10KA OX MT S/CENT RSI | UN | 2 | 2 | 16,49 | 32,98 | SÃO BENTO DO TOCANTINS
ETO-RD-AG 00009/2026 | 5700328119 | 0662600030 | 0662600030 | 90210 | PARA-RAIOS DISTR MT POLIM 12KV 10KA OX ZN S/CENT S/FERR | UN | 1 | 1 | 109,41 | 109,41 | SÃO BENTO DO TOCANTINS
ETO-RD-AG 00009/2026 | 5700328119 | 0662600030 | 0662600030 | 90257 | CABO ACO COBREADO 1F LCA IACS53% 7X2,06MM 25MM2 | KG | 3,21 | 3,21 | 82,62 | 265,2102 | SÃO BENTO DO TOCANTINS
ETO-RD-AG 00009/2026 | 5700328119 | 0662600030 | 0662600030 | 90266 | CABO ALUM PROT SPL XLPE 1F 15,0KV 50MM2 BLOQ CNZ | M | 3 | 3 | 5,97 | 17,91 | SÃO BENTO DO TOCANTINS
ETO-RD-AG 00009/2026 | 5700328119 | 0662600030 | 0662600030 | 90333 | CONEC TERM CPR CB/BAR RT RLD ALUM 2F 5,60-6,60MM 145X32MM | UN | 3 | 3 | 7,41 | 22,23 | SÃO BENTO DO TOCANTINS
ETO-RD-AG 00009/2026 | 5700328119 | 0662600030 | 0662600030 | 90353 | CONECTOR DERIV PERF RSI CB/CB 1,0KV 16-120MM2/4,0-35MM2 | UN | 2 | 2 | 11,875 | 23,75 | SÃO BENTO DO TOCANTINS
ETO-RD-AG 00009/2026 | 5700328119 | 0662600030 | 0662600030 | 90460 | CONECTOR GRAMPO LINHA VIVA COBR 2-1/0AWG/8-2/0AWG 100A | UN | 1 | 1 | 84,655 | 84,655 | SÃO BENTO DO TOCANTINS
ETO-RD-AG 00009/2026 | 5700328119 | 0662600030 | 0662600030 | 90471 | CONEC DERIV CUNHA-RML COBR I 3,17-8,12/3,17-7,42MM CZ | UN | 3 | 3 | 8,915 | 26,745 | SÃO BENTO DO TOCANTINS
ETO-RD-AG 00009/2026 | 5700328119 | 0662600030 | 0662600030 | 90498 | ELO FUSIVEL DISTRIBUICAO TIPO H 1A 500MM | UN | 1 | 1 | 6,07 | 6,07 | SÃO BENTO DO TOCANTINS
ETO-RD-AG 00009/2026 | 5700328119 | 0662600030 | 0662600030 | 90586 | CAPA PROTETORA TRANSF MT PEAD 15/36,2KV 135X110MM | UN | 1 | 1 | 11,26 | 11,26 | SÃO BENTO DO TOCANTINS
ETO-RD-AG 00009/2026 | 5700328119 | 0662600030 | 0662600030 | 90797 | CONECTOR CUNHA ALUM CN-13 6,55-10,11/5,18-8,38MM VRM | UN | 3 | 3 | 6,775 | 20,325 | SÃO BENTO DO TOCANTINS
ETO-RD-AG 00009/2026 | 5700328119 | 0662600030 | 0662600030 | 90826 | CONEC TERM CPR CB/BAR RT RLD ALUM 1F 7,70-8,60MM 85X23MM | UN | 3 | 3 | 4,89 | 14,67 | SÃO BENTO DO TOCANTINS
ETO-RD-AG 00009/2026 | 5700328119 | 0662600030 | 0662600030 | 91217 | CABO COBRE ISOLAD 450/750V BWF/PVC 10MM2 CL2/4/5 PRT | M | 4 | 4 | 7,08 | 28,32 | SÃO BENTO DO TOCANTINS
ETO-RD-AG 00009/2026 | 5700328119 | 0662600030 | 0662600030 | 91623 | TRANSF DISTR AER OVI 1F 7,967KV 440/220V 15KVA CL2 5TP | UN | 1 | 1 | 6141,565 | 6141,565 | SÃO BENTO DO TOCANTINS
ETO-RD-AG 00026/2026 | 5713185081 | 0662600031 | 0662600031 | 35797 | ELETRODUTO RIGIDO PVC PRETO BSP 1/2 | PC | 2 | 2 | 7,22 | 14,44 | ITAGUATINS
ETO-RD-AG 00026/2026 | 5713185081 | 0662600031 | 0662600031 | 90100 | TRANSF DISTR AER OMI 1F 7,969KV 440/220V 25KVA CL2 5TP | UN | 1 | 1 | 8180,635 | 8180,635 | ITAGUATINS
ETO-RD-AG 00026/2026 | 5713185081 | 0662600031 | 0662600031 | 90208 | PARA-RAIOS DISTR BT POLIM 220V 10KA OX MT S/CENT RSI | UN | 2 | 2 | 16,49 | 32,98 | ITAGUATINS
ETO-RD-AG 00026/2026 | 5713185081 | 0662600031 | 0662600031 | 90257 | CABO ACO COBREADO 1F LCA IACS53% 7X2,06MM 25MM2 | KG | 3,21 | 3,21 | 82,62 | 265,2102 | ITAGUATINS
ETO-RD-AG 00026/2026 | 5713185081 | 0662600031 | 0662600031 | 90266 | CABO ALUM PROT SPL XLPE 1F 15,0KV 50MM2 BLOQ CNZ | M | 4 | 4 | 5,97 | 23,88 | ITAGUATINS
ETO-RD-AG 00026/2026 | 5713185081 | 0662600031 | 0662600031 | 90333 | CONEC TERM CPR CB/BAR RT RLD ALUM 2F 5,60-6,60MM 145X32MM | UN | 3 | 3 | 7,41 | 22,23 | ITAGUATINS
ETO-RD-AG 00026/2026 | 5713185081 | 0662600031 | 0662600031 | 90353 | CONECTOR DERIV PERF RSI CB/CB 1,0KV 16-120MM2/4,0-35MM2 | UN | 2 | 2 | 11,875 | 23,75 | ITAGUATINS
ETO-RD-AG 00026/2026 | 5713185081 | 0662600031 | 0662600031 | 90460 | CONECTOR GRAMPO LINHA VIVA COBR 2-1/0AWG/8-2/0AWG 100A | UN | 1 | 1 | 84,655 | 84,655 | ITAGUATINS
ETO-RD-AG 00026/2026 | 5713185081 | 0662600031 | 0662600031 | 90463 | HASTE ATERRAMENTO PERF L CHANF ACO-GALV 2400X25X25MM 5,0MM | UN | 2 | 2 | 49,86 | 99,72 | ITAGUATINS
ETO-RD-AG 00026/2026 | 5713185081 | 0662600031 | 0662600031 | 90471 | CONEC DERIV CUNHA-RML COBR I 3,17-8,12/3,17-7,42MM CZ | UN | 3 | 3 | 8,915 | 26,745 | ITAGUATINS
ETO-RD-AG 00026/2026 | 5713185081 | 0662600031 | 0662600031 | 90500 | ELO FUSIVEL DISTRIBUICAO TIPO H 3A 500MM | UN | 1 | 1 | 5,1505 | 5,1505 | ITAGUATINS
ETO-RD-AG 00026/2026 | 5713185081 | 0662600031 | 0662600031 | 90586 | CAPA PROTETORA TRANSF MT PEAD 15/36,2KV 135X110MM | UN | 1 | 1 | 11,26 | 11,26 | ITAGUATINS
ETO-RD-AG 00026/2026 | 5713185081 | 0662600031 | 0662600031 | 90826 | CONEC TERM CPR CB/BAR RT RLD ALUM 1F 7,70-8,60MM 85X23MM | UN | 2 | 2 | 4,89 | 9,78 | ITAGUATINS
ETO-RD-AG 00026/2026 | 5713185081 | 0662600031 | 0662600031 | 91217 | CABO COBRE ISOLAD 450/750V BWF/PVC 10MM2 CL2/4/5 PRT | M | 1 | 1 | 7,08 | 7,08 | ITAGUATINS
ETO-RD-AG 00003/2026 | 5700002132 | 0662600036 | 0662600036 | 35797 | ELETRODUTO RIGIDO PVC PRETO BSP 1/2 | PC | 2 | 2 | 7,22 | 14,44 | SAMPAIO
ETO-RD-AG 00003/2026 | 5700002132 | 0662600036 | 0662600036 | 90069 | TRANSF DISTR AER OMI 1F 19,919KV 440/220V 15KVA CL2 5TP | UN | 1 | 1 | 5819,26 | 5819,26 | SAMPAIO
ETO-RD-AG 00003/2026 | 5700002132 | 0662600036 | 0662600036 | 90212 | PARA-RAIOS DISTR MT POLIM 30KV 10KA OX ZN S/CENT S/FERR | UN | 1 | 1 | 182,19 | 182,19 | SAMPAIO
ETO-RD-AG 00003/2026 | 5700002132 | 0662600036 | 0662600036 | 91217 | CABO COBRE ISOLAD 450/750V BWF/PVC 10MM2 CL2/4/5 PRT | M | 3 | 3 | 7,08 | 21,24 | SAMPAIO
ETO-RD-AG 00003/2026 | 5700002132 | 0662600036 | 0662600036 | 615338 | ADESIVO ESTRUTURAL | UN | 0 | 2 | 44,086 | 88,172 | SAMPAIO
ETO-RD-AG 00003/2026 | 5700002132 | 0662600036 | 0662600036 | 653036 | FITA DE SILICONE PARA REPAROS | UN | 0 | 2 | 422,76 | 845,52 | SAMPAIO
ETO-RD-AG 00035/2026 | 5301105039 | 0662600037 | 0662600037 | 35797 | ELETRODUTO RIGIDO PVC PRETO BSP 1/2 | PC | 2 | 2 | 7,22 | 14,44 | ARAGUATINS
ETO-RD-AG 00035/2026 | 5301105039 | 0662600037 | 0662600037 | 90208 | PARA-RAIOS DISTR BT POLIM 220V 10KA OX MT S/CENT RSI | UN | 2 | 2 | 16,49 | 32,98 | ARAGUATINS
ETO-RD-AG 00035/2026 | 5301105039 | 0662600037 | 0662600037 | 90212 | PARA-RAIOS DISTR MT POLIM 30KV 10KA OX ZN S/CENT S/FERR | UN | 1 | 1 | 182,19 | 182,19 | ARAGUATINS
ETO-RD-AG 00035/2026 | 5301105039 | 0662600037 | 0662600037 | 90257 | CABO ACO COBREADO 1F LCA IACS53% 7X2,06MM 25MM2 | KG | 3,21 | 3,21 | 82,62 | 265,2102 | ARAGUATINS
ETO-RD-AG 00035/2026 | 5301105039 | 0662600037 | 0662600037 | 90353 | CONECTOR DERIV PERF RSI CB/CB 1,0KV 16-120MM2/4,0-35MM2 | UN | 2 | 2 | 11,875 | 23,75 | ARAGUATINS
ETO-RD-AG 00035/2026 | 5301105039 | 0662600037 | 0662600037 | 90462 | HASTE ATERRAMENTO CIRC S/RSC 2400MM 14,3MM 0.254MMM | UN | 10 | 10 | 114,76 | 1147,6 | ARAGUATINS
ETO-RD-AG 00035/2026 | 5301105039 | 0662600037 | 0662600037 | 90471 | CONEC DERIV CUNHA-RML COBR I 3,17-8,12/3,17-7,42MM CZ | UN | 1 | 1 | 8,915 | 8,915 | ARAGUATINS
ETO-RD-AG 00035/2026 | 5301105039 | 0662600037 | 0662600037 | 90490 | CONECTOR ATERR CUNHA COBRE CB/HST 16-25MM2 14,3MM | UN | 10 | 10 | 15,185 | 151,85 | ARAGUATINS
ETO-RD-AG 00035/2026 | 5301105039 | 0662600037 | 0662600037 | 90499 | ELO FUSIVEL DISTRIBUICAO TIPO H 2A 500MM | UN | 3 | 3 | 5,1505 | 15,4515 | ARAGUATINS
ETO-RD-AG 00035/2026 | 5301105039 | 0662600037 | 0662600037 | 90797 | CONECTOR CUNHA ALUM CN-13 6,55-10,11/5,18-8,38MM VRM | UN | 2 | 2 | 6,775 | 13,55 | ARAGUATINS
ETO-RD-AG 00035/2026 | 5301105039 | 0662600037 | 0662600037 | 91639 | TRANSF DISTR AER OVI 1F 19,919KV 440/220V 25KVA CL2 5TP | UN | 1 | 1 | 7717,245 | 7717,245 | ARAGUATINS
ETO-RD-AG 00035/2026 | 5301105039 | 0662600037 | 0662600037 | 615338 | ADESIVO ESTRUTURAL | UN | 0 | 2 | 44,086 | 88,172 | ARAGUATINS
ETO-RD-AG 00035/2026 | 5301105039 | 0662600037 | 0662600037 | 653036 | FITA DE SILICONE PARA REPAROS | UN | 0 | 2 | 422,76 | 845,52 | ARAGUATINS
ETO-RD-AG 00047/2026 | 5700989039 | 0662600038 | 0662600038 | 35797 | ELETRODUTO RIGIDO PVC PRETO BSP 1/2 | PC | 2 | 2 | 7,22 | 14,44 | ARAGUATINS
ETO-RD-AG 00047/2026 | 5700989039 | 0662600038 | 0662600038 | 90208 | PARA-RAIOS DISTR BT POLIM 220V 10KA OX MT S/CENT RSI | UN | 2 | 2 | 16,49 | 32,98 | ARAGUATINS
ETO-RD-AG 00047/2026 | 5700989039 | 0662600038 | 0662600038 | 90212 | PARA-RAIOS DISTR MT POLIM 30KV 10KA OX ZN S/CENT S/FERR | UN | 1 | 1 | 182,19 | 182,19 | ARAGUATINS
ETO-RD-AG 00047/2026 | 5700989039 | 0662600038 | 0662600038 | 90266 | CABO ALUM PROT SPL XLPE 1F 15,0KV 50MM2 BLOQ CNZ | M | 3 | 3 | 5,97 | 17,91 | ARAGUATINS
ETO-RD-AG 00047/2026 | 5700989039 | 0662600038 | 0662600038 | 90460 | CONECTOR GRAMPO LINHA VIVA COBR 2-1/0AWG/8-2/0AWG 100A | UN | 1 | 1 | 84,655 | 84,655 | ARAGUATINS
ETO-RD-AG 00047/2026 | 5700989039 | 0662600038 | 0662600038 | 90471 | CONEC DERIV CUNHA-RML COBR I 3,17-8,12/3,17-7,42MM CZ | UN | 3 | 3 | 8,915 | 26,745 | ARAGUATINS
ETO-RD-AG 00047/2026 | 5700989039 | 0662600038 | 0662600038 | 90498 | ELO FUSIVEL DISTRIBUICAO TIPO H 1A 500MM | UN | 1 | 1 | 6,07 | 6,07 | ARAGUATINS
ETO-RD-AG 00047/2026 | 5700989039 | 0662600038 | 0662600038 | 90586 | CAPA PROTETORA TRANSF MT PEAD 15/36,2KV 135X110MM | UN | 1 | 1 | 11,26 | 11,26 | ARAGUATINS
ETO-RD-AG 00047/2026 | 5700989039 | 0662600038 | 0662600038 | 90797 | CONECTOR CUNHA ALUM CN-13 6,55-10,11/5,18-8,38MM VRM | UN | 3 | 3 | 6,775 | 20,325 | ARAGUATINS
ETO-RD-AG 00047/2026 | 5700989039 | 0662600038 | 0662600038 | 90805 | CONEC TERM CPR CB/BAR RT RLD ALUM 2F 4,60-5,20MM 145X25MM | UN | 3 | 3 | 10,05 | 30,15 | ARAGUATINS
ETO-RD-AG 00047/2026 | 5700989039 | 0662600038 | 0662600038 | 90826 | CONEC TERM CPR CB/BAR RT RLD ALUM 1F 7,70-8,60MM 85X23MM | UN | 3 | 3 | 4,89 | 14,67 | ARAGUATINS
ETO-RD-AG 00047/2026 | 5700989039 | 0662600038 | 0662600038 | 91217 | CABO COBRE ISOLAD 450/750V BWF/PVC 10MM2 CL2/4/5 PRT | M | 3 | 3 | 7,08 | 21,24 | ARAGUATINS
ETO-RD-AG 00047/2026 | 5700989039 | 0662600038 | 0662600038 | 91638 | TRANSF DISTR AER OVI 1F 19,919KV 440/220V 15KVA CL2 5TP | UN | 1 | 1 | 5819,26 | 5819,26 | ARAGUATINS
ETO-RD-AG 00047/2026 | 5700989039 | 0662600038 | 0662600038 | 92172 | CONECTOR GRAMPO LINHA VIVA ALUM 34-170MM2/ESTRIBO 6,4MM 100A | UN | 1 | 1 | 51,6737 | 51,6737 | ARAGUATINS
ETO-RD-AG 00047/2026 | 5700989039 | 0662600038 | 0662600038 | 615338 | ADESIVO ESTRUTURAL | UN | 0 | 2 | 44,086 | 88,172 | ARAGUATINS
ETO-RD-AG 00047/2026 | 5700989039 | 0662600038 | 0662600038 | 653036 | FITA DE SILICONE PARA REPAROS | UN | 0 | 2 | 422,76 | 845,52 | ARAGUATINS
ETO-RD-AG 00042/2026 | 5701235130 | 0662600039 | 0662600039 | 35797 | ELETRODUTO RIGIDO PVC PRETO BSP 1/2 | PC | 2 | 2 | 7,22 | 14,44 | BELA VISTA
ETO-RD-AG 00042/2026 | 5701235130 | 0662600039 | 0662600039 | 90084 | TRANSF DISTR AER OMI 3F 34,5KV 380/220V 112,5KVA CL2 4TP | UN | 1 | 1 | 23101,35 | 23101,35 | BELA VISTA
ETO-RD-AG 00042/2026 | 5701235130 | 0662600039 | 0662600039 | 90212 | PARA-RAIOS DISTR MT POLIM 30KV 10KA OX ZN S/CENT S/FERR | UN | 3 | 3 | 182,19 | 546,57 | BELA VISTA
ETO-RD-AG 00042/2026 | 5701235130 | 0662600039 | 0662600039 | 90257 | CABO ACO COBREADO 1F LCA IACS53% 7X2,06MM 25MM2 | KG | 3,21 | 3,21 | 82,62 | 265,2102 | BELA VISTA
ETO-RD-AG 00042/2026 | 5701235130 | 0662600039 | 0662600039 | 90266 | CABO ALUM PROT SPL XLPE 1F 15,0KV 50MM2 BLOQ CNZ | M | 10 | 10 | 5,97 | 59,7 | BELA VISTA
ETO-RD-AG 00042/2026 | 5701235130 | 0662600039 | 0662600039 | 90341 | CONECT TERM ESTRANG CB/BAR ALUM 2F 106X22MM 9.00-9.70MM | UN | 8 | 8 | 38,04 | 304,32 | BELA VISTA
ETO-RD-AG 00042/2026 | 5701235130 | 0662600039 | 0662600039 | 90499 | ELO FUSIVEL DISTRIBUICAO TIPO H 2A 500MM | UN | 3 | 3 | 5,1505 | 15,4515 | BELA VISTA
ETO-RD-AG 00042/2026 | 5701235130 | 0662600039 | 0662600039 | 91217 | CABO COBRE ISOLAD 450/750V BWF/PVC 10MM2 CL2/4/5 PRT | M | 12 | 12 | 7,08 | 84,96 | BELA VISTA
ETO-RD-AG 00042/2026 | 5701235130 | 0662600039 | 0662600039 | 615338 | ADESIVO ESTRUTURAL | UN | 0 | 2 | 44,086 | 88,172 | BELA VISTA
ETO-RD-AG 00042/2026 | 5701235130 | 0662600039 | 0662600039 | 653036 | FITA DE SILICONE PARA REPAROS | UN | 0 | 2 | 422,76 | 845,52 | BELA VISTA
ETO-RD-AG 00069/2026 | 5700002210 | 0662600047 | 0662600047 | 35797 | ELETRODUTO RIGIDO PVC PRETO BSP 1/2 | PC | 2 | 2 | 7,22 | 14,44 | POVOADO OLHO D'AGUA MEIO
ETO-RD-AG 00069/2026 | 5700002210 | 0662600047 | 0662600047 | 90070 | TRANSF DISTR AER OMI 1F 19,919KV 440/220V 25KVA CL2 5TP | UN | 1 | 1 | 7717,245 | 7717,245 | POVOADO OLHO D'AGUA MEIO
ETO-RD-AG 00069/2026 | 5700002210 | 0662600047 | 0662600047 | 90208 | PARA-RAIOS DISTR BT POLIM 220V 10KA OX MT S/CENT RSI | UN | 2 | 2 | 16,49 | 32,98 | POVOADO OLHO D'AGUA MEIO
ETO-RD-AG 00069/2026 | 5700002210 | 0662600047 | 0662600047 | 90212 | PARA-RAIOS DISTR MT POLIM 30KV 10KA OX ZN S/CENT S/FERR | UN | 1 | 1 | 182,19 | 182,19 | POVOADO OLHO D'AGUA MEIO
ETO-RD-AG 00069/2026 | 5700002210 | 0662600047 | 0662600047 | 90355 | CONECTOR DERIV PERF RSI CB/CB 1,0KV 35-120MM2/10-35MM2 | UN | 2 | 2 | 10,855 | 21,71 | POVOADO OLHO D'AGUA MEIO
ETO-RD-AG 00069/2026 | 5700002210 | 0662600047 | 0662600047 | 90471 | CONEC DERIV CUNHA-RML COBR I 3,17-8,12/3,17-7,42MM CZ | UN | 1 | 1 | 8,915 | 8,915 | POVOADO OLHO D'AGUA MEIO
ETO-RD-AG 00069/2026 | 5700002210 | 0662600047 | 0662600047 | 90499 | ELO FUSIVEL DISTRIBUICAO TIPO H 2A 500MM | UN | 1 | 1 | 5,1505 | 5,1505 | POVOADO OLHO D'AGUA MEIO
ETO-RD-AG 00069/2026 | 5700002210 | 0662600047 | 0662600047 | 90805 | CONEC TERM CPR CB/BAR RT RLD ALUM 2F 4,60-5,20MM 145X25MM | UN | 3 | 3 | 10,05 | 30,15 | POVOADO OLHO D'AGUA MEIO
ETO-RD-AG 00096/2026 | 5720013039 | 0662600061 | 0662600061 | 90212 | PARA-RAIOS DISTR MT POLIM 30KV 10KA OX ZN S/CENT S/FERR | UN | 3 | 3 | 182,19 | 546,57 | ARAGUATINS
ETO-RD-AG 00096/2026 | 5720013039 | 0662600061 | 0662600061 | 90266 | CABO ALUM PROT SPL XLPE 1F 15,0KV 50MM2 BLOQ CNZ | M | 15 | 15 | 5,97 | 89,55 | ARAGUATINS
ETO-RD-AG 00096/2026 | 5720013039 | 0662600061 | 0662600061 | 91198 | TRANSF DISTR AER OVI 3F 34,5KV 380/220V 45KVA CL2 4TP | UN | 1 | 1 | 14080,6 | 14080,6 | ARAGUATINS
ETO-RD-AG 00096/2026 | 5720013039 | 0662600061 | 0662600061 | 91217 | CABO COBRE ISOLAD 450/750V BWF/PVC 10MM2 CL2/4/5 PRT | M | 10 | 10 | 7,08 | 70,8 | ARAGUATINS
ETO-RD-AG 00104/2026 | 5700150156 | 0662600065 | 0662600065 | 90212 | PARA-RAIOS DISTR MT POLIM 30KV 10KA OX ZN S/CENT S/FERR | UN | 1 | 1 | 182,19 | 182,19 | CACHOEIRINHA
ETO-RD-AG 00104/2026 | 5700150156 | 0662600065 | 0662600065 | 90255 | CORDOALHA ACO CARB CL A 7 FIOS MR 6,4MM 1430DAN | M | 20 | 20 | 3,5893 | 71,786 | CACHOEIRINHA
ETO-RD-AG 00104/2026 | 5700150156 | 0662600065 | 0662600065 | 90257 | CABO ACO COBREADO 1F LCA IACS53% 7X2,06MM 25MM2 | KG | 2,51 | 2,51 | 82,62 | 207,3762 | CACHOEIRINHA
ETO-RD-AG 00104/2026 | 5700150156 | 0662600065 | 0662600065 | 90266 | CABO ALUM PROT SPL XLPE 1F 15,0KV 50MM2 BLOQ CNZ | M | 10,5 | 10,5 | 5,97 | 62,685 | CACHOEIRINHA
ETO-RD-AG 00104/2026 | 5700150156 | 0662600065 | 0662600065 | 90362 | PARAFUSO DISTR CAB QUAD ACO-GALV M16 200MM 5000DAN | UN | 2 | 2 | 5,8264 | 11,6528 | CACHOEIRINHA
ETO-RD-AG 00104/2026 | 5700150156 | 0662600065 | 0662600065 | 90389 | ARRUELA QUADRADA ACO GALV 38X18X3MM | UN | 4 | 4 | 0,7371 | 2,9484 | CACHOEIRINHA
ETO-RD-AG 00104/2026 | 5700150156 | 0662600065 | 0662600065 | 90460 | CONECTOR GRAMPO LINHA VIVA COBR 2-1/0AWG/8-2/0AWG 100A | UN | 2 | 2 | 84,655 | 169,31 | CACHOEIRINHA
ETO-RD-AG 00104/2026 | 5700150156 | 0662600065 | 0662600065 | 90498 | ELO FUSIVEL DISTRIBUICAO TIPO H 1A 500MM | UN | 2 | 2 | 6,07 | 12,14 | CACHOEIRINHA
ETO-RD-AG 00104/2026 | 5700150156 | 0662600065 | 0662600065 | 90548 | CHAVE FUSIVEL DISTR BSC 36,2KV 300A 1F MAN SEC | PC | 1 | 1 | 271,86 | 271,86 | CACHOEIRINHA
ETO-RD-AG 00104/2026 | 5700150156 | 0662600065 | 0662600065 | 90586 | CAPA PROTETORA TRANSF MT PEAD 15/36,2KV 135X110MM | UN | 1 | 1 | 11,26 | 11,26 | CACHOEIRINHA
ETO-RD-AG 00104/2026 | 5700150156 | 0662600065 | 0662600065 | 90654 | SUPORTE TIPO T ACO-GALV 36,2KV 800X195X50MM 200DAN | UN | 1 | 1 | 82,8453 | 82,8453 | CACHOEIRINHA
ETO-RD-AG 00104/2026 | 5700150156 | 0662600065 | 0662600065 | 90797 | CONECTOR CUNHA ALUM CN-13 6,55-10,11/5,18-8,38MM VRM | UN | 3 | 3 | 6,775 | 20,325 | CACHOEIRINHA
ETO-RD-AG 00104/2026 | 5700150156 | 0662600065 | 0662600065 | 90804 | CONEC TERM CPR CB/BAR RT RLD ALUM 2F 3,09-4,10MM 145X25MM | UN | 3 | 3 | 10,15 | 30,45 | CACHOEIRINHA
ETO-RD-AG 00104/2026 | 5700150156 | 0662600065 | 0662600065 | 90826 | CONEC TERM CPR CB/BAR RT RLD ALUM 1F 7,70-8,60MM 85X23MM | UN | 3 | 3 | 4,89 | 14,67 | CACHOEIRINHA
ETO-RD-AG 00104/2026 | 5700150156 | 0662600065 | 0662600065 | 91638 | TRANSF DISTR AER OVI 1F 19,919KV 440/220V 15KVA CL2 5TP | UN | 1 | 1 | 5819,26 | 5819,26 | CACHOEIRINHA
ETO-RD-AG 00104/2026 | 5700150156 | 0662600065 | 0662600065 | 92172 | CONECTOR GRAMPO LINHA VIVA ALUM 34-170MM2/ESTRIBO 6,4MM 100A | UN | 2 | 2 | 51,6737 | 103,3474 | CACHOEIRINHA
ETO-RD-AG 00114/2026 | 5700307002 | 0662600072 | 0662600072 | 35797 | ELETRODUTO RIGIDO PVC PRETO BSP 1/2 | PC | 2 | 2 | 7,22 | 14,44 | TOCANTINÓPOLIS
ETO-RD-AG 00114/2026 | 5700307002 | 0662600072 | 0662600072 | 90208 | PARA-RAIOS DISTR BT POLIM 220V 10KA OX MT S/CENT RSI | UN | 2 | 2 | 16,49 | 32,98 | TOCANTINÓPOLIS
ETO-RD-AG 00114/2026 | 5700307002 | 0662600072 | 0662600072 | 90212 | PARA-RAIOS DISTR MT POLIM 30KV 10KA OX ZN S/CENT S/FERR | UN | 1 | 1 | 182,19 | 182,19 | TOCANTINÓPOLIS
ETO-RD-AG 00114/2026 | 5700307002 | 0662600072 | 0662600072 | 90257 | CABO ACO COBREADO 1F LCA IACS53% 7X2,06MM 25MM2 | KG | 3,51 | 3,51 | 82,62 | 289,9962 | TOCANTINÓPOLIS
ETO-RD-AG 00114/2026 | 5700307002 | 0662600072 | 0662600072 | 90266 | CABO ALUM PROT SPL XLPE 1F 15,0KV 50MM2 BLOQ CNZ | M | 10 | 10 | 5,97 | 59,7 | TOCANTINÓPOLIS
ETO-RD-AG 00114/2026 | 5700307002 | 0662600072 | 0662600072 | 90460 | CONECTOR GRAMPO LINHA VIVA COBR 2-1/0AWG/8-2/0AWG 100A | UN | 1 | 1 | 84,655 | 84,655 | TOCANTINÓPOLIS
ETO-RD-AG 00114/2026 | 5700307002 | 0662600072 | 0662600072 | 90471 | CONEC DERIV CUNHA-RML COBR I 3,17-8,12/3,17-7,42MM CZ | UN | 1 | 1 | 8,915 | 8,915 | TOCANTINÓPOLIS
ETO-RD-AG 00114/2026 | 5700307002 | 0662600072 | 0662600072 | 90488 | CARTUCHO CONECTOR CUNHA METAL 14,8X5,7X7,0MM VERMELHO | UN | 3 | 3 | 1,22 | 3,66 | TOCANTINÓPOLIS
ETO-RD-AG 00114/2026 | 5700307002 | 0662600072 | 0662600072 | 90498 | ELO FUSIVEL DISTRIBUICAO TIPO H 1A 500MM | UN | 1 | 1 | 6,07 | 6,07 | TOCANTINÓPOLIS
ETO-RD-AG 00114/2026 | 5700307002 | 0662600072 | 0662600072 | 90797 | CONECTOR CUNHA ALUM CN-13 6,55-10,11/5,18-8,38MM VRM | UN | 3 | 3 | 6,775 | 20,325 | TOCANTINÓPOLIS
ETO-RD-AG 00114/2026 | 5700307002 | 0662600072 | 0662600072 | 90826 | CONEC TERM CPR CB/BAR RT RLD ALUM 1F 7,70-8,60MM 85X23MM | UN | 5 | 5 | 4,89 | 24,45 | TOCANTINÓPOLIS
ETO-RD-AG 00114/2026 | 5700307002 | 0662600072 | 0662600072 | 91638 | TRANSF DISTR AER OVI 1F 19,919KV 440/220V 15KVA CL2 5TP | UN | 1 | 1 | 5819,26 | 5819,26 | TOCANTINÓPOLIS
ETO-RD-AG 00114/2026 | 5700307002 | 0662600072 | 0662600072 | 92068 | CABO COBRE ISOLAD 450/750V BWF/PVC 10MM2 CL2/4/5 AZL | M | 6 | 6 | 6,94 | 41,64 | TOCANTINÓPOLIS
ETO-RD-AG 00117/2026 | 5700011032 | 0662600083 | 0662600083 | 90198 | POSTE DISTR CONCR DT 11M 300DAN 330X448MM 110X140MM CL2 | PC | 1 | 1 | 1637,71 | 1637,71 | SÃO MIGUEL DO TOCANTINS
ETO-RD-AG 00117/2026 | 5700011032 | 0662600083 | 0662600083 | 90208 | PARA-RAIOS DISTR BT POLIM 220V 10KA OX MT S/CENT RSI | UN | 2 | 2 | 16,49 | 32,98 | SÃO MIGUEL DO TOCANTINS
ETO-RD-AG 00117/2026 | 5700011032 | 0662600083 | 0662600083 | 90212 | PARA-RAIOS DISTR MT POLIM 30KV 10KA OX ZN S/CENT S/FERR | UN | 1 | 1 | 182,19 | 182,19 | SÃO MIGUEL DO TOCANTINS
ETO-RD-AG 00117/2026 | 5700011032 | 0662600083 | 0662600083 | 90257 | CABO ACO COBREADO 1F LCA IACS53% 7X2,06MM 25MM2 | KG | 2,53 | 2,53 | 82,62 | 209,0286 | SÃO MIGUEL DO TOCANTINS
ETO-RD-AG 00117/2026 | 5700011032 | 0662600083 | 0662600083 | 90266 | CABO ALUM PROT SPL XLPE 1F 15,0KV 50MM2 BLOQ CNZ | M | 12 | 12 | 5,97 | 71,64 | SÃO MIGUEL DO TOCANTINS
ETO-RD-AG 00117/2026 | 5700011032 | 0662600083 | 0662600083 | 90273 | CABO ALUM MULTIPLEX 0,6/1,0KV XLPE 1F 1X1X16MM2+16MM2 | M | 5 | 5 | 2,795 | 13,975 | SÃO MIGUEL DO TOCANTINS
ETO-RD-AG 00117/2026 | 5700011032 | 0662600083 | 0662600083 | 90279 | ISOLADOR BASTAO POLIM ANCOR 36.2KV 550MM 745MM 50KN GO | UN | 1 | 1 | 52,2258 | 52,2258 | SÃO MIGUEL DO TOCANTINS
ETO-RD-AG 00117/2026 | 5700011032 | 0662600083 | 0662600083 | 90345 | CONEC DERIV CUNHA-ESTRIBO ALUM/COBR 5,88-8,01MM/2AWG VM | UN | 1 | 1 | 29,56 | 29,56 | SÃO MIGUEL DO TOCANTINS
ETO-RD-AG 00117/2026 | 5700011032 | 0662600083 | 0662600083 | 90353 | CONECTOR DERIV PERF RSI CB/CB 1,0KV 16-120MM2/4,0-35MM2 | UN | 2 | 2 | 11,875 | 23,75 | SÃO MIGUEL DO TOCANTINS
ETO-RD-AG 00117/2026 | 5700011032 | 0662600083 | 0662600083 | 90460 | CONECTOR GRAMPO LINHA VIVA COBR 2-1/0AWG/8-2/0AWG 100A | UN | 1 | 1 | 84,655 | 84,655 | SÃO MIGUEL DO TOCANTINS
ETO-RD-AG 00117/2026 | 5700011032 | 0662600083 | 0662600083 | 90471 | CONEC DERIV CUNHA-RML COBR I 3,17-8,12/3,17-7,42MM CZ | UN | 1 | 1 | 8,915 | 8,915 | SÃO MIGUEL DO TOCANTINS
ETO-RD-AG 00117/2026 | 5700011032 | 0662600083 | 0662600083 | 90498 | ELO FUSIVEL DISTRIBUICAO TIPO H 1A 500MM | UN | 1 | 1 | 6,07 | 6,07 | SÃO MIGUEL DO TOCANTINS
ETO-RD-AG 00117/2026 | 5700011032 | 0662600083 | 0662600083 | 90570 | PLACA CONCRETO ESTAI/ESC PLANA 200X600MM 100MM 1600DAN CL2 | PC | 1 | 1 | 45,46 | 45,46 | SÃO MIGUEL DO TOCANTINS
ETO-RD-AG 00117/2026 | 5700011032 | 0662600083 | 0662600083 | 90586 | CAPA PROTETORA TRANSF MT PEAD 15/36,2KV 135X110MM | UN | 1 | 1 | 11,26 | 11,26 | SÃO MIGUEL DO TOCANTINS
ETO-RD-AG 00117/2026 | 5700011032 | 0662600083 | 0662600083 | 90797 | CONECTOR CUNHA ALUM CN-13 6,55-10,11/5,18-8,38MM VRM | UN | 4 | 4 | 6,775 | 27,1 | SÃO MIGUEL DO TOCANTINS
ETO-RD-AG 00117/2026 | 5700011032 | 0662600083 | 0662600083 | 90826 | CONEC TERM CPR CB/BAR RT RLD ALUM 1F 7,70-8,60MM 85X23MM | UN | 5 | 5 | 4,89 | 24,45 | SÃO MIGUEL DO TOCANTINS
ETO-RD-AG 00117/2026 | 5700011032 | 0662600083 | 0662600083 | 91638 | TRANSF DISTR AER OVI 1F 19,919KV 440/220V 15KVA CL2 5TP | UN | 1 | 1 | 5819,26 | 5819,26 | SÃO MIGUEL DO TOCANTINS
ETO-RD-AG 00117/2026 | 5700011032 | 0662600083 | 0662600083 | 92068 | CABO COBRE ISOLAD 450/750V BWF/PVC 10MM2 CL2/4/5 AZL | M | 12 | 12 | 6,94 | 83,28 | SÃO MIGUEL DO TOCANTINS
ETO-RD-AG 00160/2026 | 5700271002 | 0662600095 | 0662600095 | 90099 | TRANSF DISTR AER OMI 1F 7,969KV 440/220V 15KVA CL2 5TP | UN | 1 | 1 | 6141,565 | 6141,565 | TOCANTINÓPOLIS
ETO-RD-AG 00160/2026 | 5700271002 | 0662600095 | 0662600095 | 90208 | PARA-RAIOS DISTR BT POLIM 220V 10KA OX MT S/CENT RSI | UN | 2 | 2 | 16,49 | 32,98 | TOCANTINÓPOLIS
ETO-RD-AG 00160/2026 | 5700271002 | 0662600095 | 0662600095 | 90210 | PARA-RAIOS DISTR MT POLIM 12KV 10KA OX ZN S/CENT S/FERR | UN | 1 | 1 | 109,41 | 109,41 | TOCANTINÓPOLIS
ETO-RD-AG 00160/2026 | 5700271002 | 0662600095 | 0662600095 | 90257 | CABO ACO COBREADO 1F LCA IACS53% 7X2,06MM 25MM2 | KG | 2,51 | 2,51 | 82,62 | 207,3762 | TOCANTINÓPOLIS
ETO-RD-AG 00160/2026 | 5700271002 | 0662600095 | 0662600095 | 90266 | CABO ALUM PROT SPL XLPE 1F 15,0KV 50MM2 BLOQ CNZ | M | 10 | 10 | 5,97 | 59,7 | TOCANTINÓPOLIS
ETO-RD-AG 00160/2026 | 5700271002 | 0662600095 | 0662600095 | 90306 | ALCA PREF DISTR ACO-ZINC 7,30-8,20MM 610MM VRM | UN | 2 | 2 | 4,31 | 8,62 | TOCANTINÓPOLIS
ETO-RD-AG 00160/2026 | 5700271002 | 0662600095 | 0662600095 | 90345 | CONEC DERIV CUNHA-ESTRIBO ALUM/COBR 5,88-8,01MM/2AWG VM | UN | 1 | 1 | 29,56 | 29,56 | TOCANTINÓPOLIS
ETO-RD-AG 00160/2026 | 5700271002 | 0662600095 | 0662600095 | 90353 | CONECTOR DERIV PERF RSI CB/CB 1,0KV 16-120MM2/4,0-35MM2 | UN | 2 | 2 | 11,875 | 23,75 | TOCANTINÓPOLIS
ETO-RD-AG 00160/2026 | 5700271002 | 0662600095 | 0662600095 | 90364 | PARAFUSO DISTR CAB QUAD ACO-GALV M16 300MM 5000DAN | UN | 6 | 6 | 8,22 | 49,32 | TOCANTINÓPOLIS
ETO-RD-AG 00160/2026 | 5700271002 | 0662600095 | 0662600095 | 90389 | ARRUELA QUADRADA ACO GALV 38X18X3MM | UN | 6 | 6 | 0,7371 | 4,4226 | TOCANTINÓPOLIS
ETO-RD-AG 00160/2026 | 5700271002 | 0662600095 | 0662600095 | 90440 | MANILHA-SAPATILHA ACO-GALV 110X60X34MM 5000DAN | UN | 2 | 2 | 19,61 | 39,22 | TOCANTINÓPOLIS
ETO-RD-AG 00160/2026 | 5700271002 | 0662600095 | 0662600095 | 90448 | GANCHO OLHAL ACO-GALV 130X88X13MM 50KN S/TRAVA | UN | 2 | 2 | 9,66 | 19,32 | TOCANTINÓPOLIS
ETO-RD-AG 00160/2026 | 5700271002 | 0662600095 | 0662600095 | 90460 | CONECTOR GRAMPO LINHA VIVA COBR 2-1/0AWG/8-2/0AWG 100A | UN | 1 | 1 | 84,655 | 84,655 | TOCANTINÓPOLIS
ETO-RD-AG 00160/2026 | 5700271002 | 0662600095 | 0662600095 | 90499 | ELO FUSIVEL DISTRIBUICAO TIPO H 2A 500MM | UN | 1 | 1 | 5,1505 | 5,1505 | TOCANTINÓPOLIS
ETO-RD-AG 00160/2026 | 5700271002 | 0662600095 | 0662600095 | 90547 | CHAVE FUSIVEL DISTR BSC 15KV 300A 1F MAN SEC | PC | 1 | 1 | 217,2326 | 217,2326 | TOCANTINÓPOLIS
ETO-RD-AG 00160/2026 | 5700271002 | 0662600095 | 0662600095 | 90586 | CAPA PROTETORA TRANSF MT PEAD 15/36,2KV 135X110MM | UN | 1 | 1 | 11,26 | 11,26 | TOCANTINÓPOLIS
ETO-RD-AG 00160/2026 | 5700271002 | 0662600095 | 0662600095 | 90654 | SUPORTE TIPO T ACO-GALV 36,2KV 800X195X50MM 200DAN | UN | 1 | 1 | 82,8453 | 82,8453 | TOCANTINÓPOLIS
ETO-RD-AG 00160/2026 | 5700271002 | 0662600095 | 0662600095 | 90797 | CONECTOR CUNHA ALUM CN-13 6,55-10,11/5,18-8,38MM VRM | UN | 4 | 4 | 6,775 | 27,1 | TOCANTINÓPOLIS
ETO-RD-AG 00160/2026 | 5700271002 | 0662600095 | 0662600095 | 92068 | CABO COBRE ISOLAD 450/750V BWF/PVC 10MM2 CL2/4/5 AZL | M | 6 | 6 | 6,94 | 41,64 | TOCANTINÓPOLIS
ETO-RD-AG 00171/2026 | 5722963124 | 0662600108 | 0662600108 | 90062 | TRANSF DISTR AER OMI 3F 13,8KV 380/220V 45KVA CL2 4TP | UN | 1 | 1 | 13244,91 | 13244,91 | RIACHINHO
ETO-RD-AG 00171/2026 | 5722963124 | 0662600108 | 0662600108 | 90208 | PARA-RAIOS DISTR BT POLIM 220V 10KA OX MT S/CENT RSI | UN | 3 | 3 | 16,49 | 49,47 | RIACHINHO
ETO-RD-AG 00171/2026 | 5722963124 | 0662600108 | 0662600108 | 90210 | PARA-RAIOS DISTR MT POLIM 12KV 10KA OX ZN S/CENT S/FERR | UN | 3 | 3 | 109,41 | 328,23 | RIACHINHO
ETO-RD-AG 00171/2026 | 5722963124 | 0662600108 | 0662600108 | 90251 | PINO ISOLADOR AUTOTRAVANTE ACO M20/M16 168,5MM | UN | 1 | 1 | 8,0286 | 8,0286 | RIACHINHO
ETO-RD-AG 00171/2026 | 5722963124 | 0662600108 | 0662600108 | 90253 | ISOLADOR PILAR PORCEL 15,0KV 220MM 300MM 8.0KN M20 CTC | UN | 1 | 1 | 49,52 | 49,52 | RIACHINHO
ETO-RD-AG 00171/2026 | 5722963124 | 0662600108 | 0662600108 | 90257 | CABO ACO COBREADO 1F LCA IACS53% 7X2,06MM 25MM2 | KG | 3,21 | 3,21 | 82,62 | 265,2102 | RIACHINHO
ETO-RD-AG 00171/2026 | 5722963124 | 0662600108 | 0662600108 | 90266 | CABO ALUM PROT SPL XLPE 1F 15,0KV 50MM2 BLOQ CNZ | M | 20 | 20 | 5,97 | 119,4 | RIACHINHO
ETO-RD-AG 00171/2026 | 5722963124 | 0662600108 | 0662600108 | 90290 | CABO ALUM MULTIPLEX 0,6/1,0KV XLPE 3F 3X1X120MM2+70MM2 | M | 3 | 3 | 34,63 | 103,89 | RIACHINHO
ETO-RD-AG 00171/2026 | 5722963124 | 0662600108 | 0662600108 | 90341 | CONECT TERM ESTRANG CB/BAR ALUM 2F 106X22MM 9.00-9.70MM | UN | 4 | 4 | 38,04 | 152,16 | RIACHINHO
ETO-RD-AG 00171/2026 | 5722963124 | 0662600108 | 0662600108 | 90353 | CONECTOR DERIV PERF RSI CB/CB 1,0KV 16-120MM2/4,0-35MM2 | UN | 9 | 9 | 11,875 | 106,875 | RIACHINHO
ETO-RD-AG 00171/2026 | 5722963124 | 0662600108 | 0662600108 | 90359 | PARAFUSO DISTR CAB QUAD ACO-GALV M16 100MM 5000DAN | UN | 4 | 4 | 4,2894 | 17,1576 | RIACHINHO
ETO-RD-AG 00171/2026 | 5722963124 | 0662600108 | 0662600108 | 90360 | PARAFUSO DISTR CAB QUAD ACO-GALV M16 125MM 5000DAN | UN | 2 | 2 | 4,64 | 9,28 | RIACHINHO
ETO-RD-AG 00171/2026 | 5722963124 | 0662600108 | 0662600108 | 90363 | PARAFUSO DISTR CAB QUAD ACO-GALV M16 250MM 5000DAN | UN | 1 | 1 | 7,22 | 7,22 | RIACHINHO
ETO-RD-AG 00171/2026 | 5722963124 | 0662600108 | 0662600108 | 90364 | PARAFUSO DISTR CAB QUAD ACO-GALV M16 300MM 5000DAN | UN | 1 | 1 | 8,22 | 8,22 | RIACHINHO
ETO-RD-AG 00171/2026 | 5722963124 | 0662600108 | 0662600108 | 90372 | PARAFUSO DISTR CAB ABAU ACO-GALV M16 45MM 5000DAN | UN | 2 | 2 | 2,943 | 5,886 | RIACHINHO
ETO-RD-AG 00171/2026 | 5722963124 | 0662600108 | 0662600108 | 90389 | ARRUELA QUADRADA ACO GALV 38X18X3MM | UN | 5 | 5 | 0,7371 | 3,6855 | RIACHINHO
ETO-RD-AG 00171/2026 | 5722963124 | 0662600108 | 0662600108 | 90391 | FIO AMARRACAO ALUMINIO MOLE 1F 6AWG 4.11MM 80DAN | KG | 0,03 | 0,03 | 43,74 | 1,3122 | RIACHINHO
ETO-RD-AG 00171/2026 | 5722963124 | 0662600108 | 0662600108 | 90395 | ABRACADEIRA CINTA AUTOTRAV POLIAM 390X9X3,0MM PRT | UN | 10 | 10 | 0,59 | 5,9 | RIACHINHO
ETO-RD-AG 00171/2026 | 5722963124 | 0662600108 | 0662600108 | 90404 | CRUZETA DISTR PRFV RETANG 90X112,5MM 2400MM 400DAN | UN | 1 | 1 | 149,01 | 149,01 | RIACHINHO
ETO-RD-AG 00171/2026 | 5722963124 | 0662600108 | 0662600108 | 90443 | MAO FRANCESA PLANA ACO GALV 619X32MM 5MM 3000DAN | UN | 2 | 2 | 12,3536 | 24,7072 | RIACHINHO
ETO-RD-AG 00171/2026 | 5722963124 | 0662600108 | 0662600108 | 90460 | CONECTOR GRAMPO LINHA VIVA COBR 2-1/0AWG/8-2/0AWG 100A | UN | 3 | 3 | 84,655 | 253,965 | RIACHINHO
ETO-RD-AG 00171/2026 | 5722963124 | 0662600108 | 0662600108 | 90463 | HASTE ATERRAMENTO PERF L CHANF ACO-GALV 2400X25X25MM 5,0MM | UN | 1 | 1 | 49,86 | 49,86 | RIACHINHO
ETO-RD-AG 00171/2026 | 5722963124 | 0662600108 | 0662600108 | 90471 | CONEC DERIV CUNHA-RML COBR I 3,17-8,12/3,17-7,42MM CZ | UN | 1 | 1 | 8,915 | 8,915 | RIACHINHO
ETO-RD-AG 00171/2026 | 5722963124 | 0662600108 | 0662600108 | 90487 | CARTUCHO CONECTOR CUNHA METAL 14,8X5,7X7,0MM AZUL | UN | 5 | 5 | 1,22 | 6,1 | RIACHINHO
ETO-RD-AG 00171/2026 | 5722963124 | 0662600108 | 0662600108 | 90499 | ELO FUSIVEL DISTRIBUICAO TIPO H 2A 500MM | UN | 3 | 3 | 5,1505 | 15,4515 | RIACHINHO
ETO-RD-AG 00171/2026 | 5722963124 | 0662600108 | 0662600108 | 90522 | SUPORTE TIPO L CRUZETA ACO-GALV 205X85X38X8MM 200DAN | UN | 3 | 3 | 21,24 | 63,72 | RIACHINHO
ETO-RD-AG 00171/2026 | 5722963124 | 0662600108 | 0662600108 | 90547 | CHAVE FUSIVEL DISTR BSC 15KV 300A 1F MAN SEC | PC | 3 | 3 | 217,2326 | 651,6978 | RIACHINHO
ETO-RD-AG 00171/2026 | 5722963124 | 0662600108 | 0662600108 | 90586 | CAPA PROTETORA TRANSF MT PEAD 15/36,2KV 135X110MM | UN | 3 | 3 | 11,26 | 33,78 | RIACHINHO
ETO-RD-AG 00171/2026 | 5722963124 | 0662600108 | 0662600108 | 90791 | CONECTOR CUNHA ALUM CN-10 8,23-14,53/4,11-11,79MM AZL | UN | 2 | 2 | 16,325 | 32,65 | RIACHINHO
ETO-RD-AG 00171/2026 | 5722963124 | 0662600108 | 0662600108 | 90797 | CONECTOR CUNHA ALUM CN-13 6,55-10,11/5,18-8,38MM VRM | UN | 3 | 3 | 6,775 | 20,325 | RIACHINHO
ETO-RD-AG 00171/2026 | 5722963124 | 0662600108 | 0662600108 | 90826 | CONEC TERM CPR CB/BAR RT RLD ALUM 1F 7,70-8,60MM 85X23MM | UN | 6 | 6 | 4,89 | 29,34 | RIACHINHO
ETO-RD-AG 00171/2026 | 5722963124 | 0662600108 | 0662600108 | 90901 | SUPORTE EQUIP DT SMP ACO-GALV 185X95MM 360X76X8MM 3000DAN | PC | 2 | 2 | 103,39 | 206,78 | RIACHINHO
ETO-RD-AG 00171/2026 | 5722963124 | 0662600108 | 0662600108 | 92068 | CABO COBRE ISOLAD 450/750V BWF/PVC 10MM2 CL2/4/5 AZL | M | 15 | 15 | 6,94 | 104,1 | RIACHINHO
ETO-RD-AG 00171/2026 | 5722963124 | 0662600108 | 0662600108 | 92172 | CONECTOR GRAMPO LINHA VIVA ALUM 34-170MM2/ESTRIBO 6,4MM 100A | UN | 3 | 3 | 51,6737 | 155,0211 | RIACHINHO
ETO-RD-AG 00171/2026 | 5722963124 | 0662600108 | 0662600108 | 92325 | ELETRODUTO RIGIDO INFRA PVC 3000MM DN20 PRT | UN | 1 | 1 | 10,73 | 10,73 | RIACHINHO
ETO-RD-AG 00175/2026 | 5700277134 | 0662600109 | 0662600109 | 90208 | PARA-RAIOS DISTR BT POLIM 220V 10KA OX MT S/CENT RSI | UN | 2 | 2 | 16,49 | 32,98 | ESPERANTINA
ETO-RD-AG 00175/2026 | 5700277134 | 0662600109 | 0662600109 | 90212 | PARA-RAIOS DISTR MT POLIM 30KV 10KA OX ZN S/CENT S/FERR | UN | 1 | 1 | 182,19 | 182,19 | ESPERANTINA
ETO-RD-AG 00175/2026 | 5700277134 | 0662600109 | 0662600109 | 90257 | CABO ACO COBREADO 1F LCA IACS53% 7X2,06MM 25MM2 | KG | 3,51 | 3,51 | 82,62 | 289,9962 | ESPERANTINA
ETO-RD-AG 00175/2026 | 5700277134 | 0662600109 | 0662600109 | 90266 | CABO ALUM PROT SPL XLPE 1F 15,0KV 50MM2 BLOQ CNZ | M | 3 | 3 | 5,97 | 17,91 | ESPERANTINA
ETO-RD-AG 00175/2026 | 5700277134 | 0662600109 | 0662600109 | 90345 | CONEC DERIV CUNHA-ESTRIBO ALUM/COBR 5,88-8,01MM/2AWG VM | UN | 1 | 1 | 29,56 | 29,56 | ESPERANTINA
ETO-RD-AG 00175/2026 | 5700277134 | 0662600109 | 0662600109 | 90353 | CONECTOR DERIV PERF RSI CB/CB 1,0KV 16-120MM2/4,0-35MM2 | UN | 2 | 2 | 11,875 | 23,75 | ESPERANTINA
ETO-RD-AG 00175/2026 | 5700277134 | 0662600109 | 0662600109 | 90460 | CONECTOR GRAMPO LINHA VIVA COBR 2-1/0AWG/8-2/0AWG 100A | UN | 1 | 1 | 84,655 | 84,655 | ESPERANTINA
ETO-RD-AG 00175/2026 | 5700277134 | 0662600109 | 0662600109 | 90463 | HASTE ATERRAMENTO PERF L CHANF ACO-GALV 2400X25X25MM 5,0MM | UN | 2 | 2 | 49,86 | 99,72 | ESPERANTINA
ETO-RD-AG 00175/2026 | 5700277134 | 0662600109 | 0662600109 | 90471 | CONEC DERIV CUNHA-RML COBR I 3,17-8,12/3,17-7,42MM CZ | UN | 1 | 1 | 8,915 | 8,915 | ESPERANTINA
ETO-RD-AG 00175/2026 | 5700277134 | 0662600109 | 0662600109 | 90498 | ELO FUSIVEL DISTRIBUICAO TIPO H 1A 500MM | UN | 1 | 1 | 6,07 | 6,07 | ESPERANTINA
ETO-RD-AG 00175/2026 | 5700277134 | 0662600109 | 0662600109 | 90586 | CAPA PROTETORA TRANSF MT PEAD 15/36,2KV 135X110MM | UN | 1 | 1 | 11,26 | 11,26 | ESPERANTINA
ETO-RD-AG 00175/2026 | 5700277134 | 0662600109 | 0662600109 | 90797 | CONECTOR CUNHA ALUM CN-13 6,55-10,11/5,18-8,38MM VRM | UN | 4 | 4 | 6,775 | 27,1 | ESPERANTINA
ETO-RD-AG 00175/2026 | 5700277134 | 0662600109 | 0662600109 | 90805 | CONEC TERM CPR CB/BAR RT RLD ALUM 2F 4,60-5,20MM 145X25MM | UN | 2 | 2 | 10,05 | 20,1 | ESPERANTINA
ETO-RD-AG 00175/2026 | 5700277134 | 0662600109 | 0662600109 | 90826 | CONEC TERM CPR CB/BAR RT RLD ALUM 1F 7,70-8,60MM 85X23MM | UN | 3 | 3 | 4,89 | 14,67 | ESPERANTINA
ETO-RD-AG 00175/2026 | 5700277134 | 0662600109 | 0662600109 | 91638 | TRANSF DISTR AER OVI 1F 19,919KV 440/220V 15KVA CL2 5TP | UN | 1 | 1 | 5819,26 | 5819,26 | ESPERANTINA
ETO-RD-AG 00175/2026 | 5700277134 | 0662600109 | 0662600109 | 92068 | CABO COBRE ISOLAD 450/750V BWF/PVC 10MM2 CL2/4/5 AZL | M | 2 | 2 | 6,94 | 13,88 | ESPERANTINA
ETO-RD-AG 00175/2026 | 5700277134 | 0662600109 | 0662600109 | 92325 | ELETRODUTO RIGIDO INFRA PVC 3000MM DN20 PRT | UN | 2 | 2 | 10,73 | 21,46 | ESPERANTINA
ETO-RD-AG 00174/2026 | 5710029090 | 0662600114 | 0662600114 | 90208 | PARA-RAIOS DISTR BT POLIM 220V 10KA OX MT S/CENT RSI | UN | 2 | 2 | 16,49 | 32,98 | NAZARÉ
ETO-RD-AG 00174/2026 | 5710029090 | 0662600114 | 0662600114 | 90212 | PARA-RAIOS DISTR MT POLIM 30KV 10KA OX ZN S/CENT S/FERR | UN | 1 | 1 | 182,19 | 182,19 | NAZARÉ
ETO-RD-AG 00174/2026 | 5710029090 | 0662600114 | 0662600114 | 90266 | CABO ALUM PROT SPL XLPE 1F 15,0KV 50MM2 BLOQ CNZ | M | 5 | 5 | 5,97 | 29,85 | NAZARÉ
ETO-RD-AG 00174/2026 | 5710029090 | 0662600114 | 0662600114 | 90272 | CABO ALUM MULTIPLEX 0,6/1,0KV XLPE 1F 1X1X10MM2+10MM2 | M | 30 | 30 | 1,9 | 57 | NAZARÉ
ETO-RD-AG 00174/2026 | 5710029090 | 0662600114 | 0662600114 | 90305 | ALCA PREF SERV ACO-ZINC 6,00-6,70MM 330MM LRJ | UN | 1 | 1 | 5,36 | 5,36 | NAZARÉ
ETO-RD-AG 00174/2026 | 5710029090 | 0662600114 | 0662600114 | 90345 | CONEC DERIV CUNHA-ESTRIBO ALUM/COBR 5,88-8,01MM/2AWG VM | UN | 1 | 1 | 29,56 | 29,56 | NAZARÉ
ETO-RD-AG 00174/2026 | 5710029090 | 0662600114 | 0662600114 | 90353 | CONECTOR DERIV PERF RSI CB/CB 1,0KV 16-120MM2/4,0-35MM2 | UN | 2 | 2 | 11,875 | 23,75 | NAZARÉ
ETO-RD-AG 00174/2026 | 5710029090 | 0662600114 | 0662600114 | 90395 | ABRACADEIRA CINTA AUTOTRAV POLIAM 390X9X3,0MM PRT | UN | 1 | 1 | 0,59 | 0,59 | NAZARÉ
ETO-RD-AG 00174/2026 | 5710029090 | 0662600114 | 0662600114 | 90460 | CONECTOR GRAMPO LINHA VIVA COBR 2-1/0AWG/8-2/0AWG 100A | UN | 1 | 1 | 84,655 | 84,655 | NAZARÉ
ETO-RD-AG 00174/2026 | 5710029090 | 0662600114 | 0662600114 | 90471 | CONEC DERIV CUNHA-RML COBR I 3,17-8,12/3,17-7,42MM CZ | UN | 4 | 4 | 8,915 | 35,66 | NAZARÉ
ETO-RD-AG 00174/2026 | 5710029090 | 0662600114 | 0662600114 | 90473 | CONEC DERIV CUNHA-RML COBR III 2,54-6,55/1,27-4,65MM VM | UN | 3 | 3 | 3,32 | 9,96 | NAZARÉ
ETO-RD-AG 00174/2026 | 5710029090 | 0662600114 | 0662600114 | 90499 | ELO FUSIVEL DISTRIBUICAO TIPO H 2A 500MM | UN | 1 | 1 | 5,1505 | 5,1505 | NAZARÉ
ETO-RD-AG 00174/2026 | 5710029090 | 0662600114 | 0662600114 | 90586 | CAPA PROTETORA TRANSF MT PEAD 15/36,2KV 135X110MM | UN | 1 | 1 | 11,26 | 11,26 | NAZARÉ
ETO-RD-AG 00174/2026 | 5710029090 | 0662600114 | 0662600114 | 90797 | CONECTOR CUNHA ALUM CN-13 6,55-10,11/5,18-8,38MM VRM | UN | 1 | 1 | 6,775 | 6,775 | NAZARÉ
ETO-RD-AG 00174/2026 | 5710029090 | 0662600114 | 0662600114 | 90805 | CONEC TERM CPR CB/BAR RT RLD ALUM 2F 4,60-5,20MM 145X25MM | UN | 3 | 3 | 10,05 | 30,15 | NAZARÉ
ETO-RD-AG 00174/2026 | 5710029090 | 0662600114 | 0662600114 | 90826 | CONEC TERM CPR CB/BAR RT RLD ALUM 1F 7,70-8,60MM 85X23MM | UN | 2 | 2 | 4,89 | 9,78 | NAZARÉ
ETO-RD-AG 00174/2026 | 5710029090 | 0662600114 | 0662600114 | 91638 | TRANSF DISTR AER OVI 1F 19,919KV 440/220V 15KVA CL2 5TP | UN | 1 | 1 | 5819,26 | 5819,26 | NAZARÉ
ETO-RD-AG 00174/2026 | 5710029090 | 0662600114 | 0662600114 | 92068 | CABO COBRE ISOLAD 450/750V BWF/PVC 10MM2 CL2/4/5 AZL | M | 3 | 3 | 6,94 | 20,82 | NAZARÉ
ETO-RD-AG 00184/2026 | 5748172045 | 0662600115 | 0662600115 | 90088 | TRANSF DISTR AER OMI 3F 34,5KV 380/220V 45KVA CL2 4TP | UN | 1 | 1 | 14080,6 | 14080,6 | AUGUSTINÓPOLIS
ETO-RD-AG 00184/2026 | 5748172045 | 0662600115 | 0662600115 | 90212 | PARA-RAIOS DISTR MT POLIM 30KV 10KA OX ZN S/CENT S/FERR | UN | 3 | 3 | 182,19 | 546,57 | AUGUSTINÓPOLIS
ETO-RD-AG 00184/2026 | 5748172045 | 0662600115 | 0662600115 | 90498 | ELO FUSIVEL DISTRIBUICAO TIPO H 1A 500MM | UN | 3 | 3 | 6,07 | 18,21 | AUGUSTINÓPOLIS
ETO-RD-AG 00184/2026 | 5748172045 | 0662600115 | 0662600115 | 92068 | CABO COBRE ISOLAD 450/750V BWF/PVC 10MM2 CL2/4/5 AZL | M | 121 | 121 | 6,94 | 839,74 | AUGUSTINÓPOLIS
ETO-RD-AG 00196/2026 | 5702229039 | 0662600125 | 0662600125 | 90069 | TRANSF DISTR AER OMI 1F 19,919KV 440/220V 15KVA CL2 5TP | UN | 1 | 1 | 5819,26 | 5819,26 | ARAGUATINS
ETO-RD-AG 00196/2026 | 5702229039 | 0662600125 | 0662600125 | 90208 | PARA-RAIOS DISTR BT POLIM 220V 10KA OX MT S/CENT RSI | UN | 2 | 2 | 16,49 | 32,98 | ARAGUATINS
ETO-RD-AG 00196/2026 | 5702229039 | 0662600125 | 0662600125 | 90212 | PARA-RAIOS DISTR MT POLIM 30KV 10KA OX ZN S/CENT S/FERR | UN | 1 | 1 | 182,19 | 182,19 | ARAGUATINS
ETO-RD-AG 00196/2026 | 5702229039 | 0662600125 | 0662600125 | 90257 | CABO ACO COBREADO 1F LCA IACS53% 7X2,06MM 25MM2 | KG | 3,5 | 3,5 | 82,62 | 289,17 | ARAGUATINS
ETO-RD-AG 00196/2026 | 5702229039 | 0662600125 | 0662600125 | 90266 | CABO ALUM PROT SPL XLPE 1F 15,0KV 50MM2 BLOQ CNZ | M | 10 | 10 | 5,97 | 59,7 | ARAGUATINS
ETO-RD-AG 00196/2026 | 5702229039 | 0662600125 | 0662600125 | 90353 | CONECTOR DERIV PERF RSI CB/CB 1,0KV 16-120MM2/4,0-35MM2 | UN | 2 | 2 | 11,875 | 23,75 | ARAGUATINS
ETO-RD-AG 00196/2026 | 5702229039 | 0662600125 | 0662600125 | 90471 | CONEC DERIV CUNHA-RML COBR I 3,17-8,12/3,17-7,42MM CZ | UN | 1 | 1 | 8,915 | 8,915 | ARAGUATINS
ETO-RD-AG 00196/2026 | 5702229039 | 0662600125 | 0662600125 | 90498 | ELO FUSIVEL DISTRIBUICAO TIPO H 1A 500MM | UN | 1 | 1 | 6,07 | 6,07 | ARAGUATINS
ETO-RD-AG 00196/2026 | 5702229039 | 0662600125 | 0662600125 | 90586 | CAPA PROTETORA TRANSF MT PEAD 15/36,2KV 135X110MM | UN | 1 | 1 | 11,26 | 11,26 | ARAGUATINS
ETO-RD-AG 00196/2026 | 5702229039 | 0662600125 | 0662600125 | 90797 | CONECTOR CUNHA ALUM CN-13 6,55-10,11/5,18-8,38MM VRM | UN | 3 | 3 | 6,775 | 20,325 | ARAGUATINS
ETO-RD-AG 00196/2026 | 5702229039 | 0662600125 | 0662600125 | 90826 | CONEC TERM CPR CB/BAR RT RLD ALUM 1F 7,70-8,60MM 85X23MM | UN | 5 | 5 | 4,89 | 24,45 | ARAGUATINS
ETO-RD-AG 00196/2026 | 5702229039 | 0662600125 | 0662600125 | 92068 | CABO COBRE ISOLAD 450/750V BWF/PVC 10MM2 CL2/4/5 AZL | M | 10 | 10 | 6,94 | 69,4 | ARAGUATINS
ETO-RD-AG 00196/2026 | 5702229039 | 0662600125 | 0662600125 | 92325 | ELETRODUTO RIGIDO INFRA PVC 3000MM DN20 PRT | UN | 2 | 2 | 10,73 | 21,46 | ARAGUATINS
ETO-RD-AG 00202/2026 | 5700023068 | 0662600128 | 0662600128 | 90208 | PARA-RAIOS DISTR BT POLIM 220V 10KA OX MT S/CENT RSI | UN | 2 | 2 | 16,49 | 32,98 | BURITI DO TOCANTINS
ETO-RD-AG 00202/2026 | 5700023068 | 0662600128 | 0662600128 | 90210 | PARA-RAIOS DISTR MT POLIM 12KV 10KA OX ZN S/CENT S/FERR | UN | 1 | 1 | 109,41 | 109,41 | BURITI DO TOCANTINS
ETO-RD-AG 00202/2026 | 5700023068 | 0662600128 | 0662600128 | 90266 | CABO ALUM PROT SPL XLPE 1F 15,0KV 50MM2 BLOQ CNZ | M | 3 | 3 | 5,97 | 17,91 | BURITI DO TOCANTINS
ETO-RD-AG 00202/2026 | 5700023068 | 0662600128 | 0662600128 | 90345 | CONEC DERIV CUNHA-ESTRIBO ALUM/COBR 5,88-8,01MM/2AWG VM | UN | 1 | 1 | 29,56 | 29,56 | BURITI DO TOCANTINS
ETO-RD-AG 00202/2026 | 5700023068 | 0662600128 | 0662600128 | 90353 | CONECTOR DERIV PERF RSI CB/CB 1,0KV 16-120MM2/4,0-35MM2 | UN | 2 | 2 | 11,875 | 23,75 | BURITI DO TOCANTINS
ETO-RD-AG 00202/2026 | 5700023068 | 0662600128 | 0662600128 | 90460 | CONECTOR GRAMPO LINHA VIVA COBR 2-1/0AWG/8-2/0AWG 100A | UN | 1 | 1 | 84,655 | 84,655 | BURITI DO TOCANTINS
ETO-RD-AG 00202/2026 | 5700023068 | 0662600128 | 0662600128 | 90471 | CONEC DERIV CUNHA-RML COBR I 3,17-8,12/3,17-7,42MM CZ | UN | 1 | 1 | 8,915 | 8,915 | BURITI DO TOCANTINS
ETO-RD-AG 00202/2026 | 5700023068 | 0662600128 | 0662600128 | 90488 | CARTUCHO CONECTOR CUNHA METAL 14,8X5,7X7,0MM VERMELHO | UN | 1 | 1 | 1,22 | 1,22 | BURITI DO TOCANTINS
ETO-RD-AG 00202/2026 | 5700023068 | 0662600128 | 0662600128 | 90586 | CAPA PROTETORA TRANSF MT PEAD 15/36,2KV 135X110MM | UN | 1 | 1 | 11,26 | 11,26 | BURITI DO TOCANTINS
ETO-RD-AG 00202/2026 | 5700023068 | 0662600128 | 0662600128 | 90805 | CONEC TERM CPR CB/BAR RT RLD ALUM 2F 4,60-5,20MM 145X25MM | UN | 3 | 3 | 10,05 | 30,15 | BURITI DO TOCANTINS
ETO-RD-AG 00202/2026 | 5700023068 | 0662600128 | 0662600128 | 90826 | CONEC TERM CPR CB/BAR RT RLD ALUM 1F 7,70-8,60MM 85X23MM | UN | 2 | 2 | 4,89 | 9,78 | BURITI DO TOCANTINS
ETO-RD-AG 00202/2026 | 5700023068 | 0662600128 | 0662600128 | 91623 | TRANSF DISTR AER OVI 1F 7,967KV 440/220V 15KVA CL2 5TP | UN | 1 | 1 | 6141,565 | 6141,565 | BURITI DO TOCANTINS
ETO-RD-AG 00202/2026 | 5700023068 | 0662600128 | 0662600128 | 92068 | CABO COBRE ISOLAD 450/750V BWF/PVC 10MM2 CL2/4/5 AZL | M | 2 | 2 | 6,94 | 13,88 | BURITI DO TOCANTINS
ETO-RD-AG 00202/2026 | 5700023068 | 0662600128 | 0662600128 | 92325 | ELETRODUTO RIGIDO INFRA PVC 3000MM DN20 PRT | UN | 2 | 2 | 10,73 | 21,46 | BURITI DO TOCANTINS
ETO-RD-AG 00203/2026 | 5700046068 | 0662600129 | 0662600129 | 90069 | TRANSF DISTR AER OMI 1F 19,919KV 440/220V 15KVA CL2 5TP | UN | 1 | 1 | 5819,26 | 5819,26 | BURITI DO TOCANTINS
ETO-RD-AG 00203/2026 | 5700046068 | 0662600129 | 0662600129 | 90208 | PARA-RAIOS DISTR BT POLIM 220V 10KA OX MT S/CENT RSI | UN | 2 | 2 | 16,49 | 32,98 | BURITI DO TOCANTINS
ETO-RD-AG 00203/2026 | 5700046068 | 0662600129 | 0662600129 | 90212 | PARA-RAIOS DISTR MT POLIM 30KV 10KA OX ZN S/CENT S/FERR | UN | 1 | 1 | 182,19 | 182,19 | BURITI DO TOCANTINS
ETO-RD-AG 00203/2026 | 5700046068 | 0662600129 | 0662600129 | 90257 | CABO ACO COBREADO 1F LCA IACS53% 7X2,06MM 25MM2 | KG | 2,51 | 2,51 | 82,62 | 207,3762 | BURITI DO TOCANTINS
ETO-RD-AG 00203/2026 | 5700046068 | 0662600129 | 0662600129 | 90266 | CABO ALUM PROT SPL XLPE 1F 15,0KV 50MM2 BLOQ CNZ | M | 10 | 10 | 5,97 | 59,7 | BURITI DO TOCANTINS
ETO-RD-AG 00203/2026 | 5700046068 | 0662600129 | 0662600129 | 90345 | CONEC DERIV CUNHA-ESTRIBO ALUM/COBR 5,88-8,01MM/2AWG VM | UN | 1 | 1 | 29,56 | 29,56 | BURITI DO TOCANTINS
ETO-RD-AG 00203/2026 | 5700046068 | 0662600129 | 0662600129 | 90353 | CONECTOR DERIV PERF RSI CB/CB 1,0KV 16-120MM2/4,0-35MM2 | UN | 2 | 2 | 11,875 | 23,75 | BURITI DO TOCANTINS
ETO-RD-AG 00203/2026 | 5700046068 | 0662600129 | 0662600129 | 90460 | CONECTOR GRAMPO LINHA VIVA COBR 2-1/0AWG/8-2/0AWG 100A | UN | 1 | 1 | 84,655 | 84,655 | BURITI DO TOCANTINS
ETO-RD-AG 00203/2026 | 5700046068 | 0662600129 | 0662600129 | 90471 | CONEC DERIV CUNHA-RML COBR I 3,17-8,12/3,17-7,42MM CZ | UN | 1 | 1 | 8,915 | 8,915 | BURITI DO TOCANTINS
ETO-RD-AG 00203/2026 | 5700046068 | 0662600129 | 0662600129 | 90498 | ELO FUSIVEL DISTRIBUICAO TIPO H 1A 500MM | UN | 1 | 1 | 6,07 | 6,07 | BURITI DO TOCANTINS
ETO-RD-AG 00203/2026 | 5700046068 | 0662600129 | 0662600129 | 90586 | CAPA PROTETORA TRANSF MT PEAD 15/36,2KV 135X110MM | UN | 1 | 1 | 11,26 | 11,26 | BURITI DO TOCANTINS
ETO-RD-AG 00203/2026 | 5700046068 | 0662600129 | 0662600129 | 90797 | CONECTOR CUNHA ALUM CN-13 6,55-10,11/5,18-8,38MM VRM | UN | 3 | 3 | 6,775 | 20,325 | BURITI DO TOCANTINS
ETO-RD-AG 00203/2026 | 5700046068 | 0662600129 | 0662600129 | 90826 | CONEC TERM CPR CB/BAR RT RLD ALUM 1F 7,70-8,60MM 85X23MM | UN | 5 | 5 | 4,89 | 24,45 | BURITI DO TOCANTINS
ETO-RD-AG 00203/2026 | 5700046068 | 0662600129 | 0662600129 | 92068 | CABO COBRE ISOLAD 450/750V BWF/PVC 10MM2 CL2/4/5 AZL | M | 10 | 10 | 6,94 | 69,4 | BURITI DO TOCANTINS
ETO-RD-AG 00203/2026 | 5700046068 | 0662600129 | 0662600129 | 92325 | ELETRODUTO RIGIDO INFRA PVC 3000MM DN20 PRT | UN | 2 | 2 | 10,73 | 21,46 | BURITI DO TOCANTINS
ETO-RD-AG 00211/2026 | 5741261039 | 0662600130 | 0662600130 | 90069 | TRANSF DISTR AER OMI 1F 19,919KV 440/220V 15KVA CL2 5TP | UN | 1 | 1 | 5819,26 | 5819,26 | ARAGUATINS
ETO-RD-AG 00211/2026 | 5741261039 | 0662600130 | 0662600130 | 90208 | PARA-RAIOS DISTR BT POLIM 220V 10KA OX MT S/CENT RSI | UN | 2 | 2 | 16,49 | 32,98 | ARAGUATINS
ETO-RD-AG 00211/2026 | 5741261039 | 0662600130 | 0662600130 | 90212 | PARA-RAIOS DISTR MT POLIM 30KV 10KA OX ZN S/CENT S/FERR | UN | 1 | 1 | 182,19 | 182,19 | ARAGUATINS
ETO-RD-AG 00211/2026 | 5741261039 | 0662600130 | 0662600130 | 90353 | CONECTOR DERIV PERF RSI CB/CB 1,0KV 16-120MM2/4,0-35MM2 | UN | 1 | 1 | 11,875 | 11,875 | ARAGUATINS
ETO-RD-AG 00211/2026 | 5741261039 | 0662600130 | 0662600130 | 90471 | CONEC DERIV CUNHA-RML COBR I 3,17-8,12/3,17-7,42MM CZ | UN | 1 | 1 | 8,915 | 8,915 | ARAGUATINS
ETO-RD-AG 00211/2026 | 5741261039 | 0662600130 | 0662600130 | 90498 | ELO FUSIVEL DISTRIBUICAO TIPO H 1A 500MM | UN | 1 | 1 | 6,07 | 6,07 | ARAGUATINS
ETO-RD-AG 00211/2026 | 5741261039 | 0662600130 | 0662600130 | 91217 | CABO COBRE ISOLAD 450/750V BWF/PVC 10MM2 CL2/4/5 PRT | M | 10 | 10 | 7,08 | 70,8 | ARAGUATINS
ETO-RD-AG 00212/2026 | 5701984039 | 0662600131 | 0662600131 | 90069 | TRANSF DISTR AER OMI 1F 19,919KV 440/220V 15KVA CL2 5TP | UN | 1 | 1 | 5819,26 | 5819,26 | ARAGUATINS
ETO-RD-AG 00212/2026 | 5701984039 | 0662600131 | 0662600131 | 90208 | PARA-RAIOS DISTR BT POLIM 220V 10KA OX MT S/CENT RSI | UN | 2 | 2 | 16,49 | 32,98 | ARAGUATINS
ETO-RD-AG 00212/2026 | 5701984039 | 0662600131 | 0662600131 | 90212 | PARA-RAIOS DISTR MT POLIM 30KV 10KA OX ZN S/CENT S/FERR | UN | 1 | 1 | 182,19 | 182,19 | ARAGUATINS
ETO-RD-AG 00212/2026 | 5701984039 | 0662600131 | 0662600131 | 90257 | CABO ACO COBREADO 1F LCA IACS53% 7X2,06MM 25MM2 | KG | 2,31 | 2,31 | 82,62 | 190,8522 | ARAGUATINS
ETO-RD-AG 00212/2026 | 5701984039 | 0662600131 | 0662600131 | 90266 | CABO ALUM PROT SPL XLPE 1F 15,0KV 50MM2 BLOQ CNZ | M | 10 | 10 | 5,97 | 59,7 | ARAGUATINS
ETO-RD-AG 00212/2026 | 5701984039 | 0662600131 | 0662600131 | 90345 | CONEC DERIV CUNHA-ESTRIBO ALUM/COBR 5,88-8,01MM/2AWG VM | UN | 1 | 1 | 29,56 | 29,56 | ARAGUATINS
ETO-RD-AG 00212/2026 | 5701984039 | 0662600131 | 0662600131 | 90353 | CONECTOR DERIV PERF RSI CB/CB 1,0KV 16-120MM2/4,0-35MM2 | UN | 2 | 2 | 11,875 | 23,75 | ARAGUATINS
ETO-RD-AG 00212/2026 | 5701984039 | 0662600131 | 0662600131 | 90460 | CONECTOR GRAMPO LINHA VIVA COBR 2-1/0AWG/8-2/0AWG 100A | UN | 1 | 1 | 84,655 | 84,655 | ARAGUATINS
ETO-RD-AG 00212/2026 | 5701984039 | 0662600131 | 0662600131 | 90471 | CONEC DERIV CUNHA-RML COBR I 3,17-8,12/3,17-7,42MM CZ | UN | 1 | 1 | 8,915 | 8,915 | ARAGUATINS
ETO-RD-AG 00212/2026 | 5701984039 | 0662600131 | 0662600131 | 90498 | ELO FUSIVEL DISTRIBUICAO TIPO H 1A 500MM | UN | 1 | 1 | 6,07 | 6,07 | ARAGUATINS
ETO-RD-AG 00212/2026 | 5701984039 | 0662600131 | 0662600131 | 90586 | CAPA PROTETORA TRANSF MT PEAD 15/36,2KV 135X110MM | UN | 1 | 1 | 11,26 | 11,26 | ARAGUATINS
ETO-RD-AG 00212/2026 | 5701984039 | 0662600131 | 0662600131 | 90797 | CONECTOR CUNHA ALUM CN-13 6,55-10,11/5,18-8,38MM VRM | UN | 3 | 3 | 6,775 | 20,325 | ARAGUATINS
ETO-RD-AG 00212/2026 | 5701984039 | 0662600131 | 0662600131 | 90826 | CONEC TERM CPR CB/BAR RT RLD ALUM 1F 7,70-8,60MM 85X23MM | UN | 5 | 5 | 4,89 | 24,45 | ARAGUATINS
ETO-RD-AG 00212/2026 | 5701984039 | 0662600131 | 0662600131 | 91217 | CABO COBRE ISOLAD 450/750V BWF/PVC 10MM2 CL2/4/5 PRT | M | 10 | 10 | 7,08 | 70,8 | ARAGUATINS
ETO-RD-AG 00212/2026 | 5701984039 | 0662600131 | 0662600131 | 92325 | ELETRODUTO RIGIDO INFRA PVC 3000MM DN20 PRT | UN | 2 | 2 | 10,73 | 21,46 | ARAGUATINS
ETO-RD-AG 00214/2026 | 5700722045 | 0662600139 | 0662600139 | 90069 | TRANSF DISTR AER OMI 1F 19,919KV 440/220V 15KVA CL2 5TP | UN | 1 | 1 | 5819,26 | 5819,26 | AUGUSTINÓPOLIS
ETO-RD-AG 00214/2026 | 5700722045 | 0662600139 | 0662600139 | 90208 | PARA-RAIOS DISTR BT POLIM 220V 10KA OX MT S/CENT RSI | UN | 2 | 2 | 16,49 | 32,98 | AUGUSTINÓPOLIS
ETO-RD-AG 00214/2026 | 5700722045 | 0662600139 | 0662600139 | 90212 | PARA-RAIOS DISTR MT POLIM 30KV 10KA OX ZN S/CENT S/FERR | UN | 1 | 1 | 182,19 | 182,19 | AUGUSTINÓPOLIS
ETO-RD-AG 00214/2026 | 5700722045 | 0662600139 | 0662600139 | 90257 | CABO ACO COBREADO 1F LCA IACS53% 7X2,06MM 25MM2 | KG | 3,51 | 3,51 | 82,62 | 289,9962 | AUGUSTINÓPOLIS
ETO-RD-AG 00214/2026 | 5700722045 | 0662600139 | 0662600139 | 90266 | CABO ALUM PROT SPL XLPE 1F 15,0KV 50MM2 BLOQ CNZ | M | 13 | 13 | 5,97 | 77,61 | AUGUSTINÓPOLIS
ETO-RD-AG 00214/2026 | 5700722045 | 0662600139 | 0662600139 | 90345 | CONEC DERIV CUNHA-ESTRIBO ALUM/COBR 5,88-8,01MM/2AWG VM | UN | 1 | 1 | 29,56 | 29,56 | AUGUSTINÓPOLIS
ETO-RD-AG 00214/2026 | 5700722045 | 0662600139 | 0662600139 | 90353 | CONECTOR DERIV PERF RSI CB/CB 1,0KV 16-120MM2/4,0-35MM2 | UN | 2 | 2 | 11,875 | 23,75 | AUGUSTINÓPOLIS
ETO-RD-AG 00214/2026 | 5700722045 | 0662600139 | 0662600139 | 90460 | CONECTOR GRAMPO LINHA VIVA COBR 2-1/0AWG/8-2/0AWG 100A | UN | 1 | 1 | 84,655 | 84,655 | AUGUSTINÓPOLIS
ETO-RD-AG 00214/2026 | 5700722045 | 0662600139 | 0662600139 | 90471 | CONEC DERIV CUNHA-RML COBR I 3,17-8,12/3,17-7,42MM CZ | UN | 1 | 1 | 8,915 | 8,915 | AUGUSTINÓPOLIS
ETO-RD-AG 00214/2026 | 5700722045 | 0662600139 | 0662600139 | 90498 | ELO FUSIVEL DISTRIBUICAO TIPO H 1A 500MM | UN | 1 | 1 | 6,07 | 6,07 | AUGUSTINÓPOLIS
ETO-RD-AG 00214/2026 | 5700722045 | 0662600139 | 0662600139 | 90586 | CAPA PROTETORA TRANSF MT PEAD 15/36,2KV 135X110MM | UN | 1 | 1 | 11,26 | 11,26 | AUGUSTINÓPOLIS
ETO-RD-AG 00214/2026 | 5700722045 | 0662600139 | 0662600139 | 90797 | CONECTOR CUNHA ALUM CN-13 6,55-10,11/5,18-8,38MM VRM | UN | 4 | 4 | 6,775 | 27,1 | AUGUSTINÓPOLIS
ETO-RD-AG 00214/2026 | 5700722045 | 0662600139 | 0662600139 | 90805 | CONEC TERM CPR CB/BAR RT RLD ALUM 2F 4,60-5,20MM 145X25MM | UN | 3 | 3 | 10,05 | 30,15 | AUGUSTINÓPOLIS
ETO-RD-AG 00214/2026 | 5700722045 | 0662600139 | 0662600139 | 90826 | CONEC TERM CPR CB/BAR RT RLD ALUM 1F 7,70-8,60MM 85X23MM | UN | 2 | 2 | 4,89 | 9,78 | AUGUSTINÓPOLIS
ETO-RD-AG 00214/2026 | 5700722045 | 0662600139 | 0662600139 | 91217 | CABO COBRE ISOLAD 450/750V BWF/PVC 10MM2 CL2/4/5 PRT | M | 8 | 8 | 7,08 | 56,64 | AUGUSTINÓPOLIS
ETO-RD-AG 00214/2026 | 5700722045 | 0662600139 | 0662600139 | 92325 | ELETRODUTO RIGIDO INFRA PVC 3000MM DN20 PRT | UN | 2 | 2 | 10,73 | 21,46 | AUGUSTINÓPOLIS
ETO-RD-AG 00227/2026 | 5701990039 | 0662600140 | 0662600140 | 90070 | TRANSF DISTR AER OMI 1F 19,919KV 440/220V 25KVA CL2 5TP | UN | 1 | 1 | 7717,245 | 7717,245 | ARAGUATINS
ETO-RD-AG 00227/2026 | 5701990039 | 0662600140 | 0662600140 | 90208 | PARA-RAIOS DISTR BT POLIM 220V 10KA OX MT S/CENT RSI | UN | 2 | 2 | 16,49 | 32,98 | ARAGUATINS
ETO-RD-AG 00227/2026 | 5701990039 | 0662600140 | 0662600140 | 90212 | PARA-RAIOS DISTR MT POLIM 30KV 10KA OX ZN S/CENT S/FERR | UN | 1 | 1 | 182,19 | 182,19 | ARAGUATINS
ETO-RD-AG 00227/2026 | 5701990039 | 0662600140 | 0662600140 | 90257 | CABO ACO COBREADO 1F LCA IACS53% 7X2,06MM 25MM2 | KG | 3,51 | 3,51 | 82,62 | 289,9962 | ARAGUATINS
ETO-RD-AG 00227/2026 | 5701990039 | 0662600140 | 0662600140 | 90266 | CABO ALUM PROT SPL XLPE 1F 15,0KV 50MM2 BLOQ CNZ | M | 15 | 15 | 5,97 | 89,55 | ARAGUATINS
ETO-RD-AG 00227/2026 | 5701990039 | 0662600140 | 0662600140 | 90353 | CONECTOR DERIV PERF RSI CB/CB 1,0KV 16-120MM2/4,0-35MM2 | UN | 2 | 2 | 11,875 | 23,75 | ARAGUATINS
ETO-RD-AG 00227/2026 | 5701990039 | 0662600140 | 0662600140 | 90471 | CONEC DERIV CUNHA-RML COBR I 3,17-8,12/3,17-7,42MM CZ | UN | 1 | 1 | 8,915 | 8,915 | ARAGUATINS
ETO-RD-AG 00227/2026 | 5701990039 | 0662600140 | 0662600140 | 90499 | ELO FUSIVEL DISTRIBUICAO TIPO H 2A 500MM | UN | 1 | 1 | 5,1505 | 5,1505 | ARAGUATINS
ETO-RD-AG 00227/2026 | 5701990039 | 0662600140 | 0662600140 | 90586 | CAPA PROTETORA TRANSF MT PEAD 15/36,2KV 135X110MM | UN | 1 | 1 | 11,26 | 11,26 | ARAGUATINS
ETO-RD-AG 00227/2026 | 5701990039 | 0662600140 | 0662600140 | 90797 | CONECTOR CUNHA ALUM CN-13 6,55-10,11/5,18-8,38MM VRM | UN | 3 | 3 | 6,775 | 20,325 | ARAGUATINS
ETO-RD-AG 00227/2026 | 5701990039 | 0662600140 | 0662600140 | 90826 | CONEC TERM CPR CB/BAR RT RLD ALUM 1F 7,70-8,60MM 85X23MM | UN | 5 | 5 | 4,89 | 24,45 | ARAGUATINS
ETO-RD-AG 00227/2026 | 5701990039 | 0662600140 | 0662600140 | 91221 | CABO COBRE ISOLAD 450/750V BWF/PVC 16MM2 CL2/4/5 PRT | M | 10 | 10 | 10,23 | 102,3 | ARAGUATINS
ETO-RD-AG 00265/2026 | 5700326045 | 0662600167 | 0662600167 | 90212 | PARA-RAIOS DISTR MT POLIM 30KV 10KA OX ZN S/CENT S/FERR | UN | 1 | 1 | 182,19 | 182,19 | AUGUSTINÓPOLIS
ETO-RD-AG 00265/2026 | 5700326045 | 0662600167 | 0662600167 | 90460 | CONECTOR GRAMPO LINHA VIVA COBR 2-1/0AWG/8-2/0AWG 100A | UN | 1 | 1 | 84,655 | 84,655 | AUGUSTINÓPOLIS
ETO-RD-AG 00265/2026 | 5700326045 | 0662600167 | 0662600167 | 90471 | CONEC DERIV CUNHA-RML COBR I 3,17-8,12/3,17-7,42MM CZ | UN | 1 | 1 | 8,915 | 8,915 | AUGUSTINÓPOLIS
ETO-RD-AG 00265/2026 | 5700326045 | 0662600167 | 0662600167 | 90498 | ELO FUSIVEL DISTRIBUICAO TIPO H 1A 500MM | UN | 1 | 1 | 6,07 | 6,07 | AUGUSTINÓPOLIS
ETO-RD-AG 00265/2026 | 5700326045 | 0662600167 | 0662600167 | 90804 | CONEC TERM CPR CB/BAR RT RLD ALUM 2F 3,09-4,10MM 145X25MM | UN | 3 | 3 | 10,15 | 30,45 | AUGUSTINÓPOLIS
ETO-RD-AG 00265/2026 | 5700326045 | 0662600167 | 0662600167 | 90826 | CONEC TERM CPR CB/BAR RT RLD ALUM 1F 7,70-8,60MM 85X23MM | UN | 2 | 2 | 4,89 | 9,78 | AUGUSTINÓPOLIS
ETO-RD-AG 00265/2026 | 5700326045 | 0662600167 | 0662600167 | 91217 | CABO COBRE ISOLAD 450/750V BWF/PVC 10MM2 CL2/4/5 PRT | M | 3 | 3 | 7,08 | 21,24 | AUGUSTINÓPOLIS
ETO-RD-AG 00265/2026 | 5700326045 | 0662600167 | 0662600167 | 91638 | TRANSF DISTR AER OVI 1F 19,919KV 440/220V 15KVA CL2 5TP | UN | 1 | 1 | 5819,26 | 5819,26 | AUGUSTINÓPOLIS
ETO-RD-AG 00271/2026 | 5700726039 | 0662600175 | 0662600175 | 90208 | PARA-RAIOS DISTR BT POLIM 220V 10KA OX MT S/CENT RSI | UN | 2 | 2 | 16,49 | 32,98 | ARAGUATINS
ETO-RD-AG 00271/2026 | 5700726039 | 0662600175 | 0662600175 | 90212 | PARA-RAIOS DISTR MT POLIM 30KV 10KA OX ZN S/CENT S/FERR | UN | 1 | 1 | 182,19 | 182,19 | ARAGUATINS
ETO-RD-AG 00271/2026 | 5700726039 | 0662600175 | 0662600175 | 90266 | CABO ALUM PROT SPL XLPE 1F 15,0KV 50MM2 BLOQ CNZ | M | 4 | 4 | 5,97 | 23,88 | ARAGUATINS
ETO-RD-AG 00271/2026 | 5700726039 | 0662600175 | 0662600175 | 90345 | CONEC DERIV CUNHA-ESTRIBO ALUM/COBR 5,88-8,01MM/2AWG VM | UN | 1 | 1 | 29,56 | 29,56 | ARAGUATINS
ETO-RD-AG 00271/2026 | 5700726039 | 0662600175 | 0662600175 | 90355 | CONECTOR DERIV PERF RSI CB/CB 1,0KV 35-120MM2/10-35MM2 | UN | 2 | 2 | 10,855 | 21,71 | ARAGUATINS
ETO-RD-AG 00271/2026 | 5700726039 | 0662600175 | 0662600175 | 90460 | CONECTOR GRAMPO LINHA VIVA COBR 2-1/0AWG/8-2/0AWG 100A | UN | 1 | 1 | 84,655 | 84,655 | ARAGUATINS
ETO-RD-AG 00271/2026 | 5700726039 | 0662600175 | 0662600175 | 90471 | CONEC DERIV CUNHA-RML COBR I 3,17-8,12/3,17-7,42MM CZ | UN | 1 | 1 | 8,915 | 8,915 | ARAGUATINS
ETO-RD-AG 00271/2026 | 5700726039 | 0662600175 | 0662600175 | 90498 | ELO FUSIVEL DISTRIBUICAO TIPO H 1A 500MM | UN | 1 | 1 | 6,07 | 6,07 | ARAGUATINS
ETO-RD-AG 00271/2026 | 5700726039 | 0662600175 | 0662600175 | 90586 | CAPA PROTETORA TRANSF MT PEAD 15/36,2KV 135X110MM | UN | 1 | 1 | 11,26 | 11,26 | ARAGUATINS
ETO-RD-AG 00271/2026 | 5700726039 | 0662600175 | 0662600175 | 90639 | ELO FUSIVEL DISTRIBUICAO TIPO K 6A 500MM AMARELA | UN | 3 | 3 | 6,53 | 19,59 | ARAGUATINS
ETO-RD-AG 00271/2026 | 5700726039 | 0662600175 | 0662600175 | 90805 | CONEC TERM CPR CB/BAR RT RLD ALUM 2F 4,60-5,20MM 145X25MM | UN | 3 | 3 | 10,05 | 30,15 | ARAGUATINS
ETO-RD-AG 00271/2026 | 5700726039 | 0662600175 | 0662600175 | 90826 | CONEC TERM CPR CB/BAR RT RLD ALUM 1F 7,70-8,60MM 85X23MM | UN | 2 | 2 | 4,89 | 9,78 | ARAGUATINS
ETO-RD-AG 00271/2026 | 5700726039 | 0662600175 | 0662600175 | 91638 | TRANSF DISTR AER OVI 1F 19,919KV 440/220V 15KVA CL2 5TP | UN | 1 | 1 | 5819,26 | 5819,26 | ARAGUATINS
ETO-RD-AG 00271/2026 | 5700726039 | 0662600175 | 0662600175 | 92068 | CABO COBRE ISOLAD 450/750V BWF/PVC 10MM2 CL2/4/5 AZL | M | 3 | 3 | 6,94 | 20,82 | ARAGUATINS
ETO-RD-AG 00279/2026 | 5728386045 | 0662600176 | 0662600176 | 90208 | PARA-RAIOS DISTR BT POLIM 220V 10KA OX MT S/CENT RSI | UN | 3 | 3 | 16,49 | 49,47 | AUGUSTINÓPOLIS
ETO-RD-AG 00279/2026 | 5728386045 | 0662600176 | 0662600176 | 90210 | PARA-RAIOS DISTR MT POLIM 12KV 10KA OX ZN S/CENT S/FERR | UN | 3 | 3 | 109,41 | 328,23 | AUGUSTINÓPOLIS
ETO-RD-AG 00279/2026 | 5728386045 | 0662600176 | 0662600176 | 90266 | CABO ALUM PROT SPL XLPE 1F 15,0KV 50MM2 BLOQ CNZ | M | 10 | 10 | 5,97 | 59,7 | AUGUSTINÓPOLIS
ETO-RD-AG 00279/2026 | 5728386045 | 0662600176 | 0662600176 | 90290 | CABO ALUM MULTIPLEX 0,6/1,0KV XLPE 3F 3X1X120MM2+70MM2 | M | 3 | 3 | 34,63 | 103,89 | AUGUSTINÓPOLIS
ETO-RD-AG 00279/2026 | 5728386045 | 0662600176 | 0662600176 | 90341 | CONECT TERM ESTRANG CB/BAR ALUM 2F 106X22MM 9.00-9.70MM | UN | 4 | 4 | 38,04 | 152,16 | AUGUSTINÓPOLIS
ETO-RD-AG 00279/2026 | 5728386045 | 0662600176 | 0662600176 | 90355 | CONECTOR DERIV PERF RSI CB/CB 1,0KV 35-120MM2/10-35MM2 | UN | 9 | 9 | 10,855 | 97,695 | AUGUSTINÓPOLIS
ETO-RD-AG 00279/2026 | 5728386045 | 0662600176 | 0662600176 | 90395 | ABRACADEIRA CINTA AUTOTRAV POLIAM 390X9X3,0MM PRT | UN | 10 | 10 | 0,59 | 5,9 | AUGUSTINÓPOLIS
ETO-RD-AG 00279/2026 | 5728386045 | 0662600176 | 0662600176 | 90414 | FITA ISOLANTE AUTOFUSAO 35KV 5M 19X0,76MM PRT | UN | 1 | 1 | 9,16 | 9,16 | AUGUSTINÓPOLIS
ETO-RD-AG 00279/2026 | 5728386045 | 0662600176 | 0662600176 | 90415 | FITA ISOLANTE SIMPLES 750V 10M 19X0,76MM PRT | UN | 1 | 1 | 5,04 | 5,04 | AUGUSTINÓPOLIS
ETO-RD-AG 00279/2026 | 5728386045 | 0662600176 | 0662600176 | 90460 | CONECTOR GRAMPO LINHA VIVA COBR 2-1/0AWG/8-2/0AWG 100A | UN | 3 | 3 | 84,655 | 253,965 | AUGUSTINÓPOLIS
ETO-RD-AG 00279/2026 | 5728386045 | 0662600176 | 0662600176 | 90471 | CONEC DERIV CUNHA-RML COBR I 3,17-8,12/3,17-7,42MM CZ | UN | 2 | 2 | 8,915 | 17,83 | AUGUSTINÓPOLIS
ETO-RD-AG 00279/2026 | 5728386045 | 0662600176 | 0662600176 | 90501 | ELO FUSIVEL DISTRIBUICAO TIPO H 5A 500MM | UN | 3 | 3 | 5,09 | 15,27 | AUGUSTINÓPOLIS
ETO-RD-AG 00279/2026 | 5728386045 | 0662600176 | 0662600176 | 90586 | CAPA PROTETORA TRANSF MT PEAD 15/36,2KV 135X110MM | UN | 3 | 3 | 11,26 | 33,78 | AUGUSTINÓPOLIS
ETO-RD-AG 00279/2026 | 5728386045 | 0662600176 | 0662600176 | 90826 | CONEC TERM CPR CB/BAR RT RLD ALUM 1F 7,70-8,60MM 85X23MM | UN | 6 | 6 | 4,89 | 29,34 | AUGUSTINÓPOLIS
ETO-RD-AG 00279/2026 | 5728386045 | 0662600176 | 0662600176 | 91085 | TRANSF DISTR AER OVI 3F 13,8KV 380/220V 112,5KVA CL2 4TP | UN | 1 | 1 | 20881,56 | 20881,56 | AUGUSTINÓPOLIS
ETO-RD-AG 00279/2026 | 5728386045 | 0662600176 | 0662600176 | 92068 | CABO COBRE ISOLAD 450/750V BWF/PVC 10MM2 CL2/4/5 AZL | M | 15 | 15 | 6,94 | 104,1 | AUGUSTINÓPOLIS
ETO-RD-AG 00286/2026 | 5702296039 | 0662600182 | 0662600182 | 90208 | PARA-RAIOS DISTR BT POLIM 220V 10KA OX MT S/CENT RSI | UN | 2 | 2 | 16,49 | 32,98 | ARAGUATINS
ETO-RD-AG 00286/2026 | 5702296039 | 0662600182 | 0662600182 | 90212 | PARA-RAIOS DISTR MT POLIM 30KV 10KA OX ZN S/CENT S/FERR | UN | 1 | 1 | 182,19 | 182,19 | ARAGUATINS
ETO-RD-AG 00286/2026 | 5702296039 | 0662600182 | 0662600182 | 90257 | CABO ACO COBREADO 1F LCA IACS53% 7X2,06MM 25MM2 | KG | 3,51 | 3,51 | 82,62 | 289,9962 | ARAGUATINS
ETO-RD-AG 00286/2026 | 5702296039 | 0662600182 | 0662600182 | 90266 | CABO ALUM PROT SPL XLPE 1F 15,0KV 50MM2 BLOQ CNZ | M | 4 | 4 | 5,97 | 23,88 | ARAGUATINS
ETO-RD-AG 00286/2026 | 5702296039 | 0662600182 | 0662600182 | 90300 | ARAME REDOND ACO-GALV DURA 2,77MM BWG12 | KG | 0,5 | 0,5 | 17,6989 | 8,84945 | ARAGUATINS
ETO-RD-AG 00286/2026 | 5702296039 | 0662600182 | 0662600182 | 90345 | CONEC DERIV CUNHA-ESTRIBO ALUM/COBR 5,88-8,01MM/2AWG VM | UN | 1 | 1 | 29,56 | 29,56 | ARAGUATINS
ETO-RD-AG 00286/2026 | 5702296039 | 0662600182 | 0662600182 | 90355 | CONECTOR DERIV PERF RSI CB/CB 1,0KV 35-120MM2/10-35MM2 | UN | 2 | 2 | 10,855 | 21,71 | ARAGUATINS
ETO-RD-AG 00286/2026 | 5702296039 | 0662600182 | 0662600182 | 90460 | CONECTOR GRAMPO LINHA VIVA COBR 2-1/0AWG/8-2/0AWG 100A | UN | 1 | 1 | 84,655 | 84,655 | ARAGUATINS
ETO-RD-AG 00286/2026 | 5702296039 | 0662600182 | 0662600182 | 90463 | HASTE ATERRAMENTO PERF L CHANF ACO-GALV 2400X25X25MM 5,0MM | UN | 2 | 2 | 49,86 | 99,72 | ARAGUATINS
ETO-RD-AG 00286/2026 | 5702296039 | 0662600182 | 0662600182 | 90471 | CONEC DERIV CUNHA-RML COBR I 3,17-8,12/3,17-7,42MM CZ | UN | 1 | 1 | 8,915 | 8,915 | ARAGUATINS
ETO-RD-AG 00286/2026 | 5702296039 | 0662600182 | 0662600182 | 90488 | CARTUCHO CONECTOR CUNHA METAL 14,8X5,7X7,0MM VERMELHO | UN | 4 | 4 | 1,22 | 4,88 | ARAGUATINS
ETO-RD-AG 00286/2026 | 5702296039 | 0662600182 | 0662600182 | 90498 | ELO FUSIVEL DISTRIBUICAO TIPO H 1A 500MM | UN | 1 | 1 | 6,07 | 6,07 | ARAGUATINS
ETO-RD-AG 00286/2026 | 5702296039 | 0662600182 | 0662600182 | 90586 | CAPA PROTETORA TRANSF MT PEAD 15/36,2KV 135X110MM | UN | 1 | 1 | 11,26 | 11,26 | ARAGUATINS
ETO-RD-AG 00286/2026 | 5702296039 | 0662600182 | 0662600182 | 90797 | CONECTOR CUNHA ALUM CN-13 6,55-10,11/5,18-8,38MM VRM | UN | 3 | 3 | 6,775 | 20,325 | ARAGUATINS
ETO-RD-AG 00286/2026 | 5702296039 | 0662600182 | 0662600182 | 90804 | CONEC TERM CPR CB/BAR RT RLD ALUM 2F 3,09-4,10MM 145X25MM | UN | 3 | 3 | 10,15 | 30,45 | ARAGUATINS
ETO-RD-AG 00286/2026 | 5702296039 | 0662600182 | 0662600182 | 90826 | CONEC TERM CPR CB/BAR RT RLD ALUM 1F 7,70-8,60MM 85X23MM | UN | 2 | 2 | 4,89 | 9,78 | ARAGUATINS
ETO-RD-AG 00286/2026 | 5702296039 | 0662600182 | 0662600182 | 91217 | CABO COBRE ISOLAD 450/750V BWF/PVC 10MM2 CL2/4/5 PRT | M | 3 | 3 | 7,08 | 21,24 | ARAGUATINS
ETO-RD-AG 00286/2026 | 5702296039 | 0662600182 | 0662600182 | 91638 | TRANSF DISTR AER OVI 1F 19,919KV 440/220V 15KVA CL2 5TP | UN | 1 | 1 | 5819,26 | 5819,26 | ARAGUATINS
ETO-RD-AG 00289/2026 | 5702090039 | 0662600184 | 0662600184 | 90070 | TRANSF DISTR AER OMI 1F 19,919KV 440/220V 25KVA CL2 5TP | UN | 1 | 1 | 7717,245 | 7717,245 | ARAGUATINS
ETO-RD-AG 00289/2026 | 5702090039 | 0662600184 | 0662600184 | 90208 | PARA-RAIOS DISTR BT POLIM 220V 10KA OX MT S/CENT RSI | UN | 2 | 2 | 16,49 | 32,98 | ARAGUATINS
ETO-RD-AG 00289/2026 | 5702090039 | 0662600184 | 0662600184 | 90212 | PARA-RAIOS DISTR MT POLIM 30KV 10KA OX ZN S/CENT S/FERR | UN | 1 | 1 | 182,19 | 182,19 | ARAGUATINS
ETO-RD-AG 00289/2026 | 5702090039 | 0662600184 | 0662600184 | 90257 | CABO ACO COBREADO 1F LCA IACS53% 7X2,06MM 25MM2 | KG | 5 | 5 | 82,62 | 413,1 | ARAGUATINS
ETO-RD-AG 00289/2026 | 5702090039 | 0662600184 | 0662600184 | 90266 | CABO ALUM PROT SPL XLPE 1F 15,0KV 50MM2 BLOQ CNZ | M | 10 | 10 | 5,97 | 59,7 | ARAGUATINS
ETO-RD-AG 00289/2026 | 5702090039 | 0662600184 | 0662600184 | 90355 | CONECTOR DERIV PERF RSI CB/CB 1,0KV 35-120MM2/10-35MM2 | UN | 2 | 2 | 10,855 | 21,71 | ARAGUATINS
ETO-RD-AG 00289/2026 | 5702090039 | 0662600184 | 0662600184 | 90471 | CONEC DERIV CUNHA-RML COBR I 3,17-8,12/3,17-7,42MM CZ | UN | 1 | 1 | 8,915 | 8,915 | ARAGUATINS
ETO-RD-AG 00289/2026 | 5702090039 | 0662600184 | 0662600184 | 90499 | ELO FUSIVEL DISTRIBUICAO TIPO H 2A 500MM | UN | 1 | 1 | 5,1505 | 5,1505 | ARAGUATINS
ETO-RD-AG 00289/2026 | 5702090039 | 0662600184 | 0662600184 | 90586 | CAPA PROTETORA TRANSF MT PEAD 15/36,2KV 135X110MM | UN | 1 | 1 | 11,26 | 11,26 | ARAGUATINS
ETO-RD-AG 00289/2026 | 5702090039 | 0662600184 | 0662600184 | 90797 | CONECTOR CUNHA ALUM CN-13 6,55-10,11/5,18-8,38MM VRM | UN | 2 | 2 | 6,775 | 13,55 | ARAGUATINS
ETO-RD-AG 00289/2026 | 5702090039 | 0662600184 | 0662600184 | 90826 | CONEC TERM CPR CB/BAR RT RLD ALUM 1F 7,70-8,60MM 85X23MM | UN | 5 | 5 | 4,89 | 24,45 | ARAGUATINS
ETO-RD-AG 00289/2026 | 5702090039 | 0662600184 | 0662600184 | 92068 | CABO COBRE ISOLAD 450/750V BWF/PVC 10MM2 CL2/4/5 AZL | M | 10 | 10 | 6,94 | 69,4 | ARAGUATINS
ETO-RD-AG 00319/2026 | 5700284131 | 0662600188 | 0662600188 | 90208 | PARA-RAIOS DISTR BT POLIM 220V 10KA OX MT S/CENT RSI | UN | 2 | 2 | 16,49 | 32,98 | PRAIA NORTE
ETO-RD-AG 00319/2026 | 5700284131 | 0662600188 | 0662600188 | 90212 | PARA-RAIOS DISTR MT POLIM 30KV 10KA OX ZN S/CENT S/FERR | UN | 1 | 1 | 182,19 | 182,19 | PRAIA NORTE
ETO-RD-AG 00319/2026 | 5700284131 | 0662600188 | 0662600188 | 90266 | CABO ALUM PROT SPL XLPE 1F 15,0KV 50MM2 BLOQ CNZ | M | 4 | 4 | 5,97 | 23,88 | PRAIA NORTE
ETO-RD-AG 00319/2026 | 5700284131 | 0662600188 | 0662600188 | 90345 | CONEC DERIV CUNHA-ESTRIBO ALUM/COBR 5,88-8,01MM/2AWG VM | UN | 1 | 1 | 29,56 | 29,56 | PRAIA NORTE
ETO-RD-AG 00319/2026 | 5700284131 | 0662600188 | 0662600188 | 90353 | CONECTOR DERIV PERF RSI CB/CB 1,0KV 16-120MM2/4,0-35MM2 | UN | 2 | 2 | 11,875 | 23,75 | PRAIA NORTE
ETO-RD-AG 00319/2026 | 5700284131 | 0662600188 | 0662600188 | 90460 | CONECTOR GRAMPO LINHA VIVA COBR 2-1/0AWG/8-2/0AWG 100A | UN | 1 | 1 | 84,655 | 84,655 | PRAIA NORTE
ETO-RD-AG 00319/2026 | 5700284131 | 0662600188 | 0662600188 | 90471 | CONEC DERIV CUNHA-RML COBR I 3,17-8,12/3,17-7,42MM CZ | UN | 1 | 1 | 8,915 | 8,915 | PRAIA NORTE
ETO-RD-AG 00319/2026 | 5700284131 | 0662600188 | 0662600188 | 90498 | ELO FUSIVEL DISTRIBUICAO TIPO H 1A 500MM | UN | 1 | 1 | 6,07 | 6,07 | PRAIA NORTE
ETO-RD-AG 00319/2026 | 5700284131 | 0662600188 | 0662600188 | 90586 | CAPA PROTETORA TRANSF MT PEAD 15/36,2KV 135X110MM | UN | 1 | 1 | 11,26 | 11,26 | PRAIA NORTE
ETO-RD-AG 00319/2026 | 5700284131 | 0662600188 | 0662600188 | 90804 | CONEC TERM CPR CB/BAR RT RLD ALUM 2F 3,09-4,10MM 145X25MM | UN | 2 | 2 | 10,15 | 20,3 | PRAIA NORTE
ETO-RD-AG 00319/2026 | 5700284131 | 0662600188 | 0662600188 | 90826 | CONEC TERM CPR CB/BAR RT RLD ALUM 1F 7,70-8,60MM 85X23MM | UN | 3 | 3 | 4,89 | 14,67 | PRAIA NORTE
ETO-RD-AG 00319/2026 | 5700284131 | 0662600188 | 0662600188 | 90837 | MASSA PARA CALAFETAR NA COR CINZA | KG | 0,5 | 0,5 | 8,51 | 4,255 | PRAIA NORTE
ETO-RD-AG 00319/2026 | 5700284131 | 0662600188 | 0662600188 | 91217 | CABO COBRE ISOLAD 450/750V BWF/PVC 10MM2 CL2/4/5 PRT | M | 3 | 3 | 7,08 | 21,24 | PRAIA NORTE
ETO-RD-AG 00319/2026 | 5700284131 | 0662600188 | 0662600188 | 91638 | TRANSF DISTR AER OVI 1F 19,919KV 440/220V 15KVA CL2 5TP | UN | 1 | 1 | 5819,26 | 5819,26 | PRAIA NORTE
ETO-RD-AG 00327/2026 | 5700119039 | 0662600203 | 0662600203 | 90056 | TRANSF DISTR AER OMI 3F 13,8KV 380/220V 112,5KVA CL2 4TP | UN | 1 | 1 | 22003,225 | 22003,225 | ARAGUATINS
ETO-RD-AG 00327/2026 | 5700119039 | 0662600203 | 0662600203 | 90210 | PARA-RAIOS DISTR MT POLIM 12KV 10KA OX ZN S/CENT S/FERR | UN | 3 | 3 | 109,41 | 328,23 | ARAGUATINS
ETO-RD-AG 00327/2026 | 5700119039 | 0662600203 | 0662600203 | 90266 | CABO ALUM PROT SPL XLPE 1F 15,0KV 50MM2 BLOQ CNZ | M | 10 | 10 | 5,97 | 59,7 | ARAGUATINS
ETO-RD-AG 00327/2026 | 5700119039 | 0662600203 | 0662600203 | 90342 | CONECT TERM ESTRANG CB/BAR ALUM 2F 123X25MM 11.20-12.30MM | UN | 4 | 4 | 59,585 | 238,34 | ARAGUATINS
ETO-RD-AG 00327/2026 | 5700119039 | 0662600203 | 0662600203 | 90353 | CONECTOR DERIV PERF RSI CB/CB 1,0KV 16-120MM2/4,0-35MM2 | UN | 3 | 3 | 11,875 | 35,625 | ARAGUATINS
ETO-RD-AG 00327/2026 | 5700119039 | 0662600203 | 0662600203 | 90471 | CONEC DERIV CUNHA-RML COBR I 3,17-8,12/3,17-7,42MM CZ | UN | 1 | 1 | 8,915 | 8,915 | ARAGUATINS
ETO-RD-AG 00327/2026 | 5700119039 | 0662600203 | 0662600203 | 90501 | ELO FUSIVEL DISTRIBUICAO TIPO H 5A 500MM | UN | 3 | 3 | 5,09 | 15,27 | ARAGUATINS
ETO-RD-AG 00327/2026 | 5700119039 | 0662600203 | 0662600203 | 90586 | CAPA PROTETORA TRANSF MT PEAD 15/36,2KV 135X110MM | UN | 3 | 3 | 11,26 | 33,78 | ARAGUATINS
ETO-RD-AG 00327/2026 | 5700119039 | 0662600203 | 0662600203 | 90797 | CONECTOR CUNHA ALUM CN-13 6,55-10,11/5,18-8,38MM VRM | UN | 2 | 2 | 6,775 | 13,55 | ARAGUATINS
ETO-RD-AG 00327/2026 | 5700119039 | 0662600203 | 0662600203 | 90826 | CONEC TERM CPR CB/BAR RT RLD ALUM 1F 7,70-8,60MM 85X23MM | UN | 6 | 6 | 4,89 | 29,34 | ARAGUATINS
ETO-RD-AG 00327/2026 | 5700119039 | 0662600203 | 0662600203 | 91217 | CABO COBRE ISOLAD 450/750V BWF/PVC 10MM2 CL2/4/5 PRT | M | 10 | 10 | 7,08 | 70,8 | ARAGUATINS
ETO-RD-AG 00343/2026 | 5702090039 | 0662600212 | 0662600212 | 90353 | CONECTOR DERIV PERF RSI CB/CB 1,0KV 16-120MM2/4,0-35MM2 | UN | 2 | 2 | 11,875 | 23,75 | ARAGUATINS
ETO-RD-AG 00343/2026 | 5702090039 | 0662600212 | 0662600212 | 91638 | TRANSF DISTR AER OVI 1F 19,919KV 440/220V 15KVA CL2 5TP | UN | 1 | 1 | 5819,26 | 5819,26 | ARAGUATINS
ETO-RD-AG 00344/2026 | 5700002210 | 0662600213 | 0662600213 | 90070 | TRANSF DISTR AER OMI 1F 19,919KV 440/220V 25KVA CL2 5TP | UN | 1 | 1 | 7717,245 | 7717,245 | POVOADO OLHO D'AGUA MEIO
ETO-RD-AG 00344/2026 | 5700002210 | 0662600213 | 0662600213 | 90499 | ELO FUSIVEL DISTRIBUICAO TIPO H 2A 500MM | UN | 1 | 1 | 5,1505 | 5,1505 | POVOADO OLHO D'AGUA MEIO
ETO-RD-AG 00361/2026 | 5700133123 | 0662600216 | 0662600216 | 90069 | TRANSF DISTR AER OMI 1F 19,919KV 440/220V 15KVA CL2 5TP | UN | 1 | 1 | 5819,26 | 5819,26 | AGUIARNÓPOLIS
ETO-RD-AG 00361/2026 | 5700133123 | 0662600216 | 0662600216 | 90208 | PARA-RAIOS DISTR BT POLIM 220V 10KA OX MT S/CENT RSI | UN | 2 | 2 | 16,49 | 32,98 | AGUIARNÓPOLIS
ETO-RD-AG 00361/2026 | 5700133123 | 0662600216 | 0662600216 | 90212 | PARA-RAIOS DISTR MT POLIM 30KV 10KA OX ZN S/CENT S/FERR | UN | 1 | 1 | 182,19 | 182,19 | AGUIARNÓPOLIS
ETO-RD-AG 00361/2026 | 5700133123 | 0662600216 | 0662600216 | 90257 | CABO ACO COBREADO 1F LCA IACS53% 7X2,06MM 25MM2 | KG | 3,5 | 3,5 | 82,62 | 289,17 | AGUIARNÓPOLIS
ETO-RD-AG 00361/2026 | 5700133123 | 0662600216 | 0662600216 | 90266 | CABO ALUM PROT SPL XLPE 1F 15,0KV 50MM2 BLOQ CNZ | M | 10 | 10 | 5,97 | 59,7 | AGUIARNÓPOLIS
ETO-RD-AG 00361/2026 | 5700133123 | 0662600216 | 0662600216 | 90353 | CONECTOR DERIV PERF RSI CB/CB 1,0KV 16-120MM2/4,0-35MM2 | UN | 2 | 2 | 11,875 | 23,75 | AGUIARNÓPOLIS
ETO-RD-AG 00361/2026 | 5700133123 | 0662600216 | 0662600216 | 90471 | CONEC DERIV CUNHA-RML COBR I 3,17-8,12/3,17-7,42MM CZ | UN | 1 | 1 | 8,915 | 8,915 | AGUIARNÓPOLIS
ETO-RD-AG 00361/2026 | 5700133123 | 0662600216 | 0662600216 | 90498 | ELO FUSIVEL DISTRIBUICAO TIPO H 1A 500MM | UN | 1 | 1 | 6,07 | 6,07 | AGUIARNÓPOLIS
ETO-RD-AG 00361/2026 | 5700133123 | 0662600216 | 0662600216 | 90586 | CAPA PROTETORA TRANSF MT PEAD 15/36,2KV 135X110MM | UN | 1 | 1 | 11,26 | 11,26 | AGUIARNÓPOLIS
ETO-RD-AG 00361/2026 | 5700133123 | 0662600216 | 0662600216 | 90797 | CONECTOR CUNHA ALUM CN-13 6,55-10,11/5,18-8,38MM VRM | UN | 3 | 3 | 6,775 | 20,325 | AGUIARNÓPOLIS
ETO-RD-AG 00361/2026 | 5700133123 | 0662600216 | 0662600216 | 90826 | CONEC TERM CPR CB/BAR RT RLD ALUM 1F 7,70-8,60MM 85X23MM | UN | 5 | 5 | 4,89 | 24,45 | AGUIARNÓPOLIS
ETO-RD-AG 00361/2026 | 5700133123 | 0662600216 | 0662600216 | 91217 | CABO COBRE ISOLAD 450/750V BWF/PVC 10MM2 CL2/4/5 PRT | M | 10 | 10 | 7,08 | 70,8 | AGUIARNÓPOLIS
ETO-RD-AG 00416/2026 | 5700855045 | 0662600272 | 0662600272 | 90194 | POSTE DISTR CONCR DT 10M 300DAN 310X420MM 110X140MM CL2 | PC | 1 | 1 | 1389,46 | 1389,46 | PRAIA NORTE
ETO-RD-AG 00416/2026 | 5700855045 | 0662600272 | 0662600272 | 90212 | PARA-RAIOS DISTR MT POLIM 30KV 10KA OX ZN S/CENT S/FERR | UN | 1 | 1 | 182,19 | 182,19 | PRAIA NORTE
ETO-RD-AG 00416/2026 | 5700855045 | 0662600272 | 0662600272 | 90272 | CABO ALUM MULTIPLEX 0,6/1,0KV XLPE 1F 1X1X10MM2+10MM2 | M | 18 | 18 | 1,9 | 34,2 | PRAIA NORTE
ETO-RD-AG 00416/2026 | 5700855045 | 0662600272 | 0662600272 | 90295 | ISOLADOR ROLDANA PORCELANA 79X76MM 1350DAN MRM | UN | 5 | 5 | 7,11 | 35,55 | PRAIA NORTE
ETO-RD-AG 00416/2026 | 5700855045 | 0662600272 | 0662600272 | 90363 | PARAFUSO DISTR CAB QUAD ACO-GALV M16 250MM 5000DAN | UN | 5 | 5 | 7,22 | 36,1 | PRAIA NORTE
ETO-RD-AG 00416/2026 | 5700855045 | 0662600272 | 0662600272 | 90364 | PARAFUSO DISTR CAB QUAD ACO-GALV M16 300MM 5000DAN | UN | 2 | 2 | 8,22 | 16,44 | PRAIA NORTE
ETO-RD-AG 00416/2026 | 5700855045 | 0662600272 | 0662600272 | 90389 | ARRUELA QUADRADA ACO GALV 38X18X3MM | UN | 7 | 7 | 0,7371 | 5,1597 | PRAIA NORTE
ETO-RD-AG 00416/2026 | 5700855045 | 0662600272 | 0662600272 | 90391 | FIO AMARRACAO ALUMINIO MOLE 1F 6AWG 4.11MM 80DAN | KG | 0,15 | 0,15 | 43,74 | 6,561 | PRAIA NORTE
ETO-RD-AG 00416/2026 | 5700855045 | 0662600272 | 0662600272 | 90392 | FITA LISA P/ AMARRACAO CABO ALUM 1F 10,0X1,0MM | KG | 0,15 | 0,15 | 75,48 | 11,322 | PRAIA NORTE
ETO-RD-AG 00416/2026 | 5700855045 | 0662600272 | 0662600272 | 90393 | ARMACAO SECUNDARIA ACO-GALV 1 ESTRIBO 110X50X5,0MM 125X16MM | UN | 5 | 5 | 13,38 | 66,9 | PRAIA NORTE
ETO-RD-AG 00416/2026 | 5700855045 | 0662600272 | 0662600272 | 90471 | CONEC DERIV CUNHA-RML COBR I 3,17-8,12/3,17-7,42MM CZ | UN | 6 | 6 | 8,915 | 53,49 | PRAIA NORTE
ETO-RD-AG 00389/2026 | 5700140090 | 0662600276 | 0662600276 | 90199 | POSTE DISTR CONCR DT 11M 600DAN 330X448MM 110X140MM CL2 | PC | 1 | 1 | 1960,12 | 1960,12 | NAZARÉ
ETO-RD-AG 00389/2026 | 5700140090 | 0662600276 | 0662600276 | 90210 | PARA-RAIOS DISTR MT POLIM 12KV 10KA OX ZN S/CENT S/FERR | UN | 1 | 1 | 109,41 | 109,41 | NAZARÉ
ETO-RD-AG 00389/2026 | 5700140090 | 0662600276 | 0662600276 | 90257 | CABO ACO COBREADO 1F LCA IACS53% 7X2,06MM 25MM2 | KG | 6,5 | 6,5 | 82,62 | 537,03 | NAZARÉ
ETO-RD-AG 00389/2026 | 5700140090 | 0662600276 | 0662600276 | 90266 | CABO ALUM PROT SPL XLPE 1F 15,0KV 50MM2 BLOQ CNZ | M | 8 | 8 | 5,97 | 47,76 | NAZARÉ
ETO-RD-AG 00389/2026 | 5700140090 | 0662600276 | 0662600276 | 90341 | CONECT TERM ESTRANG CB/BAR ALUM 2F 106X22MM 9.00-9.70MM | UN | 1 | 1 | 38,04 | 38,04 | NAZARÉ
ETO-RD-AG 00389/2026 | 5700140090 | 0662600276 | 0662600276 | 90345 | CONEC DERIV CUNHA-ESTRIBO ALUM/COBR 5,88-8,01MM/2AWG VM | UN | 2 | 2 | 29,56 | 59,12 | NAZARÉ
ETO-RD-AG 00389/2026 | 5700140090 | 0662600276 | 0662600276 | 90353 | CONECTOR DERIV PERF RSI CB/CB 1,0KV 16-120MM2/4,0-35MM2 | UN | 2 | 2 | 11,875 | 23,75 | NAZARÉ
ETO-RD-AG 00389/2026 | 5700140090 | 0662600276 | 0662600276 | 90362 | PARAFUSO DISTR CAB QUAD ACO-GALV M16 200MM 5000DAN | UN | 1 | 1 | 5,8264 | 5,8264 | NAZARÉ
ETO-RD-AG 00389/2026 | 5700140090 | 0662600276 | 0662600276 | 90363 | PARAFUSO DISTR CAB QUAD ACO-GALV M16 250MM 5000DAN | UN | 3 | 3 | 7,22 | 21,66 | NAZARÉ
ETO-RD-AG 00389/2026 | 5700140090 | 0662600276 | 0662600276 | 90389 | ARRUELA QUADRADA ACO GALV 38X18X3MM | UN | 2 | 2 | 0,7371 | 1,4742 | NAZARÉ
ETO-RD-AG 00389/2026 | 5700140090 | 0662600276 | 0662600276 | 90446 | OLHAL P/ PARAFUSO DISTR ACO-GALV 74X35MM 30X18MM 50KN | UN | 1 | 1 | 10,92 | 10,92 | NAZARÉ
ETO-RD-AG 00389/2026 | 5700140090 | 0662600276 | 0662600276 | 90460 | CONECTOR GRAMPO LINHA VIVA COBR 2-1/0AWG/8-2/0AWG 100A | UN | 2 | 2 | 84,655 | 169,31 | NAZARÉ
ETO-RD-AG 00389/2026 | 5700140090 | 0662600276 | 0662600276 | 90462 | HASTE ATERRAMENTO CIRC S/RSC 2400MM 14,3MM 0.254MMM | UN | 10 | 10 | 114,76 | 1147,6 | NAZARÉ
ETO-RD-AG 00389/2026 | 5700140090 | 0662600276 | 0662600276 | 90489 | CONECTOR ATERR CUNHA TRANSV COBRE CB/HST 25-35MM2 14,3MM | UN | 10 | 10 | 13,96 | 139,6 | NAZARÉ
ETO-RD-AG 00389/2026 | 5700140090 | 0662600276 | 0662600276 | 90570 | PLACA CONCRETO ESTAI/ESC PLANA 200X600MM 100MM 1600DAN CL2 | PC | 2 | 2 | 45,46 | 90,92 | NAZARÉ
ETO-RD-AG 00389/2026 | 5700140090 | 0662600276 | 0662600276 | 90586 | CAPA PROTETORA TRANSF MT PEAD 15/36,2KV 135X110MM | UN | 1 | 1 | 11,26 | 11,26 | NAZARÉ
ETO-RD-AG 00389/2026 | 5700140090 | 0662600276 | 0662600276 | 90797 | CONECTOR CUNHA ALUM CN-13 6,55-10,11/5,18-8,38MM VRM | UN | 1 | 1 | 6,775 | 6,775 | NAZARÉ
ETO-RD-AG 00389/2026 | 5700140090 | 0662600276 | 0662600276 | 90826 | CONEC TERM CPR CB/BAR RT RLD ALUM 1F 7,70-8,60MM 85X23MM | UN | 4 | 4 | 4,89 | 19,56 | NAZARÉ
ETO-RD-AG 00389/2026 | 5700140090 | 0662600276 | 0662600276 | 90837 | MASSA PARA CALAFETAR NA COR CINZA | KG | 1 | 1 | 8,51 | 8,51 | NAZARÉ
ETO-RD-AG 00389/2026 | 5700140090 | 0662600276 | 0662600276 | 91623 | TRANSF DISTR AER OVI 1F 7,967KV 440/220V 15KVA CL2 5TP | UN | 1 | 1 | 6141,565 | 6141,565 | NAZARÉ
ETO-RD-AG 00475/2026 | 5700859081 | 0662600287 | 0662600287 | 90208 | PARA-RAIOS DISTR BT POLIM 220V 10KA OX MT S/CENT RSI | UN | 2 | 2 | 16,49 | 32,98 | ITAGUATINS
ETO-RD-AG 00475/2026 | 5700859081 | 0662600287 | 0662600287 | 90212 | PARA-RAIOS DISTR MT POLIM 30KV 10KA OX ZN S/CENT S/FERR | UN | 1 | 1 | 182,19 | 182,19 | ITAGUATINS
ETO-RD-AG 00475/2026 | 5700859081 | 0662600287 | 0662600287 | 90257 | CABO ACO COBREADO 1F LCA IACS53% 7X2,06MM 25MM2 | KG | 1 | 1 | 82,62 | 82,62 | ITAGUATINS
ETO-RD-AG 00475/2026 | 5700859081 | 0662600287 | 0662600287 | 90471 | CONEC DERIV CUNHA-RML COBR I 3,17-8,12/3,17-7,42MM CZ | UN | 1 | 1 | 8,915 | 8,915 | ITAGUATINS
ETO-RD-AG 00475/2026 | 5700859081 | 0662600287 | 0662600287 | 90498 | ELO FUSIVEL DISTRIBUICAO TIPO H 1A 500MM | UN | 1 | 1 | 6,07 | 6,07 | ITAGUATINS
ETO-RD-AG 00475/2026 | 5700859081 | 0662600287 | 0662600287 | 90586 | CAPA PROTETORA TRANSF MT PEAD 15/36,2KV 135X110MM | UN | 1 | 1 | 11,26 | 11,26 | ITAGUATINS
ETO-RD-AG 00475/2026 | 5700859081 | 0662600287 | 0662600287 | 90797 | CONECTOR CUNHA ALUM CN-13 6,55-10,11/5,18-8,38MM VRM | UN | 2 | 2 | 6,775 | 13,55 | ITAGUATINS
ETO-RD-AG 00475/2026 | 5700859081 | 0662600287 | 0662600287 | 90826 | CONEC TERM CPR CB/BAR RT RLD ALUM 1F 7,70-8,60MM 85X23MM | UN | 5 | 5 | 4,89 | 24,45 | ITAGUATINS
ETO-RD-AG 00475/2026 | 5700859081 | 0662600287 | 0662600287 | 91217 | CABO COBRE ISOLAD 450/750V BWF/PVC 10MM2 CL2/4/5 PRT | M | 10 | 10 | 7,08 | 70,8 | ITAGUATINS
ETO-RD-AG 00475/2026 | 5700859081 | 0662600287 | 0662600287 | 91638 | TRANSF DISTR AER OVI 1F 19,919KV 440/220V 15KVA CL2 5TP | UN | 1 | 1 | 5819,26 | 5819,26 | ITAGUATINS
ETO-RD-AG 00475/2026 | 5700859081 | 0662600287 | 0662600287 | 92325 | ELETRODUTO RIGIDO INFRA PVC 3000MM DN20 PRT | UN | 2 | 2 | 10,73 | 21,46 | ITAGUATINS
ETO-RD-AG 00493/2026 | 5700265045 | 0662600298 | 0662600298 | 90208 | PARA-RAIOS DISTR BT POLIM 220V 10KA OX MT S/CENT RSI | UN | 2 | 2 | 16,49 | 32,98 | AUGUSTINÓPOLIS
ETO-RD-AG 00493/2026 | 5700265045 | 0662600298 | 0662600298 | 90212 | PARA-RAIOS DISTR MT POLIM 30KV 10KA OX ZN S/CENT S/FERR | UN | 1 | 1 | 182,19 | 182,19 | AUGUSTINÓPOLIS
ETO-RD-AG 00493/2026 | 5700265045 | 0662600298 | 0662600298 | 90266 | CABO ALUM PROT SPL XLPE 1F 15,0KV 50MM2 BLOQ CNZ | M | 10 | 10 | 5,97 | 59,7 | AUGUSTINÓPOLIS
ETO-RD-AG 00493/2026 | 5700265045 | 0662600298 | 0662600298 | 90345 | CONEC DERIV CUNHA-ESTRIBO ALUM/COBR 5,88-8,01MM/2AWG VM | UN | 1 | 1 | 29,56 | 29,56 | AUGUSTINÓPOLIS
ETO-RD-AG 00493/2026 | 5700265045 | 0662600298 | 0662600298 | 90355 | CONECTOR DERIV PERF RSI CB/CB 1,0KV 35-120MM2/10-35MM2 | UN | 2 | 2 | 10,855 | 21,71 | AUGUSTINÓPOLIS
ETO-RD-AG 00493/2026 | 5700265045 | 0662600298 | 0662600298 | 90460 | CONECTOR GRAMPO LINHA VIVA COBR 2-1/0AWG/8-2/0AWG 100A | UN | 1 | 1 | 84,655 | 84,655 | AUGUSTINÓPOLIS
ETO-RD-AG 00493/2026 | 5700265045 | 0662600298 | 0662600298 | 90471 | CONEC DERIV CUNHA-RML COBR I 3,17-8,12/3,17-7,42MM CZ | UN | 1 | 1 | 8,915 | 8,915 | AUGUSTINÓPOLIS
ETO-RD-AG 00493/2026 | 5700265045 | 0662600298 | 0662600298 | 90586 | CAPA PROTETORA TRANSF MT PEAD 15/36,2KV 135X110MM | UN | 1 | 1 | 11,26 | 11,26 | AUGUSTINÓPOLIS
ETO-RD-AG 00493/2026 | 5700265045 | 0662600298 | 0662600298 | 90797 | CONECTOR CUNHA ALUM CN-13 6,55-10,11/5,18-8,38MM VRM | UN | 1 | 1 | 6,775 | 6,775 | AUGUSTINÓPOLIS
ETO-RD-AG 00493/2026 | 5700265045 | 0662600298 | 0662600298 | 90826 | CONEC TERM CPR CB/BAR RT RLD ALUM 1F 7,70-8,60MM 85X23MM | UN | 5 | 5 | 4,89 | 24,45 | AUGUSTINÓPOLIS
ETO-RD-AG 00493/2026 | 5700265045 | 0662600298 | 0662600298 | 91217 | CABO COBRE ISOLAD 450/750V BWF/PVC 10MM2 CL2/4/5 PRT | M | 10 | 10 | 7,08 | 70,8 | AUGUSTINÓPOLIS
ETO-RD-AG 00493/2026 | 5700265045 | 0662600298 | 0662600298 | 91638 | TRANSF DISTR AER OVI 1F 19,919KV 440/220V 15KVA CL2 5TP | UN | 1 | 1 | 5819,26 | 5819,26 | AUGUSTINÓPOLIS
ETO-RD-AG 00493/2026 | 5700265045 | 0662600298 | 0662600298 | 92325 | ELETRODUTO RIGIDO INFRA PVC 3000MM DN20 PRT | UN | 2 | 2 | 10,73 | 21,46 | AUGUSTINÓPOLIS
ETO-RD-AG 00501/2026 | 5700105132 | 0662600304 | 0662600304 | 90212 | PARA-RAIOS DISTR MT POLIM 30KV 10KA OX ZN S/CENT S/FERR | UN | 1 | 1 | 182,19 | 182,19 | SAMPAIO
ETO-RD-AG 00501/2026 | 5700105132 | 0662600304 | 0662600304 | 90266 | CABO ALUM PROT SPL XLPE 1F 15,0KV 50MM2 BLOQ CNZ | M | 2 | 2 | 5,97 | 11,94 | SAMPAIO
ETO-RD-AG 00501/2026 | 5700105132 | 0662600304 | 0662600304 | 90333 | CONEC TERM CPR CB/BAR RT RLD ALUM 2F 5,60-6,60MM 145X32MM | UN | 3 | 3 | 7,41 | 22,23 | SAMPAIO
ETO-RD-AG 00501/2026 | 5700105132 | 0662600304 | 0662600304 | 90471 | CONEC DERIV CUNHA-RML COBR I 3,17-8,12/3,17-7,42MM CZ | UN | 1 | 1 | 8,915 | 8,915 | SAMPAIO
ETO-RD-AG 00501/2026 | 5700105132 | 0662600304 | 0662600304 | 90498 | ELO FUSIVEL DISTRIBUICAO TIPO H 1A 500MM | UN | 1 | 1 | 6,07 | 6,07 | SAMPAIO
ETO-RD-AG 00501/2026 | 5700105132 | 0662600304 | 0662600304 | 91217 | CABO COBRE ISOLAD 450/750V BWF/PVC 10MM2 CL2/4/5 PRT | M | 1 | 1 | 7,08 | 7,08 | SAMPAIO
ETO-RD-AG 00501/2026 | 5700105132 | 0662600304 | 0662600304 | 91638 | TRANSF DISTR AER OVI 1F 19,919KV 440/220V 15KVA CL2 5TP | UN | 1 | 1 | 5819,26 | 5819,26 | SAMPAIO
ETO-RD-AG 00510/2026 | 5720022127 | 0662600313 | 0662600313 | 90212 | PARA-RAIOS DISTR MT POLIM 30KV 10KA OX ZN S/CENT S/FERR | UN | 1 | 1 | 182,19 | 182,19 | PALMEIRAS DO TOCANTINS
ETO-RD-AG 00510/2026 | 5720022127 | 0662600313 | 0662600313 | 90266 | CABO ALUM PROT SPL XLPE 1F 15,0KV 50MM2 BLOQ CNZ | M | 10 | 10 | 5,97 | 59,7 | PALMEIRAS DO TOCANTINS
ETO-RD-AG 00510/2026 | 5720022127 | 0662600313 | 0662600313 | 90499 | ELO FUSIVEL DISTRIBUICAO TIPO H 2A 500MM | UN | 1 | 1 | 5,1505 | 5,1505 | PALMEIRAS DO TOCANTINS
ETO-RD-AG 00510/2026 | 5720022127 | 0662600313 | 0662600313 | 91639 | TRANSF DISTR AER OVI 1F 19,919KV 440/220V 25KVA CL2 5TP | UN | 1 | 1 | 7717,245 | 7717,245 | PALMEIRAS DO TOCANTINS
ETO-RD-AG 00509/2026 | 5701238039 | 0662600314 | 0662600314 | 90208 | PARA-RAIOS DISTR BT POLIM 220V 10KA OX MT S/CENT RSI | UN | 2 | 2 | 16,49 | 32,98 | ARAGUATINS
ETO-RD-AG 00509/2026 | 5701238039 | 0662600314 | 0662600314 | 90210 | PARA-RAIOS DISTR MT POLIM 12KV 10KA OX ZN S/CENT S/FERR | UN | 1 | 1 | 109,41 | 109,41 | ARAGUATINS
ETO-RD-AG 00509/2026 | 5701238039 | 0662600314 | 0662600314 | 90266 | CABO ALUM PROT SPL XLPE 1F 15,0KV 50MM2 BLOQ CNZ | M | 10 | 10 | 5,97 | 59,7 | ARAGUATINS
ETO-RD-AG 00509/2026 | 5701238039 | 0662600314 | 0662600314 | 90345 | CONEC DERIV CUNHA-ESTRIBO ALUM/COBR 5,88-8,01MM/2AWG VM | UN | 1 | 1 | 29,56 | 29,56 | ARAGUATINS
ETO-RD-AG 00509/2026 | 5701238039 | 0662600314 | 0662600314 | 90353 | CONECTOR DERIV PERF RSI CB/CB 1,0KV 16-120MM2/4,0-35MM2 | UN | 2 | 2 | 11,875 | 23,75 | ARAGUATINS
ETO-RD-AG 00509/2026 | 5701238039 | 0662600314 | 0662600314 | 90460 | CONECTOR GRAMPO LINHA VIVA COBR 2-1/0AWG/8-2/0AWG 100A | UN | 1 | 1 | 84,655 | 84,655 | ARAGUATINS
ETO-RD-AG 00509/2026 | 5701238039 | 0662600314 | 0662600314 | 90471 | CONEC DERIV CUNHA-RML COBR I 3,17-8,12/3,17-7,42MM CZ | UN | 1 | 1 | 8,915 | 8,915 | ARAGUATINS
ETO-RD-AG 00509/2026 | 5701238039 | 0662600314 | 0662600314 | 90488 | CARTUCHO CONECTOR CUNHA METAL 14,8X5,7X7,0MM VERMELHO | UN | 2 | 2 | 1,22 | 2,44 | ARAGUATINS
ETO-RD-AG 00509/2026 | 5701238039 | 0662600314 | 0662600314 | 90499 | ELO FUSIVEL DISTRIBUICAO TIPO H 2A 500MM | UN | 2 | 2 | 5,1505 | 10,301 | ARAGUATINS
ETO-RD-AG 00509/2026 | 5701238039 | 0662600314 | 0662600314 | 90586 | CAPA PROTETORA TRANSF MT PEAD 15/36,2KV 135X110MM | UN | 1 | 1 | 11,26 | 11,26 | ARAGUATINS
ETO-RD-AG 00509/2026 | 5701238039 | 0662600314 | 0662600314 | 90797 | CONECTOR CUNHA ALUM CN-13 6,55-10,11/5,18-8,38MM VRM | UN | 2 | 2 | 6,775 | 13,55 | ARAGUATINS
ETO-RD-AG 00509/2026 | 5701238039 | 0662600314 | 0662600314 | 90826 | CONEC TERM CPR CB/BAR RT RLD ALUM 1F 7,70-8,60MM 85X23MM | UN | 2 | 2 | 4,89 | 9,78 | ARAGUATINS
ETO-RD-AG 00509/2026 | 5701238039 | 0662600314 | 0662600314 | 91217 | CABO COBRE ISOLAD 450/750V BWF/PVC 10MM2 CL2/4/5 PRT | M | 2 | 2 | 7,08 | 14,16 | ARAGUATINS
ETO-RD-AG 00509/2026 | 5701238039 | 0662600314 | 0662600314 | 91623 | TRANSF DISTR AER OVI 1F 7,967KV 440/220V 15KVA CL2 5TP | UN | 1 | 1 | 6141,565 | 6141,565 | ARAGUATINS
ETO-RD-AG 00509/2026 | 5701238039 | 0662600314 | 0662600314 | 92325 | ELETRODUTO RIGIDO INFRA PVC 3000MM DN20 PRT | UN | 2 | 2 | 10,73 | 21,46 | ARAGUATINS
ETO-RD-AG 00518/2026 | 5701337103 | 0662600319 | 0662600319 | 90208 | PARA-RAIOS DISTR BT POLIM 220V 10KA OX MT S/CENT RSI | UN | 2 | 2 | 16,49 | 32,98 | SÃO MIGUEL DO TOCANTINS
ETO-RD-AG 00518/2026 | 5701337103 | 0662600319 | 0662600319 | 90212 | PARA-RAIOS DISTR MT POLIM 30KV 10KA OX ZN S/CENT S/FERR | UN | 1 | 1 | 182,19 | 182,19 | SÃO MIGUEL DO TOCANTINS
ETO-RD-AG 00518/2026 | 5701337103 | 0662600319 | 0662600319 | 90257 | CABO ACO COBREADO 1F LCA IACS53% 7X2,06MM 25MM2 | KG | 5 | 5 | 82,62 | 413,1 | SÃO MIGUEL DO TOCANTINS
ETO-RD-AG 00518/2026 | 5701337103 | 0662600319 | 0662600319 | 90266 | CABO ALUM PROT SPL XLPE 1F 15,0KV 50MM2 BLOQ CNZ | M | 10 | 10 | 5,97 | 59,7 | SÃO MIGUEL DO TOCANTINS
ETO-RD-AG 00518/2026 | 5701337103 | 0662600319 | 0662600319 | 90353 | CONECTOR DERIV PERF RSI CB/CB 1,0KV 16-120MM2/4,0-35MM2 | UN | 2 | 2 | 11,875 | 23,75 | SÃO MIGUEL DO TOCANTINS
ETO-RD-AG 00518/2026 | 5701337103 | 0662600319 | 0662600319 | 90471 | CONEC DERIV CUNHA-RML COBR I 3,17-8,12/3,17-7,42MM CZ | UN | 1 | 1 | 8,915 | 8,915 | SÃO MIGUEL DO TOCANTINS
ETO-RD-AG 00518/2026 | 5701337103 | 0662600319 | 0662600319 | 90498 | ELO FUSIVEL DISTRIBUICAO TIPO H 1A 500MM | UN | 1 | 1 | 6,07 | 6,07 | SÃO MIGUEL DO TOCANTINS
ETO-RD-AG 00518/2026 | 5701337103 | 0662600319 | 0662600319 | 90586 | CAPA PROTETORA TRANSF MT PEAD 15/36,2KV 135X110MM | UN | 1 | 1 | 11,26 | 11,26 | SÃO MIGUEL DO TOCANTINS
ETO-RD-AG 00518/2026 | 5701337103 | 0662600319 | 0662600319 | 90797 | CONECTOR CUNHA ALUM CN-13 6,55-10,11/5,18-8,38MM VRM | UN | 2 | 2 | 6,775 | 13,55 | SÃO MIGUEL DO TOCANTINS
ETO-RD-AG 00518/2026 | 5701337103 | 0662600319 | 0662600319 | 90826 | CONEC TERM CPR CB/BAR RT RLD ALUM 1F 7,70-8,60MM 85X23MM | UN | 5 | 5 | 4,89 | 24,45 | SÃO MIGUEL DO TOCANTINS
ETO-RD-AG 00518/2026 | 5701337103 | 0662600319 | 0662600319 | 91217 | CABO COBRE ISOLAD 450/750V BWF/PVC 10MM2 CL2/4/5 PRT | M | 10 | 10 | 7,08 | 70,8 | SÃO MIGUEL DO TOCANTINS
ETO-RD-AG 00518/2026 | 5701337103 | 0662600319 | 0662600319 | 91638 | TRANSF DISTR AER OVI 1F 19,919KV 440/220V 15KVA CL2 5TP | UN | 1 | 1 | 5819,26 | 5819,26 | SÃO MIGUEL DO TOCANTINS
ETO-RD-AG 00518/2026 | 5701337103 | 0662600319 | 0662600319 | 92325 | ELETRODUTO RIGIDO INFRA PVC 3000MM DN20 PRT | UN | 2 | 2 | 10,73 | 21,46 | SÃO MIGUEL DO TOCANTINS
ETO-RD-AG 00545/2026 | 5700724045 | 0662600322 | 0662600322 | 90212 | PARA-RAIOS DISTR MT POLIM 30KV 10KA OX ZN S/CENT S/FERR | UN | 1 | 1 | 182,19 | 182,19 | AUGUSTINÓPOLIS
ETO-RD-AG 00545/2026 | 5700724045 | 0662600322 | 0662600322 | 90266 | CABO ALUM PROT SPL XLPE 1F 15,0KV 50MM2 BLOQ CNZ | M | 2 | 2 | 5,97 | 11,94 | AUGUSTINÓPOLIS
ETO-RD-AG 00545/2026 | 5700724045 | 0662600322 | 0662600322 | 90333 | CONEC TERM CPR CB/BAR RT RLD ALUM 2F 5,60-6,60MM 145X32MM | UN | 3 | 3 | 7,41 | 22,23 | AUGUSTINÓPOLIS
ETO-RD-AG 00545/2026 | 5700724045 | 0662600322 | 0662600322 | 90460 | CONECTOR GRAMPO LINHA VIVA COBR 2-1/0AWG/8-2/0AWG 100A | UN | 1 | 1 | 84,655 | 84,655 | AUGUSTINÓPOLIS
ETO-RD-AG 00545/2026 | 5700724045 | 0662600322 | 0662600322 | 90488 | CARTUCHO CONECTOR CUNHA METAL 14,8X5,7X7,0MM VERMELHO | UN | 1 | 1 | 1,22 | 1,22 | AUGUSTINÓPOLIS
ETO-RD-AG 00545/2026 | 5700724045 | 0662600322 | 0662600322 | 90499 | ELO FUSIVEL DISTRIBUICAO TIPO H 2A 500MM | UN | 1 | 1 | 5,1505 | 5,1505 | AUGUSTINÓPOLIS
ETO-RD-AG 00545/2026 | 5700724045 | 0662600322 | 0662600322 | 90797 | CONECTOR CUNHA ALUM CN-13 6,55-10,11/5,18-8,38MM VRM | UN | 1 | 1 | 6,775 | 6,775 | AUGUSTINÓPOLIS
ETO-RD-AG 00545/2026 | 5700724045 | 0662600322 | 0662600322 | 90826 | CONEC TERM CPR CB/BAR RT RLD ALUM 1F 7,70-8,60MM 85X23MM | UN | 2 | 2 | 4,89 | 9,78 | AUGUSTINÓPOLIS
ETO-RD-AG 00545/2026 | 5700724045 | 0662600322 | 0662600322 | 91223 | CABO COBRE ISOLAD 450/750V BWF/PVC 25MM2 CL2/4/5 PRT | M | 2 | 2 | 14,142 | 28,284 | AUGUSTINÓPOLIS
ETO-RD-AG 00545/2026 | 5700724045 | 0662600322 | 0662600322 | 91639 | TRANSF DISTR AER OVI 1F 19,919KV 440/220V 25KVA CL2 5TP | UN | 1 | 1 | 7717,245 | 7717,245 | AUGUSTINÓPOLIS
ETO-RD-AG 00545/2026 | 5700724045 | 0662600322 | 0662600322 | 92172 | CONECTOR GRAMPO LINHA VIVA ALUM 34-170MM2/ESTRIBO 6,4MM 100A | UN | 1 | 1 | 51,6737 | 51,6737 | AUGUSTINÓPOLIS
ETO-RD-AG 00526/2026 | 5700700127 | 0662600330 | 0662600330 | 90208 | PARA-RAIOS DISTR BT POLIM 220V 10KA OX MT S/CENT RSI | UN | 2 | 2 | 16,49 | 32,98 | PALMEIRAS DO TOCANTINS
ETO-RD-AG 00526/2026 | 5700700127 | 0662600330 | 0662600330 | 90212 | PARA-RAIOS DISTR MT POLIM 30KV 10KA OX ZN S/CENT S/FERR | UN | 1 | 1 | 182,19 | 182,19 | PALMEIRAS DO TOCANTINS
ETO-RD-AG 00526/2026 | 5700700127 | 0662600330 | 0662600330 | 90257 | CABO ACO COBREADO 1F LCA IACS53% 7X2,06MM 25MM2 | KG | 4 | 4 | 82,62 | 330,48 | PALMEIRAS DO TOCANTINS
ETO-RD-AG 00526/2026 | 5700700127 | 0662600330 | 0662600330 | 90266 | CABO ALUM PROT SPL XLPE 1F 15,0KV 50MM2 BLOQ CNZ | M | 8 | 8 | 5,97 | 47,76 | PALMEIRAS DO TOCANTINS
ETO-RD-AG 00526/2026 | 5700700127 | 0662600330 | 0662600330 | 90471 | CONEC DERIV CUNHA-RML COBR I 3,17-8,12/3,17-7,42MM CZ | UN | 1 | 1 | 8,915 | 8,915 | PALMEIRAS DO TOCANTINS
ETO-RD-AG 00526/2026 | 5700700127 | 0662600330 | 0662600330 | 90498 | ELO FUSIVEL DISTRIBUICAO TIPO H 1A 500MM | UN | 1 | 1 | 6,07 | 6,07 | PALMEIRAS DO TOCANTINS
ETO-RD-AG 00526/2026 | 5700700127 | 0662600330 | 0662600330 | 90797 | CONECTOR CUNHA ALUM CN-13 6,55-10,11/5,18-8,38MM VRM | UN | 2 | 2 | 6,775 | 13,55 | PALMEIRAS DO TOCANTINS
ETO-RD-AG 00526/2026 | 5700700127 | 0662600330 | 0662600330 | 90826 | CONEC TERM CPR CB/BAR RT RLD ALUM 1F 7,70-8,60MM 85X23MM | UN | 5 | 5 | 4,89 | 24,45 | PALMEIRAS DO TOCANTINS
ETO-RD-AG 00526/2026 | 5700700127 | 0662600330 | 0662600330 | 91217 | CABO COBRE ISOLAD 450/750V BWF/PVC 10MM2 CL2/4/5 PRT | M | 8 | 8 | 7,08 | 56,64 | PALMEIRAS DO TOCANTINS
ETO-RD-AG 00526/2026 | 5700700127 | 0662600330 | 0662600330 | 91638 | TRANSF DISTR AER OVI 1F 19,919KV 440/220V 15KVA CL2 5TP | UN | 1 | 1 | 5819,26 | 5819,26 | PALMEIRAS DO TOCANTINS
ETO-RD-AG 00526/2026 | 5700700127 | 0662600330 | 0662600330 | 92325 | ELETRODUTO RIGIDO INFRA PVC 3000MM DN20 PRT | UN | 2 | 2 | 10,73 | 21,46 | PALMEIRAS DO TOCANTINS
ETO-RD-AG 00552/2026 | 5701602039 | 0662600336 | 0662600336 | 90498 | ELO FUSIVEL DISTRIBUICAO TIPO H 1A 500MM | UN | 1 | 1 | 6,07 | 6,07 | ARAGUATINS
ETO-RD-AG 00552/2026 | 5701602039 | 0662600336 | 0662600336 | 91638 | TRANSF DISTR AER OVI 1F 19,919KV 440/220V 15KVA CL2 5TP | UN | 1 | 1 | 5819,26 | 5819,26 | ARAGUATINS
ETO-RD-AG 00569/2026 | 5700041132 | 0662600346 | 0662600346 | 90208 | PARA-RAIOS DISTR BT POLIM 220V 10KA OX MT S/CENT RSI | UN | 2 | 2 | 16,49 | 32,98 | SAMPAIO
ETO-RD-AG 00569/2026 | 5700041132 | 0662600346 | 0662600346 | 90212 | PARA-RAIOS DISTR MT POLIM 30KV 10KA OX ZN S/CENT S/FERR | UN | 1 | 1 | 182,19 | 182,19 | SAMPAIO
ETO-RD-AG 00569/2026 | 5700041132 | 0662600346 | 0662600346 | 90257 | CABO ACO COBREADO 1F LCA IACS53% 7X2,06MM 25MM2 | KG | 5 | 5 | 82,62 | 413,1 | SAMPAIO
ETO-RD-AG 00569/2026 | 5700041132 | 0662600346 | 0662600346 | 90266 | CABO ALUM PROT SPL XLPE 1F 15,0KV 50MM2 BLOQ CNZ | M | 4 | 4 | 5,97 | 23,88 | SAMPAIO
ETO-RD-AG 00569/2026 | 5700041132 | 0662600346 | 0662600346 | 90299 | PORTA FUSIVEL CHAVE BASE C 36,2KV 100A 375MM CNZ | PC | 1 | 1 | 91,344 | 91,344 | SAMPAIO
ETO-RD-AG 00569/2026 | 5700041132 | 0662600346 | 0662600346 | 90333 | CONEC TERM CPR CB/BAR RT RLD ALUM 2F 5,60-6,60MM 145X32MM | UN | 3 | 3 | 7,41 | 22,23 | SAMPAIO
ETO-RD-AG 00569/2026 | 5700041132 | 0662600346 | 0662600346 | 90345 | CONEC DERIV CUNHA-ESTRIBO ALUM/COBR 5,88-8,01MM/2AWG VM | UN | 2 | 2 | 29,56 | 59,12 | SAMPAIO
ETO-RD-AG 00569/2026 | 5700041132 | 0662600346 | 0662600346 | 90353 | CONECTOR DERIV PERF RSI CB/CB 1,0KV 16-120MM2/4,0-35MM2 | UN | 2 | 2 | 11,875 | 23,75 | SAMPAIO
ETO-RD-AG 00569/2026 | 5700041132 | 0662600346 | 0662600346 | 90471 | CONEC DERIV CUNHA-RML COBR I 3,17-8,12/3,17-7,42MM CZ | UN | 1 | 1 | 8,915 | 8,915 | SAMPAIO
ETO-RD-AG 00569/2026 | 5700041132 | 0662600346 | 0662600346 | 90488 | CARTUCHO CONECTOR CUNHA METAL 14,8X5,7X7,0MM VERMELHO | UN | 8 | 8 | 1,22 | 9,76 | SAMPAIO
ETO-RD-AG 00569/2026 | 5700041132 | 0662600346 | 0662600346 | 90498 | ELO FUSIVEL DISTRIBUICAO TIPO H 1A 500MM | UN | 1 | 1 | 6,07 | 6,07 | SAMPAIO
ETO-RD-AG 00569/2026 | 5700041132 | 0662600346 | 0662600346 | 90586 | CAPA PROTETORA TRANSF MT PEAD 15/36,2KV 135X110MM | UN | 1 | 1 | 11,26 | 11,26 | SAMPAIO
ETO-RD-AG 00569/2026 | 5700041132 | 0662600346 | 0662600346 | 90797 | CONECTOR CUNHA ALUM CN-13 6,55-10,11/5,18-8,38MM VRM | UN | 6 | 6 | 6,775 | 40,65 | SAMPAIO
ETO-RD-AG 00569/2026 | 5700041132 | 0662600346 | 0662600346 | 90826 | CONEC TERM CPR CB/BAR RT RLD ALUM 1F 7,70-8,60MM 85X23MM | UN | 2 | 2 | 4,89 | 9,78 | SAMPAIO
ETO-RD-AG 00569/2026 | 5700041132 | 0662600346 | 0662600346 | 91217 | CABO COBRE ISOLAD 450/750V BWF/PVC 10MM2 CL2/4/5 PRT | M | 3 | 3 | 7,08 | 21,24 | SAMPAIO
ETO-RD-AG 00569/2026 | 5700041132 | 0662600346 | 0662600346 | 91638 | TRANSF DISTR AER OVI 1F 19,919KV 440/220V 15KVA CL2 5TP | UN | 1 | 1 | 5819,26 | 5819,26 | SAMPAIO
ETO-RD-AG 00574/2026 | 5700269132 | 0662600362 | 0662600362 | 90070 | TRANSF DISTR AER OMI 1F 19,919KV 440/220V 25KVA CL2 5TP | UN | 1 | 1 | 7717,245 | 7717,245 | SAMPAIO
ETO-RD-AG 00574/2026 | 5700269132 | 0662600362 | 0662600362 | 90208 | PARA-RAIOS DISTR BT POLIM 220V 10KA OX MT S/CENT RSI | UN | 2 | 2 | 16,49 | 32,98 | SAMPAIO
ETO-RD-AG 00574/2026 | 5700269132 | 0662600362 | 0662600362 | 90212 | PARA-RAIOS DISTR MT POLIM 30KV 10KA OX ZN S/CENT S/FERR | UN | 1 | 1 | 182,19 | 182,19 | SAMPAIO
ETO-RD-AG 00574/2026 | 5700269132 | 0662600362 | 0662600362 | 90217 | CINTA POSTE CIRCULAR ACO GALV 180MM 6MM 5000DAN | UN | 10 | 10 | 16,4195 | 164,195 | SAMPAIO
ETO-RD-AG 00574/2026 | 5700269132 | 0662600362 | 0662600362 | 90257 | CABO ACO COBREADO 1F LCA IACS53% 7X2,06MM 25MM2 | KG | 5 | 5 | 82,62 | 413,1 | SAMPAIO
ETO-RD-AG 00574/2026 | 5700269132 | 0662600362 | 0662600362 | 90266 | CABO ALUM PROT SPL XLPE 1F 15,0KV 50MM2 BLOQ CNZ | M | 10 | 10 | 5,97 | 59,7 | SAMPAIO
ETO-RD-AG 00574/2026 | 5700269132 | 0662600362 | 0662600362 | 90333 | CONEC TERM CPR CB/BAR RT RLD ALUM 2F 5,60-6,60MM 145X32MM | UN | 5 | 5 | 7,41 | 37,05 | SAMPAIO
ETO-RD-AG 00574/2026 | 5700269132 | 0662600362 | 0662600362 | 90342 | CONECT TERM ESTRANG CB/BAR ALUM 2F 123X25MM 11.20-12.30MM | UN | 1 | 1 | 59,585 | 59,585 | SAMPAIO
ETO-RD-AG 00574/2026 | 5700269132 | 0662600362 | 0662600362 | 90345 | CONEC DERIV CUNHA-ESTRIBO ALUM/COBR 5,88-8,01MM/2AWG VM | UN | 1 | 1 | 29,56 | 29,56 | SAMPAIO
ETO-RD-AG 00574/2026 | 5700269132 | 0662600362 | 0662600362 | 90353 | CONECTOR DERIV PERF RSI CB/CB 1,0KV 16-120MM2/4,0-35MM2 | UN | 2 | 2 | 11,875 | 23,75 | SAMPAIO
ETO-RD-AG 00574/2026 | 5700269132 | 0662600362 | 0662600362 | 90460 | CONECTOR GRAMPO LINHA VIVA COBR 2-1/0AWG/8-2/0AWG 100A | UN | 1 | 1 | 84,655 | 84,655 | SAMPAIO
ETO-RD-AG 00574/2026 | 5700269132 | 0662600362 | 0662600362 | 90471 | CONEC DERIV CUNHA-RML COBR I 3,17-8,12/3,17-7,42MM CZ | UN | 1 | 1 | 8,915 | 8,915 | SAMPAIO
ETO-RD-AG 00574/2026 | 5700269132 | 0662600362 | 0662600362 | 90499 | ELO FUSIVEL DISTRIBUICAO TIPO H 2A 500MM | UN | 2 | 2 | 5,1505 | 10,301 | SAMPAIO
ETO-RD-AG 00574/2026 | 5700269132 | 0662600362 | 0662600362 | 90586 | CAPA PROTETORA TRANSF MT PEAD 15/36,2KV 135X110MM | UN | 1 | 1 | 11,26 | 11,26 | SAMPAIO
ETO-RD-AG 00574/2026 | 5700269132 | 0662600362 | 0662600362 | 90797 | CONECTOR CUNHA ALUM CN-13 6,55-10,11/5,18-8,38MM VRM | UN | 1 | 1 | 6,775 | 6,775 | SAMPAIO
ETO-RD-AG 00582/2026 | 5700114081 | 0662600363 | 0662600363 | 90099 | TRANSF DISTR AER OMI 1F 7,969KV 440/220V 15KVA CL2 5TP | UN | 0 | 1 | 6141,565 | 6141,565 | ITAGUATINS
ETO-RD-AG 00582/2026 | 5700114081 | 0662600363 | 0662600363 | 90208 | PARA-RAIOS DISTR BT POLIM 220V 10KA OX MT S/CENT RSI | UN | 2 | 2 | 16,49 | 32,98 | ITAGUATINS
ETO-RD-AG 00582/2026 | 5700114081 | 0662600363 | 0662600363 | 90210 | PARA-RAIOS DISTR MT POLIM 12KV 10KA OX ZN S/CENT S/FERR | UN | 1 | 1 | 109,41 | 109,41 | ITAGUATINS
ETO-RD-AG 00582/2026 | 5700114081 | 0662600363 | 0662600363 | 90266 | CABO ALUM PROT SPL XLPE 1F 15,0KV 50MM2 BLOQ CNZ | M | 8 | 8 | 5,97 | 47,76 | ITAGUATINS
ETO-RD-AG 00582/2026 | 5700114081 | 0662600363 | 0662600363 | 90333 | CONEC TERM CPR CB/BAR RT RLD ALUM 2F 5,60-6,60MM 145X32MM | UN | 5 | 5 | 7,41 | 37,05 | ITAGUATINS
ETO-RD-AG 00582/2026 | 5700114081 | 0662600363 | 0662600363 | 90353 | CONECTOR DERIV PERF RSI CB/CB 1,0KV 16-120MM2/4,0-35MM2 | UN | 2 | 2 | 11,875 | 23,75 | ITAGUATINS
ETO-RD-AG 00582/2026 | 5700114081 | 0662600363 | 0662600363 | 90471 | CONEC DERIV CUNHA-RML COBR I 3,17-8,12/3,17-7,42MM CZ | UN | 1 | 1 | 8,915 | 8,915 | ITAGUATINS
ETO-RD-AG 00582/2026 | 5700114081 | 0662600363 | 0662600363 | 90586 | CAPA PROTETORA TRANSF MT PEAD 15/36,2KV 135X110MM | UN | 1 | 1 | 11,26 | 11,26 | ITAGUATINS
ETO-RD-AG 00582/2026 | 5700114081 | 0662600363 | 0662600363 | 90797 | CONECTOR CUNHA ALUM CN-13 6,55-10,11/5,18-8,38MM VRM | UN | 2 | 2 | 6,775 | 13,55 | ITAGUATINS
ETO-RD-AG 00582/2026 | 5700114081 | 0662600363 | 0662600363 | 91217 | CABO COBRE ISOLAD 450/750V BWF/PVC 10MM2 CL2/4/5 PRT | M | 10 | 10 | 7,08 | 70,8 | ITAGUATINS
ETO-RD-AG 00582/2026 | 5700114081 | 0662600363 | 0662600363 | 91623 | TRANSF DISTR AER OVI 1F 7,967KV 440/220V 15KVA CL2 5TP | UN | 1 | 0 | 6141,565 | 0 | ITAGUATINS
ETO-RD-AG 00585/2026 | 5710037039 | 0662600370 | 0662600370 | 90208 | PARA-RAIOS DISTR BT POLIM 220V 10KA OX MT S/CENT RSI | UN | 2 | 2 | 16,49 | 32,98 | ARAGUATINS
ETO-RD-AG 00585/2026 | 5710037039 | 0662600370 | 0662600370 | 90212 | PARA-RAIOS DISTR MT POLIM 30KV 10KA OX ZN S/CENT S/FERR | UN | 1 | 1 | 182,19 | 182,19 | ARAGUATINS
ETO-RD-AG 00585/2026 | 5710037039 | 0662600370 | 0662600370 | 90257 | CABO ACO COBREADO 1F LCA IACS53% 7X2,06MM 25MM2 | KG | 5 | 5 | 82,62 | 413,1 | ARAGUATINS
ETO-RD-AG 00585/2026 | 5710037039 | 0662600370 | 0662600370 | 90266 | CABO ALUM PROT SPL XLPE 1F 15,0KV 50MM2 BLOQ CNZ | M | 4 | 4 | 5,97 | 23,88 | ARAGUATINS
ETO-RD-AG 00585/2026 | 5710037039 | 0662600370 | 0662600370 | 90299 | PORTA FUSIVEL CHAVE BASE C 36,2KV 100A 375MM CNZ | PC | 1 | 1 | 91,344 | 91,344 | ARAGUATINS
ETO-RD-AG 00585/2026 | 5710037039 | 0662600370 | 0662600370 | 90333 | CONEC TERM CPR CB/BAR RT RLD ALUM 2F 5,60-6,60MM 145X32MM | UN | 3 | 3 | 7,41 | 22,23 | ARAGUATINS
ETO-RD-AG 00585/2026 | 5710037039 | 0662600370 | 0662600370 | 90345 | CONEC DERIV CUNHA-ESTRIBO ALUM/COBR 5,88-8,01MM/2AWG VM | UN | 2 | 2 | 29,56 | 59,12 | ARAGUATINS
ETO-RD-AG 00585/2026 | 5710037039 | 0662600370 | 0662600370 | 90355 | CONECTOR DERIV PERF RSI CB/CB 1,0KV 35-120MM2/10-35MM2 | UN | 2 | 2 | 10,855 | 21,71 | ARAGUATINS
ETO-RD-AG 00585/2026 | 5710037039 | 0662600370 | 0662600370 | 90362 | PARAFUSO DISTR CAB QUAD ACO-GALV M16 200MM 5000DAN | UN | 2 | 2 | 5,8264 | 11,6528 | ARAGUATINS
ETO-RD-AG 00585/2026 | 5710037039 | 0662600370 | 0662600370 | 90389 | ARRUELA QUADRADA ACO GALV 38X18X3MM | UN | 2 | 2 | 0,7371 | 1,4742 | ARAGUATINS
ETO-RD-AG 00585/2026 | 5710037039 | 0662600370 | 0662600370 | 90460 | CONECTOR GRAMPO LINHA VIVA COBR 2-1/0AWG/8-2/0AWG 100A | UN | 2 | 2 | 84,655 | 169,31 | ARAGUATINS
ETO-RD-AG 00585/2026 | 5710037039 | 0662600370 | 0662600370 | 90463 | HASTE ATERRAMENTO PERF L CHANF ACO-GALV 2400X25X25MM 5,0MM | UN | 2 | 2 | 49,86 | 99,72 | ARAGUATINS
ETO-RD-AG 00585/2026 | 5710037039 | 0662600370 | 0662600370 | 90471 | CONEC DERIV CUNHA-RML COBR I 3,17-8,12/3,17-7,42MM CZ | UN | 1 | 1 | 8,915 | 8,915 | ARAGUATINS
ETO-RD-AG 00585/2026 | 5710037039 | 0662600370 | 0662600370 | 90488 | CARTUCHO CONECTOR CUNHA METAL 14,8X5,7X7,0MM VERMELHO | UN | 6 | 6 | 1,22 | 7,32 | ARAGUATINS
ETO-RD-AG 00585/2026 | 5710037039 | 0662600370 | 0662600370 | 90548 | CHAVE FUSIVEL DISTR BSC 36,2KV 300A 1F MAN SEC | PC | 1 | 1 | 271,86 | 271,86 | ARAGUATINS
ETO-RD-AG 00585/2026 | 5710037039 | 0662600370 | 0662600370 | 90639 | ELO FUSIVEL DISTRIBUICAO TIPO K 6A 500MM AMARELA | UN | 1 | 1 | 6,53 | 6,53 | ARAGUATINS
ETO-RD-AG 00585/2026 | 5710037039 | 0662600370 | 0662600370 | 90797 | CONECTOR CUNHA ALUM CN-13 6,55-10,11/5,18-8,38MM VRM | UN | 4 | 4 | 6,775 | 27,1 | ARAGUATINS
ETO-RD-AG 00585/2026 | 5710037039 | 0662600370 | 0662600370 | 90826 | CONEC TERM CPR CB/BAR RT RLD ALUM 1F 7,70-8,60MM 85X23MM | UN | 2 | 2 | 4,89 | 9,78 | ARAGUATINS
ETO-RD-AG 00585/2026 | 5710037039 | 0662600370 | 0662600370 | 91638 | TRANSF DISTR AER OVI 1F 19,919KV 440/220V 15KVA CL2 5TP | UN | 1 | 1 | 5819,26 | 5819,26 | ARAGUATINS
ETO-RD-AG 00627/2026 | 5700029045 | 0662600394 | 0662600394 | 90210 | PARA-RAIOS DISTR MT POLIM 12KV 10KA OX ZN S/CENT S/FERR | UN | 3 | 3 | 109,41 | 328,23 | AUGUSTINÓPOLIS
ETO-RD-AG 00627/2026 | 5700029045 | 0662600394 | 0662600394 | 90266 | CABO ALUM PROT SPL XLPE 1F 15,0KV 50MM2 BLOQ CNZ | M | 10 | 10 | 5,97 | 59,7 | AUGUSTINÓPOLIS
ETO-RD-AG 00627/2026 | 5700029045 | 0662600394 | 0662600394 | 90586 | CAPA PROTETORA TRANSF MT PEAD 15/36,2KV 135X110MM | UN | 3 | 3 | 11,26 | 33,78 | AUGUSTINÓPOLIS
ETO-RD-AG 00627/2026 | 5700029045 | 0662600394 | 0662600394 | 91123 | TRANSF DISTR AER OVI 3F 13,8KV 380/220V 150KVA CL2 4TP | UN | 1 | 1 | 25183,0967 | 25183,0967 | AUGUSTINÓPOLIS
ETO-RD-AG 00644/2026 | 5700098098 | 0662600398 | 0662600398 | 90208 | PARA-RAIOS DISTR BT POLIM 220V 10KA OX MT S/CENT RSI | UN | 2 | 2 | 16,49 | 32,98 | ANANÁS
ETO-RD-AG 00644/2026 | 5700098098 | 0662600398 | 0662600398 | 90212 | PARA-RAIOS DISTR MT POLIM 30KV 10KA OX ZN S/CENT S/FERR | UN | 1 | 1 | 182,19 | 182,19 | ANANÁS
ETO-RD-AG 00644/2026 | 5700098098 | 0662600398 | 0662600398 | 90257 | CABO ACO COBREADO 1F LCA IACS53% 7X2,06MM 25MM2 | KG | 4 | 4 | 82,62 | 330,48 | ANANÁS
ETO-RD-AG 00644/2026 | 5700098098 | 0662600398 | 0662600398 | 90262 | CABO ALUM NU CAA/ASCR 1F 2AWG SPARROW | KG | 8,5 | 8,5 | 27,16 | 230,86 | ANANÁS
ETO-RD-AG 00644/2026 | 5700098098 | 0662600398 | 0662600398 | 90266 | CABO ALUM PROT SPL XLPE 1F 15,0KV 50MM2 BLOQ CNZ | M | 3 | 3 | 5,97 | 17,91 | ANANÁS
ETO-RD-AG 00644/2026 | 5700098098 | 0662600398 | 0662600398 | 90279 | ISOLADOR BASTAO POLIM ANCOR 36.2KV 550MM 745MM 50KN GO | UN | 2 | 2 | 52,2258 | 104,4516 | ANANÁS
ETO-RD-AG 00644/2026 | 5700098098 | 0662600398 | 0662600398 | 90306 | ALCA PREF DISTR ACO-ZINC 7,30-8,20MM 610MM VRM | UN | 2 | 2 | 4,31 | 8,62 | ANANÁS
ETO-RD-AG 00644/2026 | 5700098098 | 0662600398 | 0662600398 | 90353 | CONECTOR DERIV PERF RSI CB/CB 1,0KV 16-120MM2/4,0-35MM2 | UN | 3 | 3 | 11,875 | 35,625 | ANANÁS
ETO-RD-AG 00644/2026 | 5700098098 | 0662600398 | 0662600398 | 90362 | PARAFUSO DISTR CAB QUAD ACO-GALV M16 200MM 5000DAN | UN | 4 | 4 | 5,8264 | 23,3056 | ANANÁS
ETO-RD-AG 00644/2026 | 5700098098 | 0662600398 | 0662600398 | 90440 | MANILHA-SAPATILHA ACO-GALV 110X60X34MM 5000DAN | UN | 2 | 2 | 19,61 | 39,22 | ANANÁS
ETO-RD-AG 00644/2026 | 5700098098 | 0662600398 | 0662600398 | 90446 | OLHAL P/ PARAFUSO DISTR ACO-GALV 74X35MM 30X18MM 50KN | UN | 2 | 2 | 10,92 | 21,84 | ANANÁS
ETO-RD-AG 00644/2026 | 5700098098 | 0662600398 | 0662600398 | 90448 | GANCHO OLHAL ACO-GALV 130X88X13MM 50KN S/TRAVA | UN | 2 | 2 | 9,66 | 19,32 | ANANÁS
ETO-RD-AG 00644/2026 | 5700098098 | 0662600398 | 0662600398 | 90463 | HASTE ATERRAMENTO PERF L CHANF ACO-GALV 2400X25X25MM 5,0MM | UN | 2 | 2 | 49,86 | 99,72 | ANANÁS
ETO-RD-AG 00644/2026 | 5700098098 | 0662600398 | 0662600398 | 90471 | CONEC DERIV CUNHA-RML COBR I 3,17-8,12/3,17-7,42MM CZ | UN | 4 | 4 | 8,915 | 35,66 | ANANÁS
ETO-RD-AG 00644/2026 | 5700098098 | 0662600398 | 0662600398 | 90548 | CHAVE FUSIVEL DISTR BSC 36,2KV 300A 1F MAN SEC | PC | 1 | 1 | 271,86 | 271,86 | ANANÁS
ETO-RD-AG 00644/2026 | 5700098098 | 0662600398 | 0662600398 | 90586 | CAPA PROTETORA TRANSF MT PEAD 15/36,2KV 135X110MM | UN | 1 | 1 | 11,26 | 11,26 | ANANÁS
ETO-RD-AG 00644/2026 | 5700098098 | 0662600398 | 0662600398 | 90654 | SUPORTE TIPO T ACO-GALV 36,2KV 800X195X50MM 200DAN | UN | 1 | 1 | 82,8453 | 82,8453 | ANANÁS
ETO-RD-AG 00644/2026 | 5700098098 | 0662600398 | 0662600398 | 90797 | CONECTOR CUNHA ALUM CN-13 6,55-10,11/5,18-8,38MM VRM | UN | 4 | 4 | 6,775 | 27,1 | ANANÁS
ETO-RD-AG 00644/2026 | 5700098098 | 0662600398 | 0662600398 | 90804 | CONEC TERM CPR CB/BAR RT RLD ALUM 2F 3,09-4,10MM 145X25MM | UN | 3 | 3 | 10,15 | 30,45 | ANANÁS
ETO-RD-AG 00644/2026 | 5700098098 | 0662600398 | 0662600398 | 90826 | CONEC TERM CPR CB/BAR RT RLD ALUM 1F 7,70-8,60MM 85X23MM | UN | 3 | 3 | 4,89 | 14,67 | ANANÁS
ETO-RD-AG 00644/2026 | 5700098098 | 0662600398 | 0662600398 | 91217 | CABO COBRE ISOLAD 450/750V BWF/PVC 10MM2 CL2/4/5 PRT | M | 3 | 3 | 7,08 | 21,24 | ANANÁS
ETO-RD-AG 00644/2026 | 5700098098 | 0662600398 | 0662600398 | 91638 | TRANSF DISTR AER OVI 1F 19,919KV 440/220V 15KVA CL2 5TP | UN | 1 | 1 | 5819,26 | 5819,26 | ANANÁS
ETO-RD-AG 00635/2026 | 5700269132 | 0662600406 | 0662600406 | 90353 | CONECTOR DERIV PERF RSI CB/CB 1,0KV 16-120MM2/4,0-35MM2 | UN | 2 | 2 | 11,875 | 23,75 | SAMPAIO
ETO-RD-AG 00635/2026 | 5700269132 | 0662600406 | 0662600406 | 91638 | TRANSF DISTR AER OVI 1F 19,919KV 440/220V 15KVA CL2 5TP | UN | 1 | 1 | 5819,26 | 5819,26 | SAMPAIO
ETO-RD-GR 00002/2026 | 5700022078 | 0712600018 | 0712600018 | 22230 | ARMACAO SECUNDARIA ACO CARB 4 ESTRIBOS 5,0X 725,0X 710,0MM | PC | 1 | 1 | 54,553 | 54,553 | ITACAJÁ
ETO-RD-GR 00002/2026 | 5700022078 | 0712600018 | 0712600018 | 90070 | TRANSF DISTR AER OMI 1F 19,919KV 440/220V 25KVA CL2 5TP | UN | 1 | 1 | 7717,245 | 7717,245 | ITACAJÁ
ETO-RD-GR 00002/2026 | 5700022078 | 0712600018 | 0712600018 | 90195 | POSTE DISTR CONCR DT 10M 600DAN 310X420MM 110X140MM CL2 | PC | 1 | 1 | 2097,37 | 2097,37 | ITACAJÁ
ETO-RD-GR 00002/2026 | 5700022078 | 0712600018 | 0712600018 | 90208 | PARA-RAIOS DISTR BT POLIM 220V 10KA OX MT S/CENT RSI | UN | 2 | 2 | 16,49 | 32,98 | ITACAJÁ
ETO-RD-GR 00002/2026 | 5700022078 | 0712600018 | 0712600018 | 90212 | PARA-RAIOS DISTR MT POLIM 30KV 10KA OX ZN S/CENT S/FERR | UN | 1 | 1 | 182,19 | 182,19 | ITACAJÁ
ETO-RD-GR 00002/2026 | 5700022078 | 0712600018 | 0712600018 | 90257 | CABO ACO COBREADO 1F LCA IACS53% 7X2,06MM 25MM2 | KG | 1,79 | 1,79 | 82,62 | 147,8898 | ITACAJÁ
ETO-RD-GR 00002/2026 | 5700022078 | 0712600018 | 0712600018 | 90262 | CABO ALUM NU CAA/ASCR 1F 2AWG SPARROW | KG | 1,36 | 1,36 | 27,16 | 36,9376 | ITACAJÁ
ETO-RD-GR 00002/2026 | 5700022078 | 0712600018 | 0712600018 | 90279 | ISOLADOR BASTAO POLIM ANCOR 36.2KV 550MM 745MM 50KN GO | UN | 2 | 2 | 52,2258 | 104,4516 | ITACAJÁ
ETO-RD-GR 00002/2026 | 5700022078 | 0712600018 | 0712600018 | 90306 | ALCA PREF DISTR ACO-ZINC 7,30-8,20MM 610MM VRM | UN | 2 | 2 | 4,31 | 8,62 | ITACAJÁ
ETO-RD-GR 00002/2026 | 5700022078 | 0712600018 | 0712600018 | 90341 | CONECT TERM ESTRANG CB/BAR ALUM 2F 106X22MM 9.00-9.70MM | UN | 3 | 3 | 38,04 | 114,12 | ITACAJÁ
ETO-RD-GR 00002/2026 | 5700022078 | 0712600018 | 0712600018 | 90345 | CONEC DERIV CUNHA-ESTRIBO ALUM/COBR 5,88-8,01MM/2AWG VM | UN | 1 | 1 | 29,56 | 29,56 | ITACAJÁ
ETO-RD-GR 00002/2026 | 5700022078 | 0712600018 | 0712600018 | 90353 | CONECTOR DERIV PERF RSI CB/CB 1,0KV 16-120MM2/4,0-35MM2 | UN | 2 | 2 | 11,875 | 23,75 | ITACAJÁ
ETO-RD-GR 00002/2026 | 5700022078 | 0712600018 | 0712600018 | 90363 | PARAFUSO DISTR CAB QUAD ACO-GALV M16 250MM 5000DAN | UN | 3 | 3 | 7,22 | 21,66 | ITACAJÁ
ETO-RD-GR 00002/2026 | 5700022078 | 0712600018 | 0712600018 | 90364 | PARAFUSO DISTR CAB QUAD ACO-GALV M16 300MM 5000DAN | UN | 2 | 2 | 8,22 | 16,44 | ITACAJÁ
ETO-RD-GR 00002/2026 | 5700022078 | 0712600018 | 0712600018 | 90389 | ARRUELA QUADRADA ACO GALV 38X18X3MM | UN | 5 | 5 | 0,7371 | 3,6855 | ITACAJÁ
ETO-RD-GR 00002/2026 | 5700022078 | 0712600018 | 0712600018 | 90440 | MANILHA-SAPATILHA ACO-GALV 110X60X34MM 5000DAN | UN | 2 | 2 | 19,61 | 39,22 | ITACAJÁ
ETO-RD-GR 00002/2026 | 5700022078 | 0712600018 | 0712600018 | 90446 | OLHAL P/ PARAFUSO DISTR ACO-GALV 74X35MM 30X18MM 50KN | UN | 1 | 1 | 10,92 | 10,92 | ITACAJÁ
ETO-RD-GR 00002/2026 | 5700022078 | 0712600018 | 0712600018 | 90448 | GANCHO OLHAL ACO-GALV 130X88X13MM 50KN S/TRAVA | UN | 2 | 2 | 9,66 | 19,32 | ITACAJÁ
ETO-RD-GR 00002/2026 | 5700022078 | 0712600018 | 0712600018 | 90460 | CONECTOR GRAMPO LINHA VIVA COBR 2-1/0AWG/8-2/0AWG 100A | UN | 1 | 1 | 84,655 | 84,655 | ITACAJÁ
ETO-RD-GR 00002/2026 | 5700022078 | 0712600018 | 0712600018 | 90462 | HASTE ATERRAMENTO CIRC S/RSC 2400MM 14,3MM 0.254MMM | UN | 2 | 2 | 114,76 | 229,52 | ITACAJÁ
ETO-RD-GR 00002/2026 | 5700022078 | 0712600018 | 0712600018 | 90472 | CONEC DERIV CUNHA-RML COBR II 3,17-8,12/3,17-5,21MM VD | UN | 1 | 1 | 5,565 | 5,565 | ITACAJÁ
ETO-RD-GR 00002/2026 | 5700022078 | 0712600018 | 0712600018 | 90489 | CONECTOR ATERR CUNHA TRANSV COBRE CB/HST 25-35MM2 14,3MM | UN | 2 | 2 | 13,96 | 27,92 | ITACAJÁ
ETO-RD-GR 00002/2026 | 5700022078 | 0712600018 | 0712600018 | 90499 | ELO FUSIVEL DISTRIBUICAO TIPO H 2A 500MM | UN | 1 | 1 | 5,1505 | 5,1505 | ITACAJÁ
ETO-RD-GR 00002/2026 | 5700022078 | 0712600018 | 0712600018 | 90586 | CAPA PROTETORA TRANSF MT PEAD 15/36,2KV 135X110MM | UN | 1 | 1 | 11,26 | 11,26 | ITACAJÁ
ETO-RD-GR 00002/2026 | 5700022078 | 0712600018 | 0712600018 | 90797 | CONECTOR CUNHA ALUM CN-13 6,55-10,11/5,18-8,38MM VRM | UN | 2 | 2 | 6,775 | 13,55 | ITACAJÁ
ETO-RD-GR 00002/2026 | 5700022078 | 0712600018 | 0712600018 | 91217 | CABO COBRE ISOLAD 450/750V BWF/PVC 10MM2 CL2/4/5 PRT | M | 2,5 | 2,5 | 7,08 | 17,7 | ITACAJÁ
ETO-RD-GR 00039/2026 | 5700761155 | 0712600060 | 0712600060 | 90208 | PARA-RAIOS DISTR BT POLIM 220V 10KA OX MT S/CENT RSI | UN | 2 | 2 | 16,49 | 32,98 | PALMEIRANTE
ETO-RD-GR 00039/2026 | 5700761155 | 0712600060 | 0712600060 | 90212 | PARA-RAIOS DISTR MT POLIM 30KV 10KA OX ZN S/CENT S/FERR | UN | 1 | 1 | 182,19 | 182,19 | PALMEIRANTE
ETO-RD-GR 00039/2026 | 5700761155 | 0712600060 | 0712600060 | 90340 | CONECT TERM ESTRANG CB/BAR ALUM 1F 48X18MM 6.70-7.30MM | UN | 3 | 3 | 19,62 | 58,86 | PALMEIRANTE
ETO-RD-GR 00039/2026 | 5700761155 | 0712600060 | 0712600060 | 90353 | CONECTOR DERIV PERF RSI CB/CB 1,0KV 16-120MM2/4,0-35MM2 | UN | 2 | 2 | 11,875 | 23,75 | PALMEIRANTE
ETO-RD-GR 00039/2026 | 5700761155 | 0712600060 | 0712600060 | 90364 | PARAFUSO DISTR CAB QUAD ACO-GALV M16 300MM 5000DAN | UN | 2 | 0 | 8,22 | 0 | PALMEIRANTE
ETO-RD-GR 00039/2026 | 5700761155 | 0712600060 | 0712600060 | 90389 | ARRUELA QUADRADA ACO GALV 38X18X3MM | UN | 2 | 2 | 0,7371 | 1,4742 | PALMEIRANTE
ETO-RD-GR 00039/2026 | 5700761155 | 0712600060 | 0712600060 | 90498 | ELO FUSIVEL DISTRIBUICAO TIPO H 1A 500MM | UN | 1 | 1 | 6,07 | 6,07 | PALMEIRANTE
ETO-RD-GR 00039/2026 | 5700761155 | 0712600060 | 0712600060 | 90586 | CAPA PROTETORA TRANSF MT PEAD 15/36,2KV 135X110MM | UN | 1 | 1 | 11,26 | 11,26 | PALMEIRANTE
ETO-RD-GR 00039/2026 | 5700761155 | 0712600060 | 0712600060 | 91217 | CABO COBRE ISOLAD 450/750V BWF/PVC 10MM2 CL2/4/5 PRT | M | 2,5 | 2,5 | 7,08 | 17,7 | PALMEIRANTE
ETO-RD-GR 00039/2026 | 5700761155 | 0712600060 | 0712600060 | 91638 | TRANSF DISTR AER OVI 1F 19,919KV 440/220V 15KVA CL2 5TP | UN | 1 | 1 | 5819,26 | 5819,26 | PALMEIRANTE
ETO-RD-GR 00165/2026 | 5700405154 | 0712600120 | 0712600120 | 90208 | PARA-RAIOS DISTR BT POLIM 220V 10KA OX MT S/CENT RSI | UN | 2 | 2 | 16,49 | 32,98 | JUARINA
ETO-RD-GR 00165/2026 | 5700405154 | 0712600120 | 0712600120 | 90212 | PARA-RAIOS DISTR MT POLIM 30KV 10KA OX ZN S/CENT S/FERR | UN | 1 | 1 | 182,19 | 182,19 | JUARINA
ETO-RD-GR 00165/2026 | 5700405154 | 0712600120 | 0712600120 | 90353 | CONECTOR DERIV PERF RSI CB/CB 1,0KV 16-120MM2/4,0-35MM2 | UN | 2 | 2 | 11,875 | 23,75 | JUARINA
ETO-RD-GR 00165/2026 | 5700405154 | 0712600120 | 0712600120 | 90460 | CONECTOR GRAMPO LINHA VIVA COBR 2-1/0AWG/8-2/0AWG 100A | UN | 1 | 1 | 84,655 | 84,655 | JUARINA
ETO-RD-GR 00165/2026 | 5700405154 | 0712600120 | 0712600120 | 90472 | CONEC DERIV CUNHA-RML COBR II 3,17-8,12/3,17-5,21MM VD | UN | 1 | 1 | 5,565 | 5,565 | JUARINA
ETO-RD-GR 00165/2026 | 5700405154 | 0712600120 | 0712600120 | 90498 | ELO FUSIVEL DISTRIBUICAO TIPO H 1A 500MM | UN | 1 | 1 | 6,07 | 6,07 | JUARINA
ETO-RD-GR 00165/2026 | 5700405154 | 0712600120 | 0712600120 | 90586 | CAPA PROTETORA TRANSF MT PEAD 15/36,2KV 135X110MM | UN | 1 | 1 | 11,26 | 11,26 | JUARINA
ETO-RD-GR 00165/2026 | 5700405154 | 0712600120 | 0712600120 | 91638 | TRANSF DISTR AER OVI 1F 19,919KV 440/220V 15KVA CL2 5TP | UN | 1 | 1 | 5819,26 | 5819,26 | JUARINA
ETO-RD-GR 00165/2026 | 5700405154 | 0712600120 | 0712600120 | 92068 | CABO COBRE ISOLAD 450/750V BWF/PVC 10MM2 CL2/4/5 AZL | M | 2,5 | 2,5 | 6,94 | 17,35 | JUARINA
ETO-RD-GR 00177/2026 | 5712496033 | 0712600131 | 0712600131 | 35797 | ELETRODUTO RIGIDO PVC PRETO BSP 1/2 | PC | 2 | 2 | 7,22 | 14,44 | COLMÉIA
ETO-RD-GR 00177/2026 | 5712496033 | 0712600131 | 0712600131 | 90208 | PARA-RAIOS DISTR BT POLIM 220V 10KA OX MT S/CENT RSI | UN | 2 | 2 | 16,49 | 32,98 | COLMÉIA
ETO-RD-GR 00177/2026 | 5712496033 | 0712600131 | 0712600131 | 90212 | PARA-RAIOS DISTR MT POLIM 30KV 10KA OX ZN S/CENT S/FERR | UN | 1 | 1 | 182,19 | 182,19 | COLMÉIA
ETO-RD-GR 00177/2026 | 5712496033 | 0712600131 | 0712600131 | 90300 | ARAME REDOND ACO-GALV DURA 2,77MM BWG12 | KG | 0,5 | 0,5 | 17,6989 | 8,84945 | COLMÉIA
ETO-RD-GR 00177/2026 | 5712496033 | 0712600131 | 0712600131 | 90353 | CONECTOR DERIV PERF RSI CB/CB 1,0KV 16-120MM2/4,0-35MM2 | UN | 2 | 2 | 11,875 | 23,75 | COLMÉIA
ETO-RD-GR 00177/2026 | 5712496033 | 0712600131 | 0712600131 | 90389 | ARRUELA QUADRADA ACO GALV 38X18X3MM | UN | 2 | 2 | 0,7371 | 1,4742 | COLMÉIA
ETO-RD-GR 00177/2026 | 5712496033 | 0712600131 | 0712600131 | 90498 | ELO FUSIVEL DISTRIBUICAO TIPO H 1A 500MM | UN | 1 | 1 | 6,07 | 6,07 | COLMÉIA
ETO-RD-GR 00177/2026 | 5712496033 | 0712600131 | 0712600131 | 90586 | CAPA PROTETORA TRANSF MT PEAD 15/36,2KV 135X110MM | UN | 1 | 1 | 11,26 | 11,26 | COLMÉIA
ETO-RD-GR 00177/2026 | 5712496033 | 0712600131 | 0712600131 | 90804 | CONEC TERM CPR CB/BAR RT RLD ALUM 2F 3,09-4,10MM 145X25MM | UN | 3 | 3 | 10,15 | 30,45 | COLMÉIA
ETO-RD-GR 00177/2026 | 5712496033 | 0712600131 | 0712600131 | 91638 | TRANSF DISTR AER OVI 1F 19,919KV 440/220V 15KVA CL2 5TP | UN | 1 | 1 | 5819,26 | 5819,26 | COLMÉIA
ETO-RD-GR 00177/2026 | 5712496033 | 0712600131 | 0712600131 | 92068 | CABO COBRE ISOLAD 450/750V BWF/PVC 10MM2 CL2/4/5 AZL | M | 2,5 | 2,5 | 6,94 | 17,35 | COLMÉIA
ETO-RD-GR 00235/2026 | 5709375009 | 0712600152 | 0712600152 | 90069 | TRANSF DISTR AER OMI 1F 19,919KV 440/220V 15KVA CL2 5TP | UN | 1 | 1 | 5819,26 | 5819,26 | GUARAÍ
ETO-RD-GR 00235/2026 | 5709375009 | 0712600152 | 0712600152 | 90208 | PARA-RAIOS DISTR BT POLIM 220V 10KA OX MT S/CENT RSI | UN | 2 | 2 | 16,49 | 32,98 | GUARAÍ
ETO-RD-GR 00235/2026 | 5709375009 | 0712600152 | 0712600152 | 90212 | PARA-RAIOS DISTR MT POLIM 30KV 10KA OX ZN S/CENT S/FERR | UN | 1 | 1 | 182,19 | 182,19 | GUARAÍ
ETO-RD-GR 00235/2026 | 5709375009 | 0712600152 | 0712600152 | 90353 | CONECTOR DERIV PERF RSI CB/CB 1,0KV 16-120MM2/4,0-35MM2 | UN | 7 | 7 | 11,875 | 83,125 | GUARAÍ
ETO-RD-GR 00235/2026 | 5709375009 | 0712600152 | 0712600152 | 90460 | CONECTOR GRAMPO LINHA VIVA COBR 2-1/0AWG/8-2/0AWG 100A | UN | 1 | 1 | 84,655 | 84,655 | GUARAÍ
ETO-RD-GR 00235/2026 | 5709375009 | 0712600152 | 0712600152 | 90472 | CONEC DERIV CUNHA-RML COBR II 3,17-8,12/3,17-5,21MM VD | UN | 4 | 4 | 5,565 | 22,26 | GUARAÍ
ETO-RD-GR 00235/2026 | 5709375009 | 0712600152 | 0712600152 | 90498 | ELO FUSIVEL DISTRIBUICAO TIPO H 1A 500MM | UN | 1 | 1 | 6,07 | 6,07 | GUARAÍ
ETO-RD-GR 00235/2026 | 5709375009 | 0712600152 | 0712600152 | 90586 | CAPA PROTETORA TRANSF MT PEAD 15/36,2KV 135X110MM | UN | 1 | 1 | 11,26 | 11,26 | GUARAÍ
ETO-RD-GR 00235/2026 | 5709375009 | 0712600152 | 0712600152 | 90804 | CONEC TERM CPR CB/BAR RT RLD ALUM 2F 3,09-4,10MM 145X25MM | UN | 3 | 3 | 10,15 | 30,45 | GUARAÍ
ETO-RD-GR 00235/2026 | 5709375009 | 0712600152 | 0712600152 | 91217 | CABO COBRE ISOLAD 450/750V BWF/PVC 10MM2 CL2/4/5 PRT | M | 2,5 | 2,5 | 7,08 | 17,7 | GUARAÍ
ETO-RD-GR 00235/2026 | 5709375009 | 0712600152 | 0712600152 | 92172 | CONECTOR GRAMPO LINHA VIVA ALUM 34-170MM2/ESTRIBO 6,4MM 100A | UN | 1 | 1 | 51,6737 | 51,6737 | GUARAÍ
ETO-RD-GR 00239/2026 | 5700737111 | 0712600156 | 0712600156 | 90208 | PARA-RAIOS DISTR BT POLIM 220V 10KA OX MT S/CENT RSI | UN | 2 | 2 | 16,49 | 32,98 | PEQUIZEIRO
ETO-RD-GR 00239/2026 | 5700737111 | 0712600156 | 0712600156 | 90212 | PARA-RAIOS DISTR MT POLIM 30KV 10KA OX ZN S/CENT S/FERR | UN | 1 | 1 | 182,19 | 182,19 | PEQUIZEIRO
ETO-RD-GR 00239/2026 | 5700737111 | 0712600156 | 0712600156 | 90353 | CONECTOR DERIV PERF RSI CB/CB 1,0KV 16-120MM2/4,0-35MM2 | UN | 2 | 2 | 11,875 | 23,75 | PEQUIZEIRO
ETO-RD-GR 00239/2026 | 5700737111 | 0712600156 | 0712600156 | 90363 | PARAFUSO DISTR CAB QUAD ACO-GALV M16 250MM 5000DAN | UN | 2 | 2 | 7,22 | 14,44 | PEQUIZEIRO
ETO-RD-GR 00239/2026 | 5700737111 | 0712600156 | 0712600156 | 90389 | ARRUELA QUADRADA ACO GALV 38X18X3MM | UN | 2 | 2 | 0,7371 | 1,4742 | PEQUIZEIRO
ETO-RD-GR 00239/2026 | 5700737111 | 0712600156 | 0712600156 | 90460 | CONECTOR GRAMPO LINHA VIVA COBR 2-1/0AWG/8-2/0AWG 100A | UN | 1 | 1 | 84,655 | 84,655 | PEQUIZEIRO
ETO-RD-GR 00239/2026 | 5700737111 | 0712600156 | 0712600156 | 90498 | ELO FUSIVEL DISTRIBUICAO TIPO H 1A 500MM | UN | 1 | 1 | 6,07 | 6,07 | PEQUIZEIRO
ETO-RD-GR 00239/2026 | 5700737111 | 0712600156 | 0712600156 | 90586 | CAPA PROTETORA TRANSF MT PEAD 15/36,2KV 135X110MM | UN | 1 | 1 | 11,26 | 11,26 | PEQUIZEIRO
ETO-RD-GR 00239/2026 | 5700737111 | 0712600156 | 0712600156 | 90804 | CONEC TERM CPR CB/BAR RT RLD ALUM 2F 3,09-4,10MM 145X25MM | UN | 3 | 3 | 10,15 | 30,45 | PEQUIZEIRO
ETO-RD-GR 00239/2026 | 5700737111 | 0712600156 | 0712600156 | 91217 | CABO COBRE ISOLAD 450/750V BWF/PVC 10MM2 CL2/4/5 PRT | M | 2,5 | 2,5 | 7,08 | 17,7 | PEQUIZEIRO
ETO-RD-GR 00239/2026 | 5700737111 | 0712600156 | 0712600156 | 91638 | TRANSF DISTR AER OVI 1F 19,919KV 440/220V 15KVA CL2 5TP | UN | 1 | 1 | 5819,26 | 5819,26 | PEQUIZEIRO
ETO-RD-GR 00239/2026 | 5700737111 | 0712600156 | 0712600156 | 92172 | CONECTOR GRAMPO LINHA VIVA ALUM 34-170MM2/ESTRIBO 6,4MM 100A | UN | 1 | 1 | 51,6737 | 51,6737 | PEQUIZEIRO
ETO-RD-GR 00239/2026 | 5700737111 | 0712600156 | 0712600156 | 92325 | ELETRODUTO RIGIDO INFRA PVC 3000MM DN20 PRT | UN | 2 | 2 | 10,73 | 21,46 | PEQUIZEIRO
ETO-RD-GR 00253/2026 | 5700718113 | 0712600163 | 0712600163 | 90208 | PARA-RAIOS DISTR BT POLIM 220V 10KA OX MT S/CENT RSI | UN | 2 | 2 | 16,49 | 32,98 | COUTO MAGALHAES
ETO-RD-GR 00253/2026 | 5700718113 | 0712600163 | 0712600163 | 90212 | PARA-RAIOS DISTR MT POLIM 30KV 10KA OX ZN S/CENT S/FERR | UN | 1 | 1 | 182,19 | 182,19 | COUTO MAGALHAES
ETO-RD-GR 00253/2026 | 5700718113 | 0712600163 | 0712600163 | 90300 | ARAME REDOND ACO-GALV DURA 2,77MM BWG12 | KG | 0,5 | 0,5 | 17,6989 | 8,84945 | COUTO MAGALHAES
ETO-RD-GR 00253/2026 | 5700718113 | 0712600163 | 0712600163 | 90353 | CONECTOR DERIV PERF RSI CB/CB 1,0KV 16-120MM2/4,0-35MM2 | UN | 2 | 2 | 11,875 | 23,75 | COUTO MAGALHAES
ETO-RD-GR 00253/2026 | 5700718113 | 0712600163 | 0712600163 | 90460 | CONECTOR GRAMPO LINHA VIVA COBR 2-1/0AWG/8-2/0AWG 100A | UN | 1 | 1 | 84,655 | 84,655 | COUTO MAGALHAES
ETO-RD-GR 00253/2026 | 5700718113 | 0712600163 | 0712600163 | 90498 | ELO FUSIVEL DISTRIBUICAO TIPO H 1A 500MM | UN | 1 | 1 | 6,07 | 6,07 | COUTO MAGALHAES
ETO-RD-GR 00253/2026 | 5700718113 | 0712600163 | 0712600163 | 90586 | CAPA PROTETORA TRANSF MT PEAD 15/36,2KV 135X110MM | UN | 1 | 1 | 11,26 | 11,26 | COUTO MAGALHAES
ETO-RD-GR 00253/2026 | 5700718113 | 0712600163 | 0712600163 | 90804 | CONEC TERM CPR CB/BAR RT RLD ALUM 2F 3,09-4,10MM 145X25MM | UN | 3 | 3 | 10,15 | 30,45 | COUTO MAGALHAES
ETO-RD-GR 00253/2026 | 5700718113 | 0712600163 | 0712600163 | 91217 | CABO COBRE ISOLAD 450/750V BWF/PVC 10MM2 CL2/4/5 PRT | M | 2,5 | 2,5 | 7,08 | 17,7 | COUTO MAGALHAES
ETO-RD-GR 00253/2026 | 5700718113 | 0712600163 | 0712600163 | 91638 | TRANSF DISTR AER OVI 1F 19,919KV 440/220V 15KVA CL2 5TP | UN | 1 | 1 | 5819,26 | 5819,26 | COUTO MAGALHAES
ETO-RD-GR 00253/2026 | 5700718113 | 0712600163 | 0712600163 | 92325 | ELETRODUTO RIGIDO INFRA PVC 3000MM DN20 PRT | UN | 2 | 2 | 10,73 | 21,46 | COUTO MAGALHAES
ETO-RD-GR 00256/2026 | 5149587113 | 0712600175 | 0712600175 | 90212 | PARA-RAIOS DISTR MT POLIM 30KV 10KA OX ZN S/CENT S/FERR | UN | 1 | 1 | 182,19 | 182,19 | COUTO MAGALHAES
ETO-RD-GR 00256/2026 | 5149587113 | 0712600175 | 0712600175 | 90364 | PARAFUSO DISTR CAB QUAD ACO-GALV M16 300MM 5000DAN | UN | 2 | 2 | 8,22 | 16,44 | COUTO MAGALHAES
ETO-RD-GR 00256/2026 | 5149587113 | 0712600175 | 0712600175 | 90389 | ARRUELA QUADRADA ACO GALV 38X18X3MM | UN | 2 | 2 | 0,7371 | 1,4742 | COUTO MAGALHAES
ETO-RD-GR 00256/2026 | 5149587113 | 0712600175 | 0712600175 | 90498 | ELO FUSIVEL DISTRIBUICAO TIPO H 1A 500MM | UN | 1 | 1 | 6,07 | 6,07 | COUTO MAGALHAES
ETO-RD-GR 00256/2026 | 5149587113 | 0712600175 | 0712600175 | 90586 | CAPA PROTETORA TRANSF MT PEAD 15/36,2KV 135X110MM | UN | 1 | 1 | 11,26 | 11,26 | COUTO MAGALHAES
ETO-RD-GR 00256/2026 | 5149587113 | 0712600175 | 0712600175 | 91638 | TRANSF DISTR AER OVI 1F 19,919KV 440/220V 15KVA CL2 5TP | UN | 1 | 1 | 5819,26 | 5819,26 | COUTO MAGALHAES
ETO-RD-GR 00265/2026 | 5719933077 | 0712600180 | 0712600180 | 90099 | TRANSF DISTR AER OMI 1F 7,969KV 440/220V 15KVA CL2 5TP | UN | 1 | 1 | 6141,565 | 6141,565 | GOIATINS
ETO-RD-GR 00265/2026 | 5719933077 | 0712600180 | 0712600180 | 90208 | PARA-RAIOS DISTR BT POLIM 220V 10KA OX MT S/CENT RSI | UN | 2 | 2 | 16,49 | 32,98 | GOIATINS
ETO-RD-GR 00265/2026 | 5719933077 | 0712600180 | 0712600180 | 90210 | PARA-RAIOS DISTR MT POLIM 12KV 10KA OX ZN S/CENT S/FERR | UN | 1 | 1 | 109,41 | 109,41 | GOIATINS
ETO-RD-GR 00265/2026 | 5719933077 | 0712600180 | 0712600180 | 90353 | CONECTOR DERIV PERF RSI CB/CB 1,0KV 16-120MM2/4,0-35MM2 | UN | 2 | 2 | 11,875 | 23,75 | GOIATINS
ETO-RD-GR 00265/2026 | 5719933077 | 0712600180 | 0712600180 | 90472 | CONEC DERIV CUNHA-RML COBR II 3,17-8,12/3,17-5,21MM VD | UN | 1 | 1 | 5,565 | 5,565 | GOIATINS
ETO-RD-GR 00265/2026 | 5719933077 | 0712600180 | 0712600180 | 90498 | ELO FUSIVEL DISTRIBUICAO TIPO H 1A 500MM | UN | 1 | 1 | 6,07 | 6,07 | GOIATINS
ETO-RD-GR 00265/2026 | 5719933077 | 0712600180 | 0712600180 | 90586 | CAPA PROTETORA TRANSF MT PEAD 15/36,2KV 135X110MM | UN | 1 | 1 | 11,26 | 11,26 | GOIATINS
ETO-RD-GR 00265/2026 | 5719933077 | 0712600180 | 0712600180 | 91217 | CABO COBRE ISOLAD 450/750V BWF/PVC 10MM2 CL2/4/5 PRT | M | 2 | 2 | 7,08 | 14,16 | GOIATINS
ETO-RD-GR 00278/2026 | 5700216064 | 0712600182 | 0712600182 | 90208 | PARA-RAIOS DISTR BT POLIM 220V 10KA OX MT S/CENT RSI | UN | 2 | 2 | 16,49 | 32,98 | BRASILANDIA DO TOCANTINS
ETO-RD-GR 00278/2026 | 5700216064 | 0712600182 | 0712600182 | 90212 | PARA-RAIOS DISTR MT POLIM 30KV 10KA OX ZN S/CENT S/FERR | UN | 1 | 1 | 182,19 | 182,19 | BRASILANDIA DO TOCANTINS
ETO-RD-GR 00278/2026 | 5700216064 | 0712600182 | 0712600182 | 90257 | CABO ACO COBREADO 1F LCA IACS53% 7X2,06MM 25MM2 | KG | 2 | 2 | 82,62 | 165,24 | BRASILANDIA DO TOCANTINS
ETO-RD-GR 00278/2026 | 5700216064 | 0712600182 | 0712600182 | 90353 | CONECTOR DERIV PERF RSI CB/CB 1,0KV 16-120MM2/4,0-35MM2 | UN | 2 | 2 | 11,875 | 23,75 | BRASILANDIA DO TOCANTINS
ETO-RD-GR 00278/2026 | 5700216064 | 0712600182 | 0712600182 | 90363 | PARAFUSO DISTR CAB QUAD ACO-GALV M16 250MM 5000DAN | UN | 2 | 2 | 7,22 | 14,44 | BRASILANDIA DO TOCANTINS
ETO-RD-GR 00278/2026 | 5700216064 | 0712600182 | 0712600182 | 90389 | ARRUELA QUADRADA ACO GALV 38X18X3MM | UN | 2 | 2 | 0,7371 | 1,4742 | BRASILANDIA DO TOCANTINS
ETO-RD-GR 00278/2026 | 5700216064 | 0712600182 | 0712600182 | 90462 | HASTE ATERRAMENTO CIRC S/RSC 2400MM 14,3MM 0.254MMM | UN | 1 | 1 | 114,76 | 114,76 | BRASILANDIA DO TOCANTINS
ETO-RD-GR 00278/2026 | 5700216064 | 0712600182 | 0712600182 | 90489 | CONECTOR ATERR CUNHA TRANSV COBRE CB/HST 25-35MM2 14,3MM | UN | 1 | 1 | 13,96 | 13,96 | BRASILANDIA DO TOCANTINS
ETO-RD-GR 00278/2026 | 5700216064 | 0712600182 | 0712600182 | 90498 | ELO FUSIVEL DISTRIBUICAO TIPO H 1A 500MM | UN | 1 | 1 | 6,07 | 6,07 | BRASILANDIA DO TOCANTINS
ETO-RD-GR 00278/2026 | 5700216064 | 0712600182 | 0712600182 | 90586 | CAPA PROTETORA TRANSF MT PEAD 15/36,2KV 135X110MM | UN | 1 | 1 | 11,26 | 11,26 | BRASILANDIA DO TOCANTINS
ETO-RD-GR 00278/2026 | 5700216064 | 0712600182 | 0712600182 | 90797 | CONECTOR CUNHA ALUM CN-13 6,55-10,11/5,18-8,38MM VRM | UN | 1 | 1 | 6,775 | 6,775 | BRASILANDIA DO TOCANTINS
ETO-RD-GR 00278/2026 | 5700216064 | 0712600182 | 0712600182 | 90804 | CONEC TERM CPR CB/BAR RT RLD ALUM 2F 3,09-4,10MM 145X25MM | UN | 3 | 3 | 10,15 | 30,45 | BRASILANDIA DO TOCANTINS
ETO-RD-GR 00278/2026 | 5700216064 | 0712600182 | 0712600182 | 91217 | CABO COBRE ISOLAD 450/750V BWF/PVC 10MM2 CL2/4/5 PRT | M | 2,5 | 2,5 | 7,08 | 17,7 | BRASILANDIA DO TOCANTINS
ETO-RD-GR 00278/2026 | 5700216064 | 0712600182 | 0712600182 | 91638 | TRANSF DISTR AER OVI 1F 19,919KV 440/220V 15KVA CL2 5TP | UN | 1 | 1 | 5819,26 | 5819,26 | BRASILANDIA DO TOCANTINS
ETO-RD-GR 00278/2026 | 5700216064 | 0712600182 | 0712600182 | 92325 | ELETRODUTO RIGIDO INFRA PVC 3000MM DN20 PRT | UN | 2 | 2 | 10,73 | 21,46 | BRASILANDIA DO TOCANTINS
ETO-RD-GR 00339/2026 | 5700661111 | 0712600242 | 0712600242 | 90069 | TRANSF DISTR AER OMI 1F 19,919KV 440/220V 15KVA CL2 5TP | UN | 1 | 1 | 5819,26 | 5819,26 | PEQUIZEIRO
ETO-RD-GR 00339/2026 | 5700661111 | 0712600242 | 0712600242 | 90208 | PARA-RAIOS DISTR BT POLIM 220V 10KA OX MT S/CENT RSI | UN | 2 | 2 | 16,49 | 32,98 | PEQUIZEIRO
ETO-RD-GR 00339/2026 | 5700661111 | 0712600242 | 0712600242 | 90212 | PARA-RAIOS DISTR MT POLIM 30KV 10KA OX ZN S/CENT S/FERR | UN | 1 | 1 | 182,19 | 182,19 | PEQUIZEIRO
ETO-RD-GR 00339/2026 | 5700661111 | 0712600242 | 0712600242 | 90353 | CONECTOR DERIV PERF RSI CB/CB 1,0KV 16-120MM2/4,0-35MM2 | UN | 2 | 2 | 11,875 | 23,75 | PEQUIZEIRO
ETO-RD-GR 00339/2026 | 5700661111 | 0712600242 | 0712600242 | 90363 | PARAFUSO DISTR CAB QUAD ACO-GALV M16 250MM 5000DAN | UN | 2 | 2 | 7,22 | 14,44 | PEQUIZEIRO
ETO-RD-GR 00339/2026 | 5700661111 | 0712600242 | 0712600242 | 90389 | ARRUELA QUADRADA ACO GALV 38X18X3MM | UN | 2 | 2 | 0,7371 | 1,4742 | PEQUIZEIRO
ETO-RD-GR 00339/2026 | 5700661111 | 0712600242 | 0712600242 | 90472 | CONEC DERIV CUNHA-RML COBR II 3,17-8,12/3,17-5,21MM VD | UN | 1 | 1 | 5,565 | 5,565 | PEQUIZEIRO
ETO-RD-GR 00339/2026 | 5700661111 | 0712600242 | 0712600242 | 90498 | ELO FUSIVEL DISTRIBUICAO TIPO H 1A 500MM | UN | 1 | 1 | 6,07 | 6,07 | PEQUIZEIRO
ETO-RD-GR 00339/2026 | 5700661111 | 0712600242 | 0712600242 | 90586 | CAPA PROTETORA TRANSF MT PEAD 15/36,2KV 135X110MM | UN | 1 | 1 | 11,26 | 11,26 | PEQUIZEIRO
ETO-RD-GR 00339/2026 | 5700661111 | 0712600242 | 0712600242 | 91217 | CABO COBRE ISOLAD 450/750V BWF/PVC 10MM2 CL2/4/5 PRT | M | 2,5 | 2,5 | 7,08 | 17,7 | PEQUIZEIRO
ETO-RD-GR 00316/2026 | 5700958033 | 0712600244 | 0712600244 | 90212 | PARA-RAIOS DISTR MT POLIM 30KV 10KA OX ZN S/CENT S/FERR | UN | 1 | 1 | 182,19 | 182,19 | COLMÉIA
ETO-RD-GR 00316/2026 | 5700958033 | 0712600244 | 0712600244 | 90363 | PARAFUSO DISTR CAB QUAD ACO-GALV M16 250MM 5000DAN | UN | 2 | 2 | 7,22 | 14,44 | COLMÉIA
ETO-RD-GR 00316/2026 | 5700958033 | 0712600244 | 0712600244 | 90389 | ARRUELA QUADRADA ACO GALV 38X18X3MM | UN | 2 | 2 | 0,7371 | 1,4742 | COLMÉIA
ETO-RD-GR 00316/2026 | 5700958033 | 0712600244 | 0712600244 | 90472 | CONEC DERIV CUNHA-RML COBR II 3,17-8,12/3,17-5,21MM VD | UN | 1 | 1 | 5,565 | 5,565 | COLMÉIA
ETO-RD-GR 00316/2026 | 5700958033 | 0712600244 | 0712600244 | 90498 | ELO FUSIVEL DISTRIBUICAO TIPO H 1A 500MM | UN | 1 | 1 | 6,07 | 6,07 | COLMÉIA
ETO-RD-GR 00316/2026 | 5700958033 | 0712600244 | 0712600244 | 90586 | CAPA PROTETORA TRANSF MT PEAD 15/36,2KV 135X110MM | UN | 1 | 1 | 11,26 | 11,26 | COLMÉIA
ETO-RD-GR 00316/2026 | 5700958033 | 0712600244 | 0712600244 | 90804 | CONEC TERM CPR CB/BAR RT RLD ALUM 2F 3,09-4,10MM 145X25MM | UN | 1 | 1 | 10,15 | 10,15 | COLMÉIA
ETO-RD-GR 00316/2026 | 5700958033 | 0712600244 | 0712600244 | 91217 | CABO COBRE ISOLAD 450/750V BWF/PVC 10MM2 CL2/4/5 PRT | M | 2,5 | 2,5 | 7,08 | 17,7 | COLMÉIA
ETO-RD-GR 00316/2026 | 5700958033 | 0712600244 | 0712600244 | 91638 | TRANSF DISTR AER OVI 1F 19,919KV 440/220V 15KVA CL2 5TP | UN | 1 | 1 | 5819,26 | 5819,26 | COLMÉIA
ETO-RD-GR 00400/2026 | 5700214066 | 0712600282 | 0712600282 | 90208 | PARA-RAIOS DISTR BT POLIM 220V 10KA OX MT S/CENT RSI | UN | 2 | 2 | 16,49 | 32,98 | TUPIRATINS
ETO-RD-GR 00400/2026 | 5700214066 | 0712600282 | 0712600282 | 90212 | PARA-RAIOS DISTR MT POLIM 30KV 10KA OX ZN S/CENT S/FERR | UN | 1 | 1 | 182,19 | 182,19 | TUPIRATINS
ETO-RD-GR 00400/2026 | 5700214066 | 0712600282 | 0712600282 | 90257 | CABO ACO COBREADO 1F LCA IACS53% 7X2,06MM 25MM2 | KG | 0,4 | 0,4 | 82,62 | 33,048 | TUPIRATINS
ETO-RD-GR 00400/2026 | 5700214066 | 0712600282 | 0712600282 | 90353 | CONECTOR DERIV PERF RSI CB/CB 1,0KV 16-120MM2/4,0-35MM2 | UN | 2 | 2 | 11,875 | 23,75 | TUPIRATINS
ETO-RD-GR 00400/2026 | 5700214066 | 0712600282 | 0712600282 | 90363 | PARAFUSO DISTR CAB QUAD ACO-GALV M16 250MM 5000DAN | UN | 2 | 2 | 7,22 | 14,44 | TUPIRATINS
ETO-RD-GR 00400/2026 | 5700214066 | 0712600282 | 0712600282 | 90389 | ARRUELA QUADRADA ACO GALV 38X18X3MM | UN | 2 | 2 | 0,7371 | 1,4742 | TUPIRATINS
ETO-RD-GR 00400/2026 | 5700214066 | 0712600282 | 0712600282 | 90462 | HASTE ATERRAMENTO CIRC S/RSC 2400MM 14,3MM 0.254MMM | UN | 2 | 2 | 114,76 | 229,52 | TUPIRATINS
ETO-RD-GR 00400/2026 | 5700214066 | 0712600282 | 0712600282 | 90471 | CONEC DERIV CUNHA-RML COBR I 3,17-8,12/3,17-7,42MM CZ | UN | 1 | 1 | 8,915 | 8,915 | TUPIRATINS
ETO-RD-GR 00400/2026 | 5700214066 | 0712600282 | 0712600282 | 90489 | CONECTOR ATERR CUNHA TRANSV COBRE CB/HST 25-35MM2 14,3MM | UN | 2 | 2 | 13,96 | 27,92 | TUPIRATINS
ETO-RD-GR 00400/2026 | 5700214066 | 0712600282 | 0712600282 | 90498 | ELO FUSIVEL DISTRIBUICAO TIPO H 1A 500MM | UN | 1 | 1 | 6,07 | 6,07 | TUPIRATINS
ETO-RD-GR 00400/2026 | 5700214066 | 0712600282 | 0712600282 | 90586 | CAPA PROTETORA TRANSF MT PEAD 15/36,2KV 135X110MM | UN | 1 | 1 | 11,26 | 11,26 | TUPIRATINS
ETO-RD-GR 00400/2026 | 5700214066 | 0712600282 | 0712600282 | 90797 | CONECTOR CUNHA ALUM CN-13 6,55-10,11/5,18-8,38MM VRM | UN | 3 | 3 | 6,775 | 20,325 | TUPIRATINS
ETO-RD-GR 00400/2026 | 5700214066 | 0712600282 | 0712600282 | 90804 | CONEC TERM CPR CB/BAR RT RLD ALUM 2F 3,09-4,10MM 145X25MM | UN | 3 | 3 | 10,15 | 30,45 | TUPIRATINS
ETO-RD-GR 00400/2026 | 5700214066 | 0712600282 | 0712600282 | 90826 | CONEC TERM CPR CB/BAR RT RLD ALUM 1F 7,70-8,60MM 85X23MM | UN | 2 | 2 | 4,89 | 9,78 | TUPIRATINS
ETO-RD-GR 00400/2026 | 5700214066 | 0712600282 | 0712600282 | 91217 | CABO COBRE ISOLAD 450/750V BWF/PVC 10MM2 CL2/4/5 PRT | M | 2,5 | 2,5 | 7,08 | 17,7 | TUPIRATINS
ETO-RD-GR 00400/2026 | 5700214066 | 0712600282 | 0712600282 | 91638 | TRANSF DISTR AER OVI 1F 19,919KV 440/220V 15KVA CL2 5TP | UN | 1 | 1 | 5819,26 | 5819,26 | TUPIRATINS
ETO-RD-GR 00430/2026 | 5700509023 | 0712600305 | 0712600305 | 90257 | CABO ACO COBREADO 1F LCA IACS53% 7X2,06MM 25MM2 | KG | 2 | 2 | 82,62 | 165,24 | COLMÉIA
ETO-RD-GR 00430/2026 | 5700509023 | 0712600305 | 0712600305 | 90279 | ISOLADOR BASTAO POLIM ANCOR 36.2KV 550MM 745MM 50KN GO | UN | 2 | 2 | 52,2258 | 104,4516 | COLMÉIA
ETO-RD-GR 00430/2026 | 5700509023 | 0712600305 | 0712600305 | 90363 | PARAFUSO DISTR CAB QUAD ACO-GALV M16 250MM 5000DAN | UN | 1 | 1 | 7,22 | 7,22 | COLMÉIA
ETO-RD-GR 00430/2026 | 5700509023 | 0712600305 | 0712600305 | 90389 | ARRUELA QUADRADA ACO GALV 38X18X3MM | UN | 1 | 1 | 0,7371 | 0,7371 | COLMÉIA
ETO-RD-GR 00430/2026 | 5700509023 | 0712600305 | 0712600305 | 90440 | MANILHA-SAPATILHA ACO-GALV 110X60X34MM 5000DAN | UN | 2 | 2 | 19,61 | 39,22 | COLMÉIA
ETO-RD-GR 00430/2026 | 5700509023 | 0712600305 | 0712600305 | 90446 | OLHAL P/ PARAFUSO DISTR ACO-GALV 74X35MM 30X18MM 50KN | UN | 2 | 2 | 10,92 | 21,84 | COLMÉIA
ETO-RD-GR 00430/2026 | 5700509023 | 0712600305 | 0712600305 | 90448 | GANCHO OLHAL ACO-GALV 130X88X13MM 50KN S/TRAVA | UN | 2 | 2 | 9,66 | 19,32 | COLMÉIA
ETO-RD-GR 00430/2026 | 5700509023 | 0712600305 | 0712600305 | 90462 | HASTE ATERRAMENTO CIRC S/RSC 2400MM 14,3MM 0.254MMM | UN | 2 | 2 | 114,76 | 229,52 | COLMÉIA
ETO-RD-GR 00430/2026 | 5700509023 | 0712600305 | 0712600305 | 90489 | CONECTOR ATERR CUNHA TRANSV COBRE CB/HST 25-35MM2 14,3MM | UN | 2 | 2 | 13,96 | 27,92 | COLMÉIA
ETO-RD-GR 00430/2026 | 5700509023 | 0712600305 | 0712600305 | 90580 | ISOLADOR PILAR PORCEL 36,2KV 400MM 720MM 8.0KN M20 CTC | UN | 1 | 1 | 94,025 | 94,025 | COLMÉIA
ETO-RD-GR 00430/2026 | 5700509023 | 0712600305 | 0712600305 | 90621 | PINO ISOLADOR AUTOTRAVANTE ACO M20/M16 228,5MM | UN | 1 | 1 | 9,2672 | 9,2672 | COLMÉIA
ETO-RD-GR 00430/2026 | 5700509023 | 0712600305 | 0712600305 | 90797 | CONECTOR CUNHA ALUM CN-13 6,55-10,11/5,18-8,38MM VRM | UN | 3 | 3 | 6,775 | 20,325 | COLMÉIA
ETO-RD-GR 00430/2026 | 5700509023 | 0712600305 | 0712600305 | 90837 | MASSA PARA CALAFETAR NA COR CINZA | KG | 0,5 | 0,5 | 8,51 | 4,255 | COLMÉIA
ETO-RD-GR 00430/2026 | 5700509023 | 0712600305 | 0712600305 | 91019 | POSTE DIST PRFV BS/CIRC TP/QUAD 2P 12M 1000DAN 400MM 195MM | PC | 1 | 1 | 4670,5871 | 4670,5871 | COLMÉIA
ETO-RD-GR 00511/2026 | 5710032087 | 0712600353 | 0712600353 | 113 | ALCA PREF DIS CA/CAA 2/0AWG 10,4-11,69MM | PC | 2 | 2 | 7,6629 | 15,3258 | GOIANORTE
ETO-RD-GR 00511/2026 | 5710032087 | 0712600353 | 0712600353 | 90208 | PARA-RAIOS DISTR BT POLIM 220V 10KA OX MT S/CENT RSI | UN | 2 | 2 | 16,49 | 32,98 | GOIANORTE
ETO-RD-GR 00511/2026 | 5710032087 | 0712600353 | 0712600353 | 90212 | PARA-RAIOS DISTR MT POLIM 30KV 10KA OX ZN S/CENT S/FERR | UN | 1 | 1 | 182,19 | 182,19 | GOIANORTE
ETO-RD-GR 00511/2026 | 5710032087 | 0712600353 | 0712600353 | 90262 | CABO ALUM NU CAA/ASCR 1F 2AWG SPARROW | KG | 6,8 | 6,8 | 27,16 | 184,688 | GOIANORTE
ETO-RD-GR 00511/2026 | 5710032087 | 0712600353 | 0712600353 | 90279 | ISOLADOR BASTAO POLIM ANCOR 36.2KV 550MM 745MM 50KN GO | UN | 2 | 2 | 52,2258 | 104,4516 | GOIANORTE
ETO-RD-GR 00511/2026 | 5710032087 | 0712600353 | 0712600353 | 90353 | CONECTOR DERIV PERF RSI CB/CB 1,0KV 16-120MM2/4,0-35MM2 | UN | 2 | 2 | 11,875 | 23,75 | GOIANORTE
ETO-RD-GR 00511/2026 | 5710032087 | 0712600353 | 0712600353 | 90363 | PARAFUSO DISTR CAB QUAD ACO-GALV M16 250MM 5000DAN | UN | 3 | 3 | 7,22 | 21,66 | GOIANORTE
ETO-RD-GR 00511/2026 | 5710032087 | 0712600353 | 0712600353 | 90389 | ARRUELA QUADRADA ACO GALV 38X18X3MM | UN | 3 | 3 | 0,7371 | 2,2113 | GOIANORTE
ETO-RD-GR 00511/2026 | 5710032087 | 0712600353 | 0712600353 | 90440 | MANILHA-SAPATILHA ACO-GALV 110X60X34MM 5000DAN | UN | 2 | 2 | 19,61 | 39,22 | GOIANORTE
ETO-RD-GR 00511/2026 | 5710032087 | 0712600353 | 0712600353 | 90446 | OLHAL P/ PARAFUSO DISTR ACO-GALV 74X35MM 30X18MM 50KN | UN | 1 | 1 | 10,92 | 10,92 | GOIANORTE
ETO-RD-GR 00511/2026 | 5710032087 | 0712600353 | 0712600353 | 90448 | GANCHO OLHAL ACO-GALV 130X88X13MM 50KN S/TRAVA | UN | 2 | 2 | 9,66 | 19,32 | GOIANORTE
ETO-RD-GR 00511/2026 | 5710032087 | 0712600353 | 0712600353 | 90460 | CONECTOR GRAMPO LINHA VIVA COBR 2-1/0AWG/8-2/0AWG 100A | UN | 2 | 2 | 84,655 | 169,31 | GOIANORTE
ETO-RD-GR 00511/2026 | 5710032087 | 0712600353 | 0712600353 | 90472 | CONEC DERIV CUNHA-RML COBR II 3,17-8,12/3,17-5,21MM VD | UN | 1 | 1 | 5,565 | 5,565 | GOIANORTE
ETO-RD-GR 00511/2026 | 5710032087 | 0712600353 | 0712600353 | 90498 | ELO FUSIVEL DISTRIBUICAO TIPO H 1A 500MM | UN | 1 | 1 | 6,07 | 6,07 | GOIANORTE
ETO-RD-GR 00511/2026 | 5710032087 | 0712600353 | 0712600353 | 90548 | CHAVE FUSIVEL DISTR BSC 36,2KV 300A 1F MAN SEC | PC | 1 | 1 | 271,86 | 271,86 | GOIANORTE
ETO-RD-GR 00511/2026 | 5710032087 | 0712600353 | 0712600353 | 91217 | CABO COBRE ISOLAD 450/750V BWF/PVC 10MM2 CL2/4/5 PRT | M | 2,5 | 2,5 | 7,08 | 17,7 | GOIANORTE
ETO-RD-GR 00511/2026 | 5710032087 | 0712600353 | 0712600353 | 91638 | TRANSF DISTR AER OVI 1F 19,919KV 440/220V 15KVA CL2 5TP | UN | 1 | 1 | 5819,26 | 5819,26 | GOIANORTE
ETO-RD-GR 00511/2026 | 5710032087 | 0712600353 | 0712600353 | 92172 | CONECTOR GRAMPO LINHA VIVA ALUM 34-170MM2/ESTRIBO 6,4MM 100A | UN | 1 | 1 | 51,6737 | 51,6737 | GOIANORTE
ETO-RD-GR 00537/2026 | 5728443153 | 0712600359 | 0712600359 | 90070 | TRANSF DISTR AER OMI 1F 19,919KV 440/220V 25KVA CL2 5TP | UN | 1 | 1 | 7717,245 | 7717,245 | BERNARDO SAYÃO
ETO-RD-GR 00537/2026 | 5728443153 | 0712600359 | 0712600359 | 90212 | PARA-RAIOS DISTR MT POLIM 30KV 10KA OX ZN S/CENT S/FERR | UN | 1 | 1 | 182,19 | 182,19 | BERNARDO SAYÃO
ETO-RD-GR 00537/2026 | 5728443153 | 0712600359 | 0712600359 | 90345 | CONEC DERIV CUNHA-ESTRIBO ALUM/COBR 5,88-8,01MM/2AWG VM | UN | 1 | 1 | 29,56 | 29,56 | BERNARDO SAYÃO
ETO-RD-GR 00537/2026 | 5728443153 | 0712600359 | 0712600359 | 90363 | PARAFUSO DISTR CAB QUAD ACO-GALV M16 250MM 5000DAN | UN | 4 | 4 | 7,22 | 28,88 | BERNARDO SAYÃO
ETO-RD-GR 00537/2026 | 5728443153 | 0712600359 | 0712600359 | 90389 | ARRUELA QUADRADA ACO GALV 38X18X3MM | UN | 4 | 4 | 0,7371 | 2,9484 | BERNARDO SAYÃO
ETO-RD-GR 00537/2026 | 5728443153 | 0712600359 | 0712600359 | 90460 | CONECTOR GRAMPO LINHA VIVA COBR 2-1/0AWG/8-2/0AWG 100A | UN | 1 | 1 | 84,655 | 84,655 | BERNARDO SAYÃO
ETO-RD-GR 00537/2026 | 5728443153 | 0712600359 | 0712600359 | 90500 | ELO FUSIVEL DISTRIBUICAO TIPO H 3A 500MM | UN | 1 | 1 | 5,1505 | 5,1505 | BERNARDO SAYÃO
ETO-RD-GR 00537/2026 | 5728443153 | 0712600359 | 0712600359 | 90548 | CHAVE FUSIVEL DISTR BSC 36,2KV 300A 1F MAN SEC | PC | 1 | 1 | 271,86 | 271,86 | BERNARDO SAYÃO
ETO-RD-GR 00537/2026 | 5728443153 | 0712600359 | 0712600359 | 90586 | CAPA PROTETORA TRANSF MT PEAD 15/36,2KV 135X110MM | UN | 1 | 1 | 11,26 | 11,26 | BERNARDO SAYÃO
ETO-RD-GR 00537/2026 | 5728443153 | 0712600359 | 0712600359 | 90654 | SUPORTE TIPO T ACO-GALV 36,2KV 800X195X50MM 200DAN | UN | 1 | 1 | 82,8453 | 82,8453 | BERNARDO SAYÃO
ETO-RD-GR 00537/2026 | 5728443153 | 0712600359 | 0712600359 | 90804 | CONEC TERM CPR CB/BAR RT RLD ALUM 2F 3,09-4,10MM 145X25MM | UN | 3 | 3 | 10,15 | 30,45 | BERNARDO SAYÃO
ETO-RD-GR 00537/2026 | 5728443153 | 0712600359 | 0712600359 | 91217 | CABO COBRE ISOLAD 450/750V BWF/PVC 10MM2 CL2/4/5 PRT | M | 2,5 | 2,5 | 7,08 | 17,7 | BERNARDO SAYÃO
ETO-RD-GR 00598/2026 | 5730596155 | 0712600392 | 0712600392 | 90212 | PARA-RAIOS DISTR MT POLIM 30KV 10KA OX ZN S/CENT S/FERR | UN | 1 | 1 | 182,19 | 182,19 | PALMEIRANTE
ETO-RD-GR 00598/2026 | 5730596155 | 0712600392 | 0712600392 | 90300 | ARAME REDOND ACO-GALV DURA 2,77MM BWG12 | KG | 0,5 | 0,5 | 17,6989 | 8,84945 | PALMEIRANTE
ETO-RD-GR 00598/2026 | 5730596155 | 0712600392 | 0712600392 | 90498 | ELO FUSIVEL DISTRIBUICAO TIPO H 1A 500MM | UN | 1 | 1 | 6,07 | 6,07 | PALMEIRANTE
ETO-RD-GR 00598/2026 | 5730596155 | 0712600392 | 0712600392 | 90586 | CAPA PROTETORA TRANSF MT PEAD 15/36,2KV 135X110MM | UN | 1 | 1 | 11,26 | 11,26 | PALMEIRANTE
ETO-RD-GR 00598/2026 | 5730596155 | 0712600392 | 0712600392 | 90804 | CONEC TERM CPR CB/BAR RT RLD ALUM 2F 3,09-4,10MM 145X25MM | UN | 3 | 3 | 10,15 | 30,45 | PALMEIRANTE
ETO-RD-GR 00598/2026 | 5730596155 | 0712600392 | 0712600392 | 91217 | CABO COBRE ISOLAD 450/750V BWF/PVC 10MM2 CL2/4/5 PRT | M | 2,5 | 2,5 | 7,08 | 17,7 | PALMEIRANTE
ETO-RD-GR 00598/2026 | 5730596155 | 0712600392 | 0712600392 | 91638 | TRANSF DISTR AER OVI 1F 19,919KV 440/220V 15KVA CL2 5TP | UN | 1 | 1 | 5819,26 | 5819,26 | PALMEIRANTE
ETO-RD-GR 00598/2026 | 5730596155 | 0712600392 | 0712600392 | 92325 | ELETRODUTO RIGIDO INFRA PVC 3000MM DN20 PRT | UN | 2 | 2 | 10,73 | 21,46 | PALMEIRANTE
ETO-RD-GR 00534/2026 | 5710102111 | 0712600405 | 0712600405 | 90208 | PARA-RAIOS DISTR BT POLIM 220V 10KA OX MT S/CENT RSI | UN | 15 | 15 | 16,49 | 247,35 | BERNARDO SAYÃO
ETO-RD-GR 00534/2026 | 5710102111 | 0712600405 | 0712600405 | 90210 | PARA-RAIOS DISTR MT POLIM 12KV 10KA OX ZN S/CENT S/FERR | UN | 1 | 1 | 109,41 | 109,41 | BERNARDO SAYÃO
ETO-RD-GR 00534/2026 | 5710102111 | 0712600405 | 0712600405 | 90212 | PARA-RAIOS DISTR MT POLIM 30KV 10KA OX ZN S/CENT S/FERR | UN | 3 | 3 | 182,19 | 546,57 | BERNARDO SAYÃO
ETO-RD-GR 00534/2026 | 5710102111 | 0712600405 | 0712600405 | 90257 | CABO ACO COBREADO 1F LCA IACS53% 7X2,06MM 25MM2 | KG | 53,5 | 53,5 | 82,62 | 4420,17 | BERNARDO SAYÃO
ETO-RD-GR 00534/2026 | 5710102111 | 0712600405 | 0712600405 | 90266 | CABO ALUM PROT SPL XLPE 1F 15,0KV 50MM2 BLOQ CNZ | M | 3 | 3 | 5,97 | 17,91 | BERNARDO SAYÃO
ETO-RD-GR 00534/2026 | 5710102111 | 0712600405 | 0712600405 | 90300 | ARAME REDOND ACO-GALV DURA 2,77MM BWG12 | KG | 1 | 1 | 17,6989 | 17,6989 | BERNARDO SAYÃO
ETO-RD-GR 00534/2026 | 5710102111 | 0712600405 | 0712600405 | 90353 | CONECTOR DERIV PERF RSI CB/CB 1,0KV 16-120MM2/4,0-35MM2 | UN | 15 | 15 | 11,875 | 178,125 | BERNARDO SAYÃO
ETO-RD-GR 00534/2026 | 5710102111 | 0712600405 | 0712600405 | 90363 | PARAFUSO DISTR CAB QUAD ACO-GALV M16 250MM 5000DAN | UN | 4 | 4 | 7,22 | 28,88 | BERNARDO SAYÃO
ETO-RD-GR 00534/2026 | 5710102111 | 0712600405 | 0712600405 | 90389 | ARRUELA QUADRADA ACO GALV 38X18X3MM | UN | 4 | 4 | 0,7371 | 2,9484 | BERNARDO SAYÃO
ETO-RD-GR 00534/2026 | 5710102111 | 0712600405 | 0712600405 | 90415 | FITA ISOLANTE SIMPLES 750V 10M 19X0,76MM PRT | UN | 1 | 1 | 5,04 | 5,04 | BERNARDO SAYÃO
ETO-RD-GR 00534/2026 | 5710102111 | 0712600405 | 0712600405 | 90460 | CONECTOR GRAMPO LINHA VIVA COBR 2-1/0AWG/8-2/0AWG 100A | UN | 2 | 2 | 84,655 | 169,31 | BERNARDO SAYÃO
ETO-RD-GR 00534/2026 | 5710102111 | 0712600405 | 0712600405 | 90462 | HASTE ATERRAMENTO CIRC S/RSC 2400MM 14,3MM 0.254MMM | UN | 90 | 90 | 114,76 | 10328,4 | BERNARDO SAYÃO
ETO-RD-GR 00534/2026 | 5710102111 | 0712600405 | 0712600405 | 90463 | HASTE ATERRAMENTO PERF L CHANF ACO-GALV 2400X25X25MM 5,0MM | UN | 1 | 1 | 49,86 | 49,86 | BERNARDO SAYÃO
ETO-RD-GR 00534/2026 | 5710102111 | 0712600405 | 0712600405 | 90472 | CONEC DERIV CUNHA-RML COBR II 3,17-8,12/3,17-5,21MM VD | UN | 7 | 7 | 5,565 | 38,955 | BERNARDO SAYÃO
ETO-RD-GR 00534/2026 | 5710102111 | 0712600405 | 0712600405 | 90489 | CONECTOR ATERR CUNHA TRANSV COBRE CB/HST 25-35MM2 14,3MM | UN | 94 | 94 | 13,96 | 1312,24 | BERNARDO SAYÃO
ETO-RD-GR 00534/2026 | 5710102111 | 0712600405 | 0712600405 | 90654 | SUPORTE TIPO T ACO-GALV 36,2KV 800X195X50MM 200DAN | UN | 2 | 2 | 82,8453 | 165,6906 | BERNARDO SAYÃO
ETO-RD-GR 00534/2026 | 5710102111 | 0712600405 | 0712600405 | 90797 | CONECTOR CUNHA ALUM CN-13 6,55-10,11/5,18-8,38MM VRM | UN | 23 | 23 | 6,775 | 155,825 | BERNARDO SAYÃO
ETO-RD-GR 00534/2026 | 5710102111 | 0712600405 | 0712600405 | 90826 | CONEC TERM CPR CB/BAR RT RLD ALUM 1F 7,70-8,60MM 85X23MM | UN | 2 | 2 | 4,89 | 9,78 | BERNARDO SAYÃO
ETO-RD-GR 00534/2026 | 5710102111 | 0712600405 | 0712600405 | 90837 | MASSA PARA CALAFETAR NA COR CINZA | KG | 5,5 | 5,5 | 8,51 | 46,805 | BERNARDO SAYÃO
ETO-RD-GR 00534/2026 | 5710102111 | 0712600405 | 0712600405 | 91217 | CABO COBRE ISOLAD 450/750V BWF/PVC 10MM2 CL2/4/5 PRT | M | 12,5 | 12,5 | 7,08 | 88,5 | BERNARDO SAYÃO
ETO-RD-GR 00534/2026 | 5710102111 | 0712600405 | 0712600405 | 92070 | CABO COBRE ISOLAD 450/750V BWF/PVC 10MM2 CL2/4/5 VRD | M | 2,5 | 2,5 | 7,46 | 18,65 | BERNARDO SAYÃO
ETO-RD-GR 00534/2026 | 5710102111 | 0712600405 | 0712600405 | 92172 | CONECTOR GRAMPO LINHA VIVA ALUM 34-170MM2/ESTRIBO 6,4MM 100A | UN | 2 | 2 | 51,6737 | 103,3474 | BERNARDO SAYÃO
ETO-RD-GR 00534/2026 | 5710102111 | 0712600405 | 0712600405 | 92325 | ELETRODUTO RIGIDO INFRA PVC 3000MM DN20 PRT | UN | 7 | 7 | 10,73 | 75,11 | BERNARDO SAYÃO
ETO-RD-GR 00659/2026 | 5700809009 | 0712600436 | 0712600436 | 90208 | PARA-RAIOS DISTR BT POLIM 220V 10KA OX MT S/CENT RSI | UN | 2 | 2 | 16,49 | 32,98 | GUARAÍ
ETO-RD-GR 00659/2026 | 5700809009 | 0712600436 | 0712600436 | 90210 | PARA-RAIOS DISTR MT POLIM 12KV 10KA OX ZN S/CENT S/FERR | UN | 1 | 1 | 109,41 | 109,41 | GUARAÍ
ETO-RD-GR 00659/2026 | 5700809009 | 0712600436 | 0712600436 | 90266 | CABO ALUM PROT SPL XLPE 1F 15,0KV 50MM2 BLOQ CNZ | M | 3 | 3 | 5,97 | 17,91 | GUARAÍ
ETO-RD-GR 00659/2026 | 5700809009 | 0712600436 | 0712600436 | 90295 | ISOLADOR ROLDANA PORCELANA 79X76MM 1350DAN MRM | UN | 1 | 1 | 7,11 | 7,11 | GUARAÍ
ETO-RD-GR 00659/2026 | 5700809009 | 0712600436 | 0712600436 | 90345 | CONEC DERIV CUNHA-ESTRIBO ALUM/COBR 5,88-8,01MM/2AWG VM | UN | 1 | 1 | 29,56 | 29,56 | GUARAÍ
ETO-RD-GR 00659/2026 | 5700809009 | 0712600436 | 0712600436 | 90353 | CONECTOR DERIV PERF RSI CB/CB 1,0KV 16-120MM2/4,0-35MM2 | UN | 2 | 2 | 11,875 | 23,75 | GUARAÍ
ETO-RD-GR 00659/2026 | 5700809009 | 0712600436 | 0712600436 | 90364 | PARAFUSO DISTR CAB QUAD ACO-GALV M16 300MM 5000DAN | UN | 3 | 3 | 8,22 | 24,66 | GUARAÍ
ETO-RD-GR 00659/2026 | 5700809009 | 0712600436 | 0712600436 | 90389 | ARRUELA QUADRADA ACO GALV 38X18X3MM | UN | 3 | 3 | 0,7371 | 2,2113 | GUARAÍ
ETO-RD-GR 00659/2026 | 5700809009 | 0712600436 | 0712600436 | 90393 | ARMACAO SECUNDARIA ACO-GALV 1 ESTRIBO 110X50X5,0MM 125X16MM | UN | 1 | 1 | 13,38 | 13,38 | GUARAÍ
ETO-RD-GR 00659/2026 | 5700809009 | 0712600436 | 0712600436 | 90460 | CONECTOR GRAMPO LINHA VIVA COBR 2-1/0AWG/8-2/0AWG 100A | UN | 1 | 1 | 84,655 | 84,655 | GUARAÍ
ETO-RD-GR 00659/2026 | 5700809009 | 0712600436 | 0712600436 | 90472 | CONEC DERIV CUNHA-RML COBR II 3,17-8,12/3,17-5,21MM VD | UN | 1 | 1 | 5,565 | 5,565 | GUARAÍ
ETO-RD-GR 00659/2026 | 5700809009 | 0712600436 | 0712600436 | 90586 | CAPA PROTETORA TRANSF MT PEAD 15/36,2KV 135X110MM | UN | 1 | 1 | 11,26 | 11,26 | GUARAÍ
ETO-RD-GR 00659/2026 | 5700809009 | 0712600436 | 0712600436 | 90804 | CONEC TERM CPR CB/BAR RT RLD ALUM 2F 3,09-4,10MM 145X25MM | UN | 3 | 3 | 10,15 | 30,45 | GUARAÍ
ETO-RD-GR 00659/2026 | 5700809009 | 0712600436 | 0712600436 | 90826 | CONEC TERM CPR CB/BAR RT RLD ALUM 1F 7,70-8,60MM 85X23MM | UN | 2 | 2 | 4,89 | 9,78 | GUARAÍ
ETO-RD-GR 00659/2026 | 5700809009 | 0712600436 | 0712600436 | 91217 | CABO COBRE ISOLAD 450/750V BWF/PVC 10MM2 CL2/4/5 PRT | M | 0,25 | 0,25 | 7,08 | 1,77 | GUARAÍ
ETO-RD-GR 00659/2026 | 5700809009 | 0712600436 | 0712600436 | 91623 | TRANSF DISTR AER OVI 1F 7,967KV 440/220V 15KVA CL2 5TP | UN | 1 | 1 | 6141,565 | 6141,565 | GUARAÍ